Vilniaus r. sav. | Nemenčinės miesto sen. | Medžiagos | Saugiklio lydusis įdėklas | 63 A, dydis 00 arba 000 | vnt. | 3.65 |  | 0
Vilniaus r. sav. | Nemenčinės sen. | Medžiagos | Saugiklio lydusis įdėklas | 63 A, dydis 00 arba 000 | vnt. | 3.65 |  | 0
Vilniaus r. sav. | Paberžės sen. | Medžiagos | Saugiklio lydusis įdėklas | 63 A, dydis 00 arba 000 | vnt. | 3.65 |  | 0
Vilniaus r. sav. | Riešės sen. | Medžiagos | Saugiklio lydusis įdėklas | 63 A, dydis 00 arba 000 | vnt. | 3.65 |  | 0
Vilniaus r. sav. | Sužionių sen. | Medžiagos | Saugiklio lydusis įdėklas | 63 A, dydis 00 arba 000 | vnt. | 3.65 |  | 0
Vilniaus r. sav. | Maišiagalos sen. | Medžiagos | Saugiklio lydusis įdėklas | 100 A, dydis 00 arba 000 | vnt. | 3.64 |  | 0
Vilniaus r. sav. | Nemenčinės miesto sen. | Medžiagos | Saugiklio lydusis įdėklas | 100 A, dydis 00 arba 000 | vnt. | 3.64 |  | 0
Vilniaus r. sav. | Nemenčinės sen. | Medžiagos | Saugiklio lydusis įdėklas | 100 A, dydis 00 arba 000 | vnt. | 3.64 |  | 0
Vilniaus r. sav. | Paberžės sen. | Medžiagos | Saugiklio lydusis įdėklas | 100 A, dydis 00 arba 000 | vnt. | 3.64 |  | 0
Vilniaus r. sav. | Riešės sen. | Medžiagos | Saugiklio lydusis įdėklas | 100 A, dydis 00 arba 000 | vnt. | 3.64 |  | 0
Vilniaus r. sav. | Sužionių sen. | Medžiagos | Saugiklio lydusis įdėklas | 100 A, dydis 00 arba 000 | vnt. | 3.64 |  | 0
Vilniaus r. sav. | Maišiagalos sen. | Medžiagos | Saugiklio lydusis įdėklas | 125 A, dydis 00 arba 000 | vnt. | 4.81 |  | 0
Vilniaus r. sav. | Nemenčinės miesto sen. | Medžiagos | Saugiklio lydusis įdėklas | 125 A, dydis 00 arba 000 | vnt. | 4.81 |  | 0
Vilniaus r. sav. | Nemenčinės sen. | Medžiagos | Saugiklio lydusis įdėklas | 125 A, dydis 00 arba 000 | vnt. | 4.81 |  | 0
Vilniaus r. sav. | Paberžės sen. | Medžiagos | Saugiklio lydusis įdėklas | 125 A, dydis 00 arba 000 | vnt. | 4.81 |  | 0
Vilniaus r. sav. | Riešės sen. | Medžiagos | Saugiklio lydusis įdėklas | 125 A, dydis 00 arba 000 | vnt. | 4.81 |  | 0
Vilniaus r. sav. | Sužionių sen. | Medžiagos | Saugiklio lydusis įdėklas | 125 A, dydis 00 arba 000 | vnt. | 4.81 |  | 0
Vilniaus r. sav. | Maišiagalos sen. | Medžiagos | Saugiklio lydusis įdėklas | 160 A, dydis 00 arba 000 | vnt. | 4.81 |  | 0
Vilniaus r. sav. | Nemenčinės miesto sen. | Medžiagos | Saugiklio lydusis įdėklas | 160 A, dydis 00 arba 000 | vnt. | 4.81 |  | 0
Vilniaus r. sav. | Nemenčinės sen. | Medžiagos | Saugiklio lydusis įdėklas | 160 A, dydis 00 arba 000 | vnt. | 4.81 |  | 0
Vilniaus r. sav. | Paberžės sen. | Medžiagos | Saugiklio lydusis įdėklas | 160 A, dydis 00 arba 000 | vnt. | 4.81 |  | 0
Vilniaus r. sav. | Riešės sen. | Medžiagos | Saugiklio lydusis įdėklas | 160 A, dydis 00 arba 000 | vnt. | 4.81 |  | 0
Vilniaus r. sav. | Sužionių sen. | Medžiagos | Saugiklio lydusis įdėklas | 160 A, dydis 00 arba 000 | vnt. | 4.81 |  | 0
Vilniaus r. sav. | Maišiagalos sen. | Medžiagos | Saugiklio lydusis įdėklas | 25 A, dydis 1 | vnt. | 6.97 |  | 0
Vilniaus r. sav. | Nemenčinės miesto sen. | Medžiagos | Saugiklio lydusis įdėklas | 25 A, dydis 1 | vnt. | 6.97 |  | 0
Vilniaus r. sav. | Nemenčinės sen. | Medžiagos | Saugiklio lydusis įdėklas | 25 A, dydis 1 | vnt. | 6.97 |  | 0
Vilniaus r. sav. | Paberžės sen. | Medžiagos | Saugiklio lydusis įdėklas | 25 A, dydis 1 | vnt. | 6.97 |  | 0
Vilniaus r. sav. | Riešės sen. | Medžiagos | Saugiklio lydusis įdėklas | 25 A, dydis 1 | vnt. | 6.97 |  | 0
Vilniaus r. sav. | Sužionių sen. | Medžiagos | Saugiklio lydusis įdėklas | 25 A, dydis 1 | vnt. | 6.97 |  | 0
Vilniaus r. sav. | Maišiagalos sen. | Medžiagos | Saugiklio lydusis įdėklas | 80 A, dydis 1 | vnt. | 5.94 |  | 0
Vilniaus r. sav. | Nemenčinės miesto sen. | Medžiagos | Saugiklio lydusis įdėklas | 80 A, dydis 1 | vnt. | 5.94 |  | 0
Vilniaus r. sav. | Nemenčinės sen. | Medžiagos | Saugiklio lydusis įdėklas | 80 A, dydis 1 | vnt. | 5.94 |  | 0
Vilniaus r. sav. | Paberžės sen. | Medžiagos | Saugiklio lydusis įdėklas | 80 A, dydis 1 | vnt. | 5.94 |  | 0
Vilniaus r. sav. | Riešės sen. | Medžiagos | Saugiklio lydusis įdėklas | 80 A, dydis 1 | vnt. | 5.94 |  | 0
Vilniaus r. sav. | Sužionių sen. | Medžiagos | Saugiklio lydusis įdėklas | 80 A, dydis 1 | vnt. | 5.94 |  | 0
Vilniaus r. sav. | Maišiagalos sen. | Medžiagos | Saugiklio lydusis įdėklas | 100 A, dydis 1 | vnt. | 5.94 |  | 0
Vilniaus r. sav. | Nemenčinės miesto sen. | Medžiagos | Saugiklio lydusis įdėklas | 100 A, dydis 1 | vnt. | 5.94 |  | 0
Vilniaus r. sav. | Nemenčinės sen. | Medžiagos | Saugiklio lydusis įdėklas | 100 A, dydis 1 | vnt. | 5.94 |  | 0
Vilniaus r. sav. | Paberžės sen. | Medžiagos | Saugiklio lydusis įdėklas | 100 A, dydis 1 | vnt. | 5.94 |  | 0
Vilniaus r. sav. | Riešės sen. | Medžiagos | Saugiklio lydusis įdėklas | 100 A, dydis 1 | vnt. | 5.94 |  | 0
Vilniaus r. sav. | Sužionių sen. | Medžiagos | Saugiklio lydusis įdėklas | 100 A, dydis 1 | vnt. | 5.94 |  | 0
Vilniaus r. sav. | Maišiagalos sen. | Medžiagos | Saugiklio lydusis įdėklas | 125 A, dydis 1 | vnt. | 5.92 |  | 0
Vilniaus r. sav. | Nemenčinės miesto sen. | Medžiagos | Saugiklio lydusis įdėklas | 125 A, dydis 1 | vnt. | 5.92 |  | 0
Vilniaus r. sav. | Nemenčinės sen. | Medžiagos | Saugiklio lydusis įdėklas | 125 A, dydis 1 | vnt. | 5.92 |  | 0
Vilniaus r. sav. | Paberžės sen. | Medžiagos | Saugiklio lydusis įdėklas | 125 A, dydis 1 | vnt. | 5.92 |  | 0
Vilniaus r. sav. | Riešės sen. | Medžiagos | Saugiklio lydusis įdėklas | 125 A, dydis 1 | vnt. | 5.92 |  | 0
Vilniaus r. sav. | Sužionių sen. | Medžiagos | Saugiklio lydusis įdėklas | 125 A, dydis 1 | vnt. | 5.92 |  | 0
Vilniaus r. sav. | Maišiagalos sen. | Medžiagos | Saugiklio lydusis įdėklas | 160 A, dydis 1 | vnt. | 5.94 |  | 0
Vilniaus r. sav. | Nemenčinės miesto sen. | Medžiagos | Saugiklio lydusis įdėklas | 160 A, dydis 1 | vnt. | 5.94 |  | 0
Vilniaus r. sav. | Nemenčinės sen. | Medžiagos | Saugiklio lydusis įdėklas | 160 A, dydis 1 | vnt. | 5.94 |  | 0
Vilniaus r. sav. | Paberžės sen. | Medžiagos | Saugiklio lydusis įdėklas | 160 A, dydis 1 | vnt. | 5.94 |  | 0
Vilniaus r. sav. | Riešės sen. | Medžiagos | Saugiklio lydusis įdėklas | 160 A, dydis 1 | vnt. | 5.94 |  | 0
Vilniaus r. sav. | Sužionių sen. | Medžiagos | Saugiklio lydusis įdėklas | 160 A, dydis 1 | vnt. | 5.94 |  | 0
Vilniaus r. sav. | Maišiagalos sen. | Medžiagos | Saugiklio lydusis įdėklas | 200 A, dydis 1 | vnt. | 7.68 |  | 0
Vilniaus r. sav. | Nemenčinės miesto sen. | Medžiagos | Saugiklio lydusis įdėklas | 200 A, dydis 1 | vnt. | 7.68 |  | 0
Vilniaus r. sav. | Nemenčinės sen. | Medžiagos | Saugiklio lydusis įdėklas | 200 A, dydis 1 | vnt. | 7.68 |  | 0
Vilniaus r. sav. | Paberžės sen. | Medžiagos | Saugiklio lydusis įdėklas | 200 A, dydis 1 | vnt. | 7.68 |  | 0
Vilniaus r. sav. | Riešės sen. | Medžiagos | Saugiklio lydusis įdėklas | 200 A, dydis 1 | vnt. | 7.68 |  | 0
Vilniaus r. sav. | Sužionių sen. | Medžiagos | Saugiklio lydusis įdėklas | 200 A, dydis 1 | vnt. | 7.68 |  | 0
Vilniaus r. sav. | Maišiagalos sen. | Medžiagos | Saugiklio lydusis įdėklas | 224 A, dydis 1 | vnt. | 7.69 |  | 0
Vilniaus r. sav. | Nemenčinės miesto sen. | Medžiagos | Saugiklio lydusis įdėklas | 224 A, dydis 1 | vnt. | 7.69 |  | 0
Vilniaus r. sav. | Nemenčinės sen. | Medžiagos | Saugiklio lydusis įdėklas | 224 A, dydis 1 | vnt. | 7.69 |  | 0
Vilniaus r. sav. | Paberžės sen. | Medžiagos | Saugiklio lydusis įdėklas | 224 A, dydis 1 | vnt. | 7.69 |  | 0
Vilniaus r. sav. | Riešės sen. | Medžiagos | Saugiklio lydusis įdėklas | 224 A, dydis 1 | vnt. | 7.69 |  | 0
Vilniaus r. sav. | Sužionių sen. | Medžiagos | Saugiklio lydusis įdėklas | 224 A, dydis 1 | vnt. | 7.69 |  | 0
Vilniaus r. sav. | Maišiagalos sen. | Medžiagos | Saugiklio lydusis įdėklas | 250 A, dydis 1 | vnt. | 7.5 |  | 0
Vilniaus r. sav. | Nemenčinės miesto sen. | Medžiagos | Saugiklio lydusis įdėklas | 250 A, dydis 1 | vnt. | 7.5 |  | 0
Vilniaus r. sav. | Nemenčinės sen. | Medžiagos | Saugiklio lydusis įdėklas | 250 A, dydis 1 | vnt. | 7.5 |  | 0
Vilniaus r. sav. | Paberžės sen. | Medžiagos | Saugiklio lydusis įdėklas | 250 A, dydis 1 | vnt. | 7.5 |  | 0
Vilniaus r. sav. | Riešės sen. | Medžiagos | Saugiklio lydusis įdėklas | 250 A, dydis 1 | vnt. | 7.5 |  | 0
Vilniaus r. sav. | Sužionių sen. | Medžiagos | Saugiklio lydusis įdėklas | 250 A, dydis 1 | vnt. | 7.5 |  | 0
Vilniaus r. sav. | Maišiagalos sen. | Medžiagos | Saugiklio lydusis įdėklas | 63 A, dydis 2 | vnt. | 10.44 |  | 0
Vilniaus r. sav. | Nemenčinės miesto sen. | Medžiagos | Saugiklio lydusis įdėklas | 63 A, dydis 2 | vnt. | 10.44 |  | 0
Vilniaus r. sav. | Nemenčinės sen. | Medžiagos | Saugiklio lydusis įdėklas | 63 A, dydis 2 | vnt. | 10.44 |  | 0
Vilniaus r. sav. | Paberžės sen. | Medžiagos | Saugiklio lydusis įdėklas | 63 A, dydis 2 | vnt. | 10.44 |  | 0
Vilniaus r. sav. | Riešės sen. | Medžiagos | Saugiklio lydusis įdėklas | 63 A, dydis 2 | vnt. | 10.44 |  | 0
Vilniaus r. sav. | Sužionių sen. | Medžiagos | Saugiklio lydusis įdėklas | 63 A, dydis 2 | vnt. | 10.44 |  | 0
Vilniaus r. sav. | Maišiagalos sen. | Medžiagos | Saugiklio lydusis įdėklas | 100 A, dydis 2 | vnt. | 10.45 |  | 0
Vilniaus r. sav. | Nemenčinės miesto sen. | Medžiagos | Saugiklio lydusis įdėklas | 100 A, dydis 2 | vnt. | 10.45 |  | 0
Vilniaus r. sav. | Nemenčinės sen. | Medžiagos | Saugiklio lydusis įdėklas | 100 A, dydis 2 | vnt. | 10.45 |  | 0
Vilniaus r. sav. | Paberžės sen. | Medžiagos | Saugiklio lydusis įdėklas | 100 A, dydis 2 | vnt. | 10.45 |  | 0
Vilniaus r. sav. | Riešės sen. | Medžiagos | Saugiklio lydusis įdėklas | 100 A, dydis 2 | vnt. | 10.45 |  | 0
Vilniaus r. sav. | Sužionių sen. | Medžiagos | Saugiklio lydusis įdėklas | 100 A, dydis 2 | vnt. | 10.45 |  | 0
Vilniaus r. sav. | Maišiagalos sen. | Medžiagos | Saugiklio lydusis įdėklas | 160 A, dydis 2 | vnt. | 10.47 |  | 0
Vilniaus r. sav. | Nemenčinės miesto sen. | Medžiagos | Saugiklio lydusis įdėklas | 160 A, dydis 2 | vnt. | 10.47 |  | 0
Vilniaus r. sav. | Nemenčinės sen. | Medžiagos | Saugiklio lydusis įdėklas | 160 A, dydis 2 | vnt. | 10.47 |  | 0
Vilniaus r. sav. | Paberžės sen. | Medžiagos | Saugiklio lydusis įdėklas | 160 A, dydis 2 | vnt. | 10.47 |  | 0
Vilniaus r. sav. | Riešės sen. | Medžiagos | Saugiklio lydusis įdėklas | 160 A, dydis 2 | vnt. | 10.47 |  | 0
Vilniaus r. sav. | Sužionių sen. | Medžiagos | Saugiklio lydusis įdėklas | 160 A, dydis 2 | vnt. | 10.47 |  | 0
Vilniaus r. sav. | Maišiagalos sen. | Medžiagos | Saugiklio lydusis įdėklas | 250 A, dydis 2 | vnt. | 10.46 |  | 0
Vilniaus r. sav. | Nemenčinės miesto sen. | Medžiagos | Saugiklio lydusis įdėklas | 250 A, dydis 2 | vnt. | 10.46 |  | 0
Vilniaus r. sav. | Nemenčinės sen. | Medžiagos | Saugiklio lydusis įdėklas | 250 A, dydis 2 | vnt. | 10.46 |  | 0
Vilniaus r. sav. | Paberžės sen. | Medžiagos | Saugiklio lydusis įdėklas | 250 A, dydis 2 | vnt. | 10.46 |  | 0
Vilniaus r. sav. | Riešės sen. | Medžiagos | Saugiklio lydusis įdėklas | 250 A, dydis 2 | vnt. | 10.46 |  | 0
Vilniaus r. sav. | Sužionių sen. | Medžiagos | Saugiklio lydusis įdėklas | 250 A, dydis 2 | vnt. | 10.46 |  | 0
Vilniaus r. sav. | Maišiagalos sen. | Medžiagos | Saugiklio lydusis įdėklas | 315 A, dydis 2 | vnt. | 12.26 |  | 0
Vilniaus r. sav. | Nemenčinės miesto sen. | Medžiagos | Saugiklio lydusis įdėklas | 315 A, dydis 2 | vnt. | 12.26 |  | 0
Vilniaus r. sav. | Nemenčinės sen. | Medžiagos | Saugiklio lydusis įdėklas | 315 A, dydis 2 | vnt. | 12.26 |  | 0
Vilniaus r. sav. | Paberžės sen. | Medžiagos | Saugiklio lydusis įdėklas | 315 A, dydis 2 | vnt. | 12.26 |  | 0
Vilniaus r. sav. | Riešės sen. | Medžiagos | Saugiklio lydusis įdėklas | 315 A, dydis 2 | vnt. | 12.26 |  | 0
Vilniaus r. sav. | Sužionių sen. | Medžiagos | Saugiklio lydusis įdėklas | 315 A, dydis 2 | vnt. | 12.26 |  | 0
Vilniaus r. sav. | Maišiagalos sen. | Medžiagos | Saugiklio lydusis įdėklas | 350 A arba 355 A, dydis 2 | vnt. | 12.26 |  | 0
Vilniaus r. sav. | Nemenčinės miesto sen. | Medžiagos | Saugiklio lydusis įdėklas | 350 A arba 355 A, dydis 2 | vnt. | 12.26 |  | 0
Vilniaus r. sav. | Nemenčinės sen. | Medžiagos | Saugiklio lydusis įdėklas | 350 A arba 355 A, dydis 2 | vnt. | 12.26 |  | 0
Vilniaus r. sav. | Paberžės sen. | Medžiagos | Saugiklio lydusis įdėklas | 350 A arba 355 A, dydis 2 | vnt. | 12.26 |  | 0
Vilniaus r. sav. | Riešės sen. | Medžiagos | Saugiklio lydusis įdėklas | 350 A arba 355 A, dydis 2 | vnt. | 12.26 |  | 0
Vilniaus r. sav. | Sužionių sen. | Medžiagos | Saugiklio lydusis įdėklas | 350 A arba 355 A, dydis 2 | vnt. | 12.26 |  | 0
Vilniaus r. sav. | Maišiagalos sen. | Medžiagos | Saugiklio lydusis įdėklas | 400 A, dydis 2 | vnt. | 12.9 |  | 0
Vilniaus r. sav. | Nemenčinės miesto sen. | Medžiagos | Saugiklio lydusis įdėklas | 400 A, dydis 2 | vnt. | 12.9 |  | 0
Vilniaus r. sav. | Nemenčinės sen. | Medžiagos | Saugiklio lydusis įdėklas | 400 A, dydis 2 | vnt. | 12.9 |  | 0
Vilniaus r. sav. | Paberžės sen. | Medžiagos | Saugiklio lydusis įdėklas | 400 A, dydis 2 | vnt. | 12.9 |  | 0
Vilniaus r. sav. | Riešės sen. | Medžiagos | Saugiklio lydusis įdėklas | 400 A, dydis 2 | vnt. | 12.9 |  | 0
Vilniaus r. sav. | Sužionių sen. | Medžiagos | Saugiklio lydusis įdėklas | 400 A, dydis 2 | vnt. | 12.9 |  | 0
Vilniaus r. sav. | Maišiagalos sen. | Medžiagos | Saugiklio lydusis įdėklas | 500 A, dydis 3 | vnt. | 23.14 |  | 0
Vilniaus r. sav. | Nemenčinės miesto sen. | Medžiagos | Saugiklio lydusis įdėklas | 500 A, dydis 3 | vnt. | 23.14 |  | 0
Vilniaus r. sav. | Nemenčinės sen. | Medžiagos | Saugiklio lydusis įdėklas | 500 A, dydis 3 | vnt. | 23.14 |  | 0
Vilniaus r. sav. | Paberžės sen. | Medžiagos | Saugiklio lydusis įdėklas | 500 A, dydis 3 | vnt. | 23.14 |  | 0
Vilniaus r. sav. | Riešės sen. | Medžiagos | Saugiklio lydusis įdėklas | 500 A, dydis 3 | vnt. | 23.14 |  | 0
Vilniaus r. sav. | Sužionių sen. | Medžiagos | Saugiklio lydusis įdėklas | 500 A, dydis 3 | vnt. | 23.14 |  | 0
Vilniaus r. sav. | Maišiagalos sen. | Medžiagos | Saugiklio lydusis įdėklas | 630 A, dydis 3 | vnt. | 23.12 |  | 0
Vilniaus r. sav. | Nemenčinės miesto sen. | Medžiagos | Saugiklio lydusis įdėklas | 630 A, dydis 3 | vnt. | 23.12 |  | 0
Vilniaus r. sav. | Nemenčinės sen. | Medžiagos | Saugiklio lydusis įdėklas | 630 A, dydis 3 | vnt. | 23.12 |  | 0
Vilniaus r. sav. | Paberžės sen. | Medžiagos | Saugiklio lydusis įdėklas | 630 A, dydis 3 | vnt. | 23.12 |  | 0
Vilniaus r. sav. | Riešės sen. | Medžiagos | Saugiklio lydusis įdėklas | 630 A, dydis 3 | vnt. | 23.12 |  | 0
Vilniaus r. sav. | Sužionių sen. | Medžiagos | Saugiklio lydusis įdėklas | 630 A, dydis 3 | vnt. | 23.12 |  | 0
Vilniaus r. sav. | Maišiagalos sen. | Medžiagos | Saugiklio lydusis įdėklas | 630 A, dydis 4 | vnt. | 86.46 |  | 0
Vilniaus r. sav. | Nemenčinės miesto sen. | Medžiagos | Saugiklio lydusis įdėklas | 630 A, dydis 4 | vnt. | 86.46 |  | 0
Vilniaus r. sav. | Nemenčinės sen. | Medžiagos | Saugiklio lydusis įdėklas | 630 A, dydis 4 | vnt. | 86.46 |  | 0
Vilniaus r. sav. | Paberžės sen. | Medžiagos | Saugiklio lydusis įdėklas | 630 A, dydis 4 | vnt. | 86.46 |  | 0
Vilniaus r. sav. | Riešės sen. | Medžiagos | Saugiklio lydusis įdėklas | 630 A, dydis 4 | vnt. | 86.46 |  | 0
Vilniaus r. sav. | Sužionių sen. | Medžiagos | Saugiklio lydusis įdėklas | 630 A, dydis 4 | vnt. | 86.46 |  | 0
Vilniaus r. sav. | Maišiagalos sen. | Medžiagos | Saugiklio lydusis įdėklas | 800 A, dydis 4 | vnt. | 86.34 |  | 0
Vilniaus r. sav. | Nemenčinės miesto sen. | Medžiagos | Saugiklio lydusis įdėklas | 800 A, dydis 4 | vnt. | 86.34 |  | 0
Vilniaus r. sav. | Nemenčinės sen. | Medžiagos | Saugiklio lydusis įdėklas | 800 A, dydis 4 | vnt. | 86.34 |  | 0
Vilniaus r. sav. | Paberžės sen. | Medžiagos | Saugiklio lydusis įdėklas | 800 A, dydis 4 | vnt. | 86.34 |  | 0
Vilniaus r. sav. | Riešės sen. | Medžiagos | Saugiklio lydusis įdėklas | 800 A, dydis 4 | vnt. | 86.34 |  | 0
Vilniaus r. sav. | Sužionių sen. | Medžiagos | Saugiklio lydusis įdėklas | 800 A, dydis 4 | vnt. | 86.34 |  | 0
Vilniaus r. sav. | Maišiagalos sen. | Medžiagos | Saugiklio lydusis įdėklas | 1000 A, dydis 4 | vnt. | 89.13 |  | 0
Vilniaus r. sav. | Nemenčinės miesto sen. | Medžiagos | Saugiklio lydusis įdėklas | 1000 A, dydis 4 | vnt. | 89.13 |  | 0
Vilniaus r. sav. | Nemenčinės sen. | Medžiagos | Saugiklio lydusis įdėklas | 1000 A, dydis 4 | vnt. | 89.13 |  | 0
Vilniaus r. sav. | Paberžės sen. | Medžiagos | Saugiklio lydusis įdėklas | 1000 A, dydis 4 | vnt. | 89.13 |  | 0
Vilniaus r. sav. | Riešės sen. | Medžiagos | Saugiklio lydusis įdėklas | 1000 A, dydis 4 | vnt. | 89.13 |  | 0
Vilniaus r. sav. | Sužionių sen. | Medžiagos | Saugiklio lydusis įdėklas | 1000 A, dydis 4 | vnt. | 89.13 |  | 0
Vilniaus r. sav. | Maišiagalos sen. | Medžiagos | Saugiklio lydusis įdėklas | 1250 A, dydis 4 | vnt. | 89.13 |  | 0
Vilniaus r. sav. | Nemenčinės miesto sen. | Medžiagos | Saugiklio lydusis įdėklas | 1250 A, dydis 4 | vnt. | 89.13 |  | 0
Vilniaus r. sav. | Nemenčinės sen. | Medžiagos | Saugiklio lydusis įdėklas | 1250 A, dydis 4 | vnt. | 89.13 |  | 0
Vilniaus r. sav. | Paberžės sen. | Medžiagos | Saugiklio lydusis įdėklas | 1250 A, dydis 4 | vnt. | 89.13 |  | 0
Vilniaus r. sav. | Riešės sen. | Medžiagos | Saugiklio lydusis įdėklas | 1250 A, dydis 4 | vnt. | 89.13 |  | 0
Vilniaus r. sav. | Sužionių sen. | Medžiagos | Saugiklio lydusis įdėklas | 1250 A, dydis 4 | vnt. | 89.13 |  | 0
Vilniaus r. sav. | Maišiagalos sen. | Medžiagos | Saugiklio lydusis įdėklas | 1500 A, dydis 4 | vnt. | 115.59 |  | 0
Vilniaus r. sav. | Nemenčinės miesto sen. | Medžiagos | Saugiklio lydusis įdėklas | 1500 A, dydis 4 | vnt. | 115.59 |  | 0
Vilniaus r. sav. | Nemenčinės sen. | Medžiagos | Saugiklio lydusis įdėklas | 1500 A, dydis 4 | vnt. | 115.59 |  | 0
Vilniaus r. sav. | Paberžės sen. | Medžiagos | Saugiklio lydusis įdėklas | 1500 A, dydis 4 | vnt. | 115.59 |  | 0
Vilniaus r. sav. | Riešės sen. | Medžiagos | Saugiklio lydusis įdėklas | 1500 A, dydis 4 | vnt. | 115.59 |  | 0
Vilniaus r. sav. | Sužionių sen. | Medžiagos | Saugiklio lydusis įdėklas | 1500 A, dydis 4 | vnt. | 115.59 |  | 0
Vilniaus r. sav. | Maišiagalos sen. | Medžiagos | Saugiklio lydusis įdėklas | 1600 A, dydis 4 | vnt. | 124.14 |  | 0
Vilniaus r. sav. | Nemenčinės miesto sen. | Medžiagos | Saugiklio lydusis įdėklas | 1600 A, dydis 4 | vnt. | 124.14 |  | 0
Vilniaus r. sav. | Nemenčinės sen. | Medžiagos | Saugiklio lydusis įdėklas | 1600 A, dydis 4 | vnt. | 124.14 |  | 0
Vilniaus r. sav. | Paberžės sen. | Medžiagos | Saugiklio lydusis įdėklas | 1600 A, dydis 4 | vnt. | 124.14 |  | 0
Vilniaus r. sav. | Riešės sen. | Medžiagos | Saugiklio lydusis įdėklas | 1600 A, dydis 4 | vnt. | 124.14 |  | 0
Vilniaus r. sav. | Sužionių sen. | Medžiagos | Saugiklio lydusis įdėklas | 1600 A, dydis 4 | vnt. | 124.14 |  | 0
Vilniaus r. sav. | Medininkų sen. | Medžiagos | Saugiklio lydusis įdėklas | 16 A, dydis 00 arba 000 | vnt. | 3 |  | 0
Vilniaus r. sav. | Nemėžio sen. | Medžiagos | Saugiklio lydusis įdėklas | 16 A, dydis 00 arba 000 | vnt. | 3 |  | 0
Vilniaus r. sav. | Rukainių sen. | Medžiagos | Saugiklio lydusis įdėklas | 16 A, dydis 00 arba 000 | vnt. | 3 |  | 0
Vilniaus r. sav. | Šatrininkų sen. | Medžiagos | Saugiklio lydusis įdėklas | 16 A, dydis 00 arba 000 | vnt. | 3 |  | 0
Vilniaus r. sav. | Medininkų sen. | Medžiagos | Saugiklio lydusis įdėklas | 20 A, dydis 00 arba 000 | vnt. | 3 |  | 0
Vilniaus r. sav. | Nemėžio sen. | Medžiagos | Saugiklio lydusis įdėklas | 20 A, dydis 00 arba 000 | vnt. | 3 |  | 0
Vilniaus r. sav. | Rukainių sen. | Medžiagos | Saugiklio lydusis įdėklas | 20 A, dydis 00 arba 000 | vnt. | 3 |  | 0
Vilniaus r. sav. | Šatrininkų sen. | Medžiagos | Saugiklio lydusis įdėklas | 20 A, dydis 00 arba 000 | vnt. | 3 |  | 0
Vilniaus r. sav. | Medininkų sen. | Medžiagos | Saugiklio lydusis įdėklas | 25 A, dydis 00 arba 000 | vnt. | 3 |  | 0
Vilniaus r. sav. | Nemėžio sen. | Medžiagos | Saugiklio lydusis įdėklas | 25 A, dydis 00 arba 000 | vnt. | 3 |  | 0
Vilniaus r. sav. | Rukainių sen. | Medžiagos | Saugiklio lydusis įdėklas | 25 A, dydis 00 arba 000 | vnt. | 3 |  | 0
Vilniaus r. sav. | Šatrininkų sen. | Medžiagos | Saugiklio lydusis įdėklas | 25 A, dydis 00 arba 000 | vnt. | 3 |  | 0
Vilniaus r. sav. | Medininkų sen. | Medžiagos | Saugiklio lydusis įdėklas | 32 A, dydis 00 arba 000 | vnt. | 3 |  | 0
Vilniaus r. sav. | Nemėžio sen. | Medžiagos | Saugiklio lydusis įdėklas | 32 A, dydis 00 arba 000 | vnt. | 3 |  | 0
Vilniaus r. sav. | Rukainių sen. | Medžiagos | Saugiklio lydusis įdėklas | 32 A, dydis 00 arba 000 | vnt. | 3 |  | 0
Vilniaus r. sav. | Šatrininkų sen. | Medžiagos | Saugiklio lydusis įdėklas | 32 A, dydis 00 arba 000 | vnt. | 3 |  | 0
Vilniaus r. sav. | Medininkų sen. | Medžiagos | Saugiklio lydusis įdėklas | 40 A, dydis 00 arba 000 | vnt. | 3 |  | 0
Vilniaus r. sav. | Nemėžio sen. | Medžiagos | Saugiklio lydusis įdėklas | 40 A, dydis 00 arba 000 | vnt. | 3 |  | 0
Vilniaus r. sav. | Rukainių sen. | Medžiagos | Saugiklio lydusis įdėklas | 40 A, dydis 00 arba 000 | vnt. | 3 |  | 0
Vilniaus r. sav. | Šatrininkų sen. | Medžiagos | Saugiklio lydusis įdėklas | 40 A, dydis 00 arba 000 | vnt. | 3 |  | 0
Vilniaus r. sav. | Medininkų sen. | Medžiagos | Saugiklio lydusis įdėklas | 50 A, dydis 00 arba 000 | vnt. | 3 |  | 0
Vilniaus r. sav. | Nemėžio sen. | Medžiagos | Saugiklio lydusis įdėklas | 50 A, dydis 00 arba 000 | vnt. | 3 |  | 0
Vilniaus r. sav. | Rukainių sen. | Medžiagos | Saugiklio lydusis įdėklas | 50 A, dydis 00 arba 000 | vnt. | 3 |  | 0
Vilniaus r. sav. | Šatrininkų sen. | Medžiagos | Saugiklio lydusis įdėklas | 50 A, dydis 00 arba 000 | vnt. | 3 |  | 0
Vilniaus r. sav. | Medininkų sen. | Medžiagos | Saugiklio lydusis įdėklas | 63 A, dydis 00 arba 000 | vnt. | 3 |  | 0
Vilniaus r. sav. | Nemėžio sen. | Medžiagos | Saugiklio lydusis įdėklas | 63 A, dydis 00 arba 000 | vnt. | 3 |  | 0
Vilniaus r. sav. | Rukainių sen. | Medžiagos | Saugiklio lydusis įdėklas | 63 A, dydis 00 arba 000 | vnt. | 3 |  | 0
Vilniaus r. sav. | Šatrininkų sen. | Medžiagos | Saugiklio lydusis įdėklas | 63 A, dydis 00 arba 000 | vnt. | 3 |  | 0
Vilniaus r. sav. | Medininkų sen. | Medžiagos | Saugiklio lydusis įdėklas | 80 A, dydis 00 arba 000 | vnt. | 3 |  | 0
Vilniaus r. sav. | Nemėžio sen. | Medžiagos | Saugiklio lydusis įdėklas | 80 A, dydis 00 arba 000 | vnt. | 3 |  | 0
Vilniaus r. sav. | Rukainių sen. | Medžiagos | Saugiklio lydusis įdėklas | 80 A, dydis 00 arba 000 | vnt. | 3 |  | 0
Vilniaus r. sav. | Šatrininkų sen. | Medžiagos | Saugiklio lydusis įdėklas | 80 A, dydis 00 arba 000 | vnt. | 3 |  | 0
Vilniaus r. sav. | Medininkų sen. | Medžiagos | Saugiklio lydusis įdėklas | 100 A, dydis 00 arba 000 | vnt. | 3 |  | 0
Vilniaus r. sav. | Nemėžio sen. | Medžiagos | Saugiklio lydusis įdėklas | 100 A, dydis 00 arba 000 | vnt. | 3 |  | 0
Vilniaus r. sav. | Rukainių sen. | Medžiagos | Saugiklio lydusis įdėklas | 100 A, dydis 00 arba 000 | vnt. | 3 |  | 0
Vilniaus r. sav. | Šatrininkų sen. | Medžiagos | Saugiklio lydusis įdėklas | 100 A, dydis 00 arba 000 | vnt. | 3 |  | 0
Vilniaus r. sav. | Medininkų sen. | Medžiagos | Saugiklio lydusis įdėklas | 125 A, dydis 00 arba 000 | vnt. | 4 |  | 0
Vilniaus r. sav. | Nemėžio sen. | Medžiagos | Saugiklio lydusis įdėklas | 125 A, dydis 00 arba 000 | vnt. | 4 |  | 0
Vilniaus r. sav. | Rukainių sen. | Medžiagos | Saugiklio lydusis įdėklas | 125 A, dydis 00 arba 000 | vnt. | 4 |  | 0
Vilniaus r. sav. | Šatrininkų sen. | Medžiagos | Saugiklio lydusis įdėklas | 125 A, dydis 00 arba 000 | vnt. | 4 |  | 0
Vilniaus r. sav. | Medininkų sen. | Medžiagos | Saugiklio lydusis įdėklas | 160 A, dydis 00 arba 000 | vnt. | 4 |  | 0
Vilniaus r. sav. | Nemėžio sen. | Medžiagos | Saugiklio lydusis įdėklas | 160 A, dydis 00 arba 000 | vnt. | 4 |  | 0
Vilniaus r. sav. | Rukainių sen. | Medžiagos | Saugiklio lydusis įdėklas | 160 A, dydis 00 arba 000 | vnt. | 4 |  | 0
Vilniaus r. sav. | Šatrininkų sen. | Medžiagos | Saugiklio lydusis įdėklas | 160 A, dydis 00 arba 000 | vnt. | 4 |  | 0
Vilniaus r. sav. | Medininkų sen. | Medžiagos | Saugiklio lydusis įdėklas | 25 A, dydis 1 | vnt. | 6 |  | 0
Vilniaus r. sav. | Nemėžio sen. | Medžiagos | Saugiklio lydusis įdėklas | 25 A, dydis 1 | vnt. | 6 |  | 0
Vilniaus r. sav. | Rukainių sen. | Medžiagos | Saugiklio lydusis įdėklas | 25 A, dydis 1 | vnt. | 6 |  | 0
Vilniaus r. sav. | Šatrininkų sen. | Medžiagos | Saugiklio lydusis įdėklas | 25 A, dydis 1 | vnt. | 6 |  | 0
Vilniaus r. sav. | Medininkų sen. | Medžiagos | Saugiklio lydusis įdėklas | 32 A, dydis 1 | vnt. | 5 |  | 0
Vilniaus r. sav. | Nemėžio sen. | Medžiagos | Saugiklio lydusis įdėklas | 32 A, dydis 1 | vnt. | 5 |  | 0
Vilniaus r. sav. | Rukainių sen. | Medžiagos | Saugiklio lydusis įdėklas | 32 A, dydis 1 | vnt. | 5 |  | 0
Vilniaus r. sav. | Šatrininkų sen. | Medžiagos | Saugiklio lydusis įdėklas | 32 A, dydis 1 | vnt. | 5 |  | 0
Vilniaus r. sav. | Medininkų sen. | Medžiagos | Saugiklio lydusis įdėklas | 35 A, dydis 1 | vnt. | 5.5 |  | 0
Vilniaus r. sav. | Nemėžio sen. | Medžiagos | Saugiklio lydusis įdėklas | 35 A, dydis 1 | vnt. | 5.5 |  | 0
Vilniaus r. sav. | Rukainių sen. | Medžiagos | Saugiklio lydusis įdėklas | 35 A, dydis 1 | vnt. | 5.5 |  | 0
Vilniaus r. sav. | Šatrininkų sen. | Medžiagos | Saugiklio lydusis įdėklas | 35 A, dydis 1 | vnt. | 5.5 |  | 0
Vilniaus r. sav. | Medininkų sen. | Medžiagos | Saugiklio lydusis įdėklas | 40 A, dydis 1 | vnt. | 5.5 |  | 0
Vilniaus r. sav. | Nemėžio sen. | Medžiagos | Saugiklio lydusis įdėklas | 40 A, dydis 1 | vnt. | 5.5 |  | 0
Vilniaus r. sav. | Rukainių sen. | Medžiagos | Saugiklio lydusis įdėklas | 40 A, dydis 1 | vnt. | 5.5 |  | 0
Vilniaus r. sav. | Šatrininkų sen. | Medžiagos | Saugiklio lydusis įdėklas | 40 A, dydis 1 | vnt. | 5.5 |  | 0
Vilniaus r. sav. | Medininkų sen. | Medžiagos | Saugiklio lydusis įdėklas | 50 A, dydis 1 | vnt. | 5.5 |  | 0
Vilniaus r. sav. | Nemėžio sen. | Medžiagos | Saugiklio lydusis įdėklas | 50 A, dydis 1 | vnt. | 5.5 |  | 0
Vilniaus r. sav. | Rukainių sen. | Medžiagos | Saugiklio lydusis įdėklas | 50 A, dydis 1 | vnt. | 5.5 |  | 0
Vilniaus r. sav. | Šatrininkų sen. | Medžiagos | Saugiklio lydusis įdėklas | 50 A, dydis 1 | vnt. | 5.5 |  | 0
Vilniaus r. sav. | Medininkų sen. | Medžiagos | Saugiklio lydusis įdėklas | 63 A, dydis 1 | vnt. | 5.5 |  | 0
Vilniaus r. sav. | Nemėžio sen. | Medžiagos | Saugiklio lydusis įdėklas | 63 A, dydis 1 | vnt. | 5.5 |  | 0
Vilniaus r. sav. | Rukainių sen. | Medžiagos | Saugiklio lydusis įdėklas | 63 A, dydis 1 | vnt. | 5.5 |  | 0
Vilniaus r. sav. | Šatrininkų sen. | Medžiagos | Saugiklio lydusis įdėklas | 63 A, dydis 1 | vnt. | 5.5 |  | 0
Vilniaus r. sav. | Medininkų sen. | Medžiagos | Saugiklio lydusis įdėklas | 80 A, dydis 1 | vnt. | 5.5 |  | 0
Vilniaus r. sav. | Nemėžio sen. | Medžiagos | Saugiklio lydusis įdėklas | 80 A, dydis 1 | vnt. | 5.5 |  | 0
Vilniaus r. sav. | Rukainių sen. | Medžiagos | Saugiklio lydusis įdėklas | 80 A, dydis 1 | vnt. | 5.5 |  | 0
Vilniaus r. sav. | Šatrininkų sen. | Medžiagos | Saugiklio lydusis įdėklas | 80 A, dydis 1 | vnt. | 5.5 |  | 0
Vilniaus r. sav. | Medininkų sen. | Medžiagos | Saugiklio lydusis įdėklas | 100 A, dydis 1 | vnt. | 5.5 |  | 0
Vilniaus r. sav. | Nemėžio sen. | Medžiagos | Saugiklio lydusis įdėklas | 100 A, dydis 1 | vnt. | 5.5 |  | 0
Vilniaus r. sav. | Rukainių sen. | Medžiagos | Saugiklio lydusis įdėklas | 100 A, dydis 1 | vnt. | 5.5 |  | 0
Vilniaus r. sav. | Šatrininkų sen. | Medžiagos | Saugiklio lydusis įdėklas | 100 A, dydis 1 | vnt. | 5.5 |  | 0
Vilniaus r. sav. | Medininkų sen. | Medžiagos | Saugiklio lydusis įdėklas | 125 A, dydis 1 | vnt. | 5.9 |  | 0
Vilniaus r. sav. | Nemėžio sen. | Medžiagos | Saugiklio lydusis įdėklas | 125 A, dydis 1 | vnt. | 5.9 |  | 0
Vilniaus r. sav. | Rukainių sen. | Medžiagos | Saugiklio lydusis įdėklas | 125 A, dydis 1 | vnt. | 5.9 |  | 0
Vilniaus r. sav. | Šatrininkų sen. | Medžiagos | Saugiklio lydusis įdėklas | 125 A, dydis 1 | vnt. | 5.9 |  | 0
Vilniaus r. sav. | Medininkų sen. | Medžiagos | Saugiklio lydusis įdėklas | 160 A, dydis 1 | vnt. | 5.9 |  | 0
Vilniaus r. sav. | Nemėžio sen. | Medžiagos | Saugiklio lydusis įdėklas | 160 A, dydis 1 | vnt. | 5.9 |  | 0
Vilniaus r. sav. | Rukainių sen. | Medžiagos | Saugiklio lydusis įdėklas | 160 A, dydis 1 | vnt. | 5.9 |  | 0
Vilniaus r. sav. | Šatrininkų sen. | Medžiagos | Saugiklio lydusis įdėklas | 160 A, dydis 1 | vnt. | 5.9 |  | 0
Vilniaus r. sav. | Medininkų sen. | Medžiagos | Saugiklio lydusis įdėklas | 200 A, dydis 1 | vnt. | 7.6 |  | 0
Vilniaus r. sav. | Nemėžio sen. | Medžiagos | Saugiklio lydusis įdėklas | 200 A, dydis 1 | vnt. | 7.6 |  | 0
Vilniaus r. sav. | Rukainių sen. | Medžiagos | Saugiklio lydusis įdėklas | 200 A, dydis 1 | vnt. | 7.6 |  | 0
Vilniaus r. sav. | Šatrininkų sen. | Medžiagos | Saugiklio lydusis įdėklas | 200 A, dydis 1 | vnt. | 7.6 |  | 0
Vilniaus r. sav. | Medininkų sen. | Medžiagos | Saugiklio lydusis įdėklas | 224 A, dydis 1 | vnt. | 7.6 |  | 0
Vilniaus r. sav. | Nemėžio sen. | Medžiagos | Saugiklio lydusis įdėklas | 224 A, dydis 1 | vnt. | 7.6 |  | 0
Vilniaus r. sav. | Rukainių sen. | Medžiagos | Saugiklio lydusis įdėklas | 224 A, dydis 1 | vnt. | 7.6 |  | 0
Vilniaus r. sav. | Šatrininkų sen. | Medžiagos | Saugiklio lydusis įdėklas | 224 A, dydis 1 | vnt. | 7.6 |  | 0
Vilniaus r. sav. | Medininkų sen. | Medžiagos | Saugiklio lydusis įdėklas | 250 A, dydis 1 | vnt. | 7.5 |  | 0
Vilniaus r. sav. | Nemėžio sen. | Medžiagos | Saugiklio lydusis įdėklas | 250 A, dydis 1 | vnt. | 7.5 |  | 0
Vilniaus r. sav. | Rukainių sen. | Medžiagos | Saugiklio lydusis įdėklas | 250 A, dydis 1 | vnt. | 7.5 |  | 0
Vilniaus r. sav. | Šatrininkų sen. | Medžiagos | Saugiklio lydusis įdėklas | 250 A, dydis 1 | vnt. | 7.5 |  | 0
Vilniaus r. sav. | Medininkų sen. | Medžiagos | Saugiklio lydusis įdėklas | 63 A, dydis 2 | vnt. | 10.4 |  | 0
Vilniaus r. sav. | Nemėžio sen. | Medžiagos | Saugiklio lydusis įdėklas | 63 A, dydis 2 | vnt. | 10.4 |  | 0
Vilniaus r. sav. | Rukainių sen. | Medžiagos | Saugiklio lydusis įdėklas | 63 A, dydis 2 | vnt. | 10.4 |  | 0
Vilniaus r. sav. | Šatrininkų sen. | Medžiagos | Saugiklio lydusis įdėklas | 63 A, dydis 2 | vnt. | 10.4 |  | 0
Vilniaus r. sav. | Medininkų sen. | Medžiagos | Saugiklio lydusis įdėklas | 100 A, dydis 2 | vnt. | 10.4 |  | 0
Vilniaus r. sav. | Nemėžio sen. | Medžiagos | Saugiklio lydusis įdėklas | 100 A, dydis 2 | vnt. | 10.4 |  | 0
Vilniaus r. sav. | Rukainių sen. | Medžiagos | Saugiklio lydusis įdėklas | 100 A, dydis 2 | vnt. | 10.4 |  | 0
Vilniaus r. sav. | Šatrininkų sen. | Medžiagos | Saugiklio lydusis įdėklas | 100 A, dydis 2 | vnt. | 10.4 |  | 0
Vilniaus r. sav. | Medininkų sen. | Medžiagos | Saugiklio lydusis įdėklas | 160 A, dydis 2 | vnt. | 10.4 |  | 0
Vilniaus r. sav. | Nemėžio sen. | Medžiagos | Saugiklio lydusis įdėklas | 160 A, dydis 2 | vnt. | 10.4 |  | 0
Vilniaus r. sav. | Rukainių sen. | Medžiagos | Saugiklio lydusis įdėklas | 160 A, dydis 2 | vnt. | 10.4 |  | 0
Vilniaus r. sav. | Šatrininkų sen. | Medžiagos | Saugiklio lydusis įdėklas | 160 A, dydis 2 | vnt. | 10.4 |  | 0
Vilniaus r. sav. | Medininkų sen. | Medžiagos | Saugiklio lydusis įdėklas | 250 A, dydis 2 | vnt. | 10.4 |  | 0
Vilniaus r. sav. | Nemėžio sen. | Medžiagos | Saugiklio lydusis įdėklas | 250 A, dydis 2 | vnt. | 10.4 |  | 0
Vilniaus r. sav. | Rukainių sen. | Medžiagos | Saugiklio lydusis įdėklas | 250 A, dydis 2 | vnt. | 10.4 |  | 0
Vilniaus r. sav. | Šatrininkų sen. | Medžiagos | Saugiklio lydusis įdėklas | 250 A, dydis 2 | vnt. | 10.4 |  | 0
Vilniaus r. sav. | Medininkų sen. | Medžiagos | Saugiklio lydusis įdėklas | 315 A, dydis 2 | vnt. | 12 |  | 0
Vilniaus r. sav. | Nemėžio sen. | Medžiagos | Saugiklio lydusis įdėklas | 315 A, dydis 2 | vnt. | 12 |  | 0
Vilniaus r. sav. | Rukainių sen. | Medžiagos | Saugiklio lydusis įdėklas | 315 A, dydis 2 | vnt. | 12 |  | 0
Vilniaus r. sav. | Šatrininkų sen. | Medžiagos | Saugiklio lydusis įdėklas | 315 A, dydis 2 | vnt. | 12 |  | 0
Vilniaus r. sav. | Medininkų sen. | Medžiagos | Saugiklio lydusis įdėklas | 350 A arba 355 A, dydis 2 | vnt. | 12 |  | 0
Vilniaus r. sav. | Nemėžio sen. | Medžiagos | Saugiklio lydusis įdėklas | 350 A arba 355 A, dydis 2 | vnt. | 12 |  | 0
Vilniaus r. sav. | Rukainių sen. | Medžiagos | Saugiklio lydusis įdėklas | 350 A arba 355 A, dydis 2 | vnt. | 12 |  | 0
Vilniaus r. sav. | Šatrininkų sen. | Medžiagos | Saugiklio lydusis įdėklas | 350 A arba 355 A, dydis 2 | vnt. | 12 |  | 0
Vilniaus r. sav. | Medininkų sen. | Medžiagos | Saugiklio lydusis įdėklas | 400 A, dydis 2 | vnt. | 12 |  | 0
Vilniaus r. sav. | Nemėžio sen. | Medžiagos | Saugiklio lydusis įdėklas | 400 A, dydis 2 | vnt. | 12 |  | 0
Vilniaus r. sav. | Rukainių sen. | Medžiagos | Saugiklio lydusis įdėklas | 400 A, dydis 2 | vnt. | 12 |  | 0
Vilniaus r. sav. | Šatrininkų sen. | Medžiagos | Saugiklio lydusis įdėklas | 400 A, dydis 2 | vnt. | 12 |  | 0
Vilniaus r. sav. | Medininkų sen. | Medžiagos | Saugiklio lydusis įdėklas | 63 A, dydis 3 | vnt. | 17 |  | 0
Vilniaus r. sav. | Nemėžio sen. | Medžiagos | Saugiklio lydusis įdėklas | 63 A, dydis 3 | vnt. | 17 |  | 0
Vilniaus r. sav. | Rukainių sen. | Medžiagos | Saugiklio lydusis įdėklas | 63 A, dydis 3 | vnt. | 17 |  | 0
Vilniaus r. sav. | Šatrininkų sen. | Medžiagos | Saugiklio lydusis įdėklas | 63 A, dydis 3 | vnt. | 17 |  | 0
Vilniaus r. sav. | Medininkų sen. | Medžiagos | Saugiklio lydusis įdėklas | 100 A, dydis 3 | vnt. | 17 |  | 0
Vilniaus r. sav. | Nemėžio sen. | Medžiagos | Saugiklio lydusis įdėklas | 100 A, dydis 3 | vnt. | 17 |  | 0
Vilniaus r. sav. | Rukainių sen. | Medžiagos | Saugiklio lydusis įdėklas | 100 A, dydis 3 | vnt. | 17 |  | 0
Vilniaus r. sav. | Šatrininkų sen. | Medžiagos | Saugiklio lydusis įdėklas | 100 A, dydis 3 | vnt. | 17 |  | 0
Vilniaus r. sav. | Medininkų sen. | Medžiagos | Saugiklio lydusis įdėklas | 160 A, dydis 3 | vnt. | 17 |  | 0
Vilniaus r. sav. | Nemėžio sen. | Medžiagos | Saugiklio lydusis įdėklas | 160 A, dydis 3 | vnt. | 17 |  | 0
Vilniaus r. sav. | Rukainių sen. | Medžiagos | Saugiklio lydusis įdėklas | 160 A, dydis 3 | vnt. | 17 |  | 0
Vilniaus r. sav. | Šatrininkų sen. | Medžiagos | Saugiklio lydusis įdėklas | 160 A, dydis 3 | vnt. | 17 |  | 0
Vilniaus r. sav. | Medininkų sen. | Medžiagos | Saugiklio lydusis įdėklas | 200 A, dydis 3 | vnt. | 17 |  | 0
Vilniaus r. sav. | Nemėžio sen. | Medžiagos | Saugiklio lydusis įdėklas | 200 A, dydis 3 | vnt. | 17 |  | 0
Vilniaus r. sav. | Rukainių sen. | Medžiagos | Saugiklio lydusis įdėklas | 200 A, dydis 3 | vnt. | 17 |  | 0
Vilniaus r. sav. | Šatrininkų sen. | Medžiagos | Saugiklio lydusis įdėklas | 200 A, dydis 3 | vnt. | 17 |  | 0
Vilniaus r. sav. | Medininkų sen. | Medžiagos | Saugiklio lydusis įdėklas | 250 A, dydis 3 | vnt. | 17 |  | 0
Vilniaus r. sav. | Nemėžio sen. | Medžiagos | Saugiklio lydusis įdėklas | 250 A, dydis 3 | vnt. | 17 |  | 0
Vilniaus r. sav. | Rukainių sen. | Medžiagos | Saugiklio lydusis įdėklas | 250 A, dydis 3 | vnt. | 17 |  | 0
Vilniaus r. sav. | Šatrininkų sen. | Medžiagos | Saugiklio lydusis įdėklas | 250 A, dydis 3 | vnt. | 17 |  | 0
Vilniaus r. sav. | Medininkų sen. | Medžiagos | Saugiklio lydusis įdėklas | 315 A, dydis 3 | vnt. | 17 |  | 0
Vilniaus r. sav. | Nemėžio sen. | Medžiagos | Saugiklio lydusis įdėklas | 315 A, dydis 3 | vnt. | 17 |  | 0
Vilniaus r. sav. | Rukainių sen. | Medžiagos | Saugiklio lydusis įdėklas | 315 A, dydis 3 | vnt. | 17 |  | 0
Vilniaus r. sav. | Šatrininkų sen. | Medžiagos | Saugiklio lydusis įdėklas | 315 A, dydis 3 | vnt. | 17 |  | 0
Vilniaus r. sav. | Medininkų sen. | Medžiagos | Saugiklio lydusis įdėklas | 350 A arba 355 A, dydis 3 | vnt. | 17 |  | 0
Vilniaus r. sav. | Nemėžio sen. | Medžiagos | Saugiklio lydusis įdėklas | 350 A arba 355 A, dydis 3 | vnt. | 17 |  | 0
Vilniaus r. sav. | Rukainių sen. | Medžiagos | Saugiklio lydusis įdėklas | 350 A arba 355 A, dydis 3 | vnt. | 17 |  | 0
Vilniaus r. sav. | Šatrininkų sen. | Medžiagos | Saugiklio lydusis įdėklas | 350 A arba 355 A, dydis 3 | vnt. | 17 |  | 0
Vilniaus r. sav. | Medininkų sen. | Medžiagos | Saugiklio lydusis įdėklas | 400 A, dydis 3 | vnt. | 17 |  | 0
Vilniaus r. sav. | Nemėžio sen. | Medžiagos | Saugiklio lydusis įdėklas | 400 A, dydis 3 | vnt. | 17 |  | 0
Vilniaus r. sav. | Rukainių sen. | Medžiagos | Saugiklio lydusis įdėklas | 400 A, dydis 3 | vnt. | 17 |  | 0
Vilniaus r. sav. | Šatrininkų sen. | Medžiagos | Saugiklio lydusis įdėklas | 400 A, dydis 3 | vnt. | 17 |  | 0
Vilniaus r. sav. | Medininkų sen. | Medžiagos | Saugiklio lydusis įdėklas | 500 A, dydis 3 | vnt. | 23 |  | 0
Vilniaus r. sav. | Nemėžio sen. | Medžiagos | Saugiklio lydusis įdėklas | 500 A, dydis 3 | vnt. | 23 |  | 0
Vilniaus r. sav. | Rukainių sen. | Medžiagos | Saugiklio lydusis įdėklas | 500 A, dydis 3 | vnt. | 23 |  | 0
Vilniaus r. sav. | Šatrininkų sen. | Medžiagos | Saugiklio lydusis įdėklas | 500 A, dydis 3 | vnt. | 23 |  | 0
Vilniaus r. sav. | Medininkų sen. | Medžiagos | Saugiklio lydusis įdėklas | 630 A, dydis 3 | vnt. | 23 |  | 0
Vilniaus r. sav. | Nemėžio sen. | Medžiagos | Saugiklio lydusis įdėklas | 630 A, dydis 3 | vnt. | 23 |  | 0
Vilniaus r. sav. | Rukainių sen. | Medžiagos | Saugiklio lydusis įdėklas | 630 A, dydis 3 | vnt. | 23 |  | 0
Vilniaus r. sav. | Šatrininkų sen. | Medžiagos | Saugiklio lydusis įdėklas | 630 A, dydis 3 | vnt. | 23 |  | 0
Vilniaus r. sav. | Medininkų sen. | Medžiagos | Saugiklio lydusis įdėklas | 630 A, dydis 4 | vnt. | 85 |  | 0
Vilniaus r. sav. | Nemėžio sen. | Medžiagos | Saugiklio lydusis įdėklas | 630 A, dydis 4 | vnt. | 85 |  | 0
Vilniaus r. sav. | Rukainių sen. | Medžiagos | Saugiklio lydusis įdėklas | 630 A, dydis 4 | vnt. | 85 |  | 0
Vilniaus r. sav. | Šatrininkų sen. | Medžiagos | Saugiklio lydusis įdėklas | 630 A, dydis 4 | vnt. | 85 |  | 0
Vilniaus r. sav. | Medininkų sen. | Medžiagos | Saugiklio lydusis įdėklas | 800 A, dydis 4 | vnt. | 86 |  | 0
Vilniaus r. sav. | Nemėžio sen. | Medžiagos | Saugiklio lydusis įdėklas | 800 A, dydis 4 | vnt. | 86 |  | 0
Vilniaus r. sav. | Rukainių sen. | Medžiagos | Saugiklio lydusis įdėklas | 800 A, dydis 4 | vnt. | 86 |  | 0
Vilniaus r. sav. | Šatrininkų sen. | Medžiagos | Saugiklio lydusis įdėklas | 800 A, dydis 4 | vnt. | 86 |  | 0
Vilniaus r. sav. | Medininkų sen. | Medžiagos | Saugiklio lydusis įdėklas | 1000 A, dydis 4 | vnt. | 89 |  | 0
Vilniaus r. sav. | Nemėžio sen. | Medžiagos | Saugiklio lydusis įdėklas | 1000 A, dydis 4 | vnt. | 89 |  | 0
Vilniaus r. sav. | Rukainių sen. | Medžiagos | Saugiklio lydusis įdėklas | 1000 A, dydis 4 | vnt. | 89 |  | 0
Vilniaus r. sav. | Šatrininkų sen. | Medžiagos | Saugiklio lydusis įdėklas | 1000 A, dydis 4 | vnt. | 89 |  | 0
Vilniaus r. sav. | Medininkų sen. | Medžiagos | Saugiklio lydusis įdėklas | 1250 A, dydis 4 | vnt. | 89 |  | 0
Vilniaus r. sav. | Nemėžio sen. | Medžiagos | Saugiklio lydusis įdėklas | 1250 A, dydis 4 | vnt. | 89 |  | 0
Vilniaus r. sav. | Rukainių sen. | Medžiagos | Saugiklio lydusis įdėklas | 1250 A, dydis 4 | vnt. | 89 |  | 0
Vilniaus r. sav. | Šatrininkų sen. | Medžiagos | Saugiklio lydusis įdėklas | 1250 A, dydis 4 | vnt. | 89 |  | 0
Vilniaus r. sav. | Medininkų sen. | Medžiagos | Saugiklio lydusis įdėklas | 1500 A, dydis 4 | vnt. | 115 |  | 0
Vilniaus r. sav. | Nemėžio sen. | Medžiagos | Saugiklio lydusis įdėklas | 1500 A, dydis 4 | vnt. | 115 |  | 0
Vilniaus r. sav. | Rukainių sen. | Medžiagos | Saugiklio lydusis įdėklas | 1500 A, dydis 4 | vnt. | 115 |  | 0
Vilniaus r. sav. | Šatrininkų sen. | Medžiagos | Saugiklio lydusis įdėklas | 1500 A, dydis 4 | vnt. | 115 |  | 0
Vilniaus r. sav. | Medininkų sen. | Medžiagos | Saugiklio lydusis įdėklas | 1600 A, dydis 4 | vnt. | 124 |  | 0
Vilniaus r. sav. | Nemėžio sen. | Medžiagos | Saugiklio lydusis įdėklas | 1600 A, dydis 4 | vnt. | 124 |  | 0
Vilniaus r. sav. | Rukainių sen. | Medžiagos | Saugiklio lydusis įdėklas | 1600 A, dydis 4 | vnt. | 124 |  | 0
Vilniaus r. sav. | Šatrininkų sen. | Medžiagos | Saugiklio lydusis įdėklas | 1600 A, dydis 4 | vnt. | 124 |  | 0
Vilniaus r. sav. | Dūkštų sen. | Medžiagos | Saugiklio lydusis įdėklas | 16 A, dydis 00 arba 000 | vnt. | 3.68 |  | 0
Vilniaus r. sav. | Sudervės sen. | Medžiagos | Saugiklio lydusis įdėklas | 16 A, dydis 00 arba 000 | vnt. | 3.68 |  | 0
Vilniaus r. sav. | Zujūnų sen. | Medžiagos | Saugiklio lydusis įdėklas | 16 A, dydis 00 arba 000 | vnt. | 3.68 |  | 0
Vilniaus r. sav. | Dūkštų sen. | Medžiagos | Saugiklio lydusis įdėklas | 20 A, dydis 00 arba 000 | vnt. | 3.68 |  | 0
Vilniaus r. sav. | Sudervės sen. | Medžiagos | Saugiklio lydusis įdėklas | 20 A, dydis 00 arba 000 | vnt. | 3.68 |  | 0
Vilniaus r. sav. | Zujūnų sen. | Medžiagos | Saugiklio lydusis įdėklas | 20 A, dydis 00 arba 000 | vnt. | 3.68 |  | 0
Vilniaus r. sav. | Dūkštų sen. | Medžiagos | Saugiklio lydusis įdėklas | 25 A, dydis 00 arba 000 | vnt. | 3.67 |  | 0
Vilniaus r. sav. | Sudervės sen. | Medžiagos | Saugiklio lydusis įdėklas | 25 A, dydis 00 arba 000 | vnt. | 3.67 |  | 0
Vilniaus r. sav. | Zujūnų sen. | Medžiagos | Saugiklio lydusis įdėklas | 25 A, dydis 00 arba 000 | vnt. | 3.67 |  | 0
Vilniaus r. sav. | Dūkštų sen. | Medžiagos | Saugiklio lydusis įdėklas | 63 A, dydis 00 arba 000 | vnt. | 3.65 |  | 0
Vilniaus r. sav. | Sudervės sen. | Medžiagos | Saugiklio lydusis įdėklas | 63 A, dydis 00 arba 000 | vnt. | 3.65 |  | 0
Vilniaus r. sav. | Zujūnų sen. | Medžiagos | Saugiklio lydusis įdėklas | 63 A, dydis 00 arba 000 | vnt. | 3.65 |  | 0
Vilniaus r. sav. | Dūkštų sen. | Medžiagos | Saugiklio lydusis įdėklas | 100 A, dydis 00 arba 000 | vnt. | 3.64 |  | 0
Vilniaus r. sav. | Sudervės sen. | Medžiagos | Saugiklio lydusis įdėklas | 100 A, dydis 00 arba 000 | vnt. | 3.64 |  | 0
Vilniaus r. sav. | Zujūnų sen. | Medžiagos | Saugiklio lydusis įdėklas | 100 A, dydis 00 arba 000 | vnt. | 3.64 |  | 0
Vilniaus r. sav. | Dūkštų sen. | Medžiagos | Saugiklio lydusis įdėklas | 125 A, dydis 00 arba 000 | vnt. | 4.81 |  | 0
Vilniaus r. sav. | Sudervės sen. | Medžiagos | Saugiklio lydusis įdėklas | 125 A, dydis 00 arba 000 | vnt. | 4.81 |  | 0
Vilniaus r. sav. | Zujūnų sen. | Medžiagos | Saugiklio lydusis įdėklas | 125 A, dydis 00 arba 000 | vnt. | 4.81 |  | 0
Vilniaus r. sav. | Dūkštų sen. | Medžiagos | Saugiklio lydusis įdėklas | 160 A, dydis 00 arba 000 | vnt. | 4.81 |  | 0
Vilniaus r. sav. | Sudervės sen. | Medžiagos | Saugiklio lydusis įdėklas | 160 A, dydis 00 arba 000 | vnt. | 4.81 |  | 0
Vilniaus r. sav. | Zujūnų sen. | Medžiagos | Saugiklio lydusis įdėklas | 160 A, dydis 00 arba 000 | vnt. | 4.81 |  | 0
Vilniaus r. sav. | Dūkštų sen. | Medžiagos | Saugiklio lydusis įdėklas | 25 A, dydis 1 | vnt. | 6.97 |  | 0
Vilniaus r. sav. | Sudervės sen. | Medžiagos | Saugiklio lydusis įdėklas | 25 A, dydis 1 | vnt. | 6.97 |  | 0
Vilniaus r. sav. | Zujūnų sen. | Medžiagos | Saugiklio lydusis įdėklas | 25 A, dydis 1 | vnt. | 6.97 |  | 0
Vilniaus r. sav. | Dūkštų sen. | Medžiagos | Saugiklio lydusis įdėklas | 80 A, dydis 1 | vnt. | 5.94 |  | 0
Vilniaus r. sav. | Sudervės sen. | Medžiagos | Saugiklio lydusis įdėklas | 80 A, dydis 1 | vnt. | 5.94 |  | 0
Vilniaus r. sav. | Zujūnų sen. | Medžiagos | Saugiklio lydusis įdėklas | 80 A, dydis 1 | vnt. | 5.94 |  | 0
Vilniaus r. sav. | Dūkštų sen. | Medžiagos | Saugiklio lydusis įdėklas | 100 A, dydis 1 | vnt. | 5.94 |  | 0
Vilniaus r. sav. | Sudervės sen. | Medžiagos | Saugiklio lydusis įdėklas | 100 A, dydis 1 | vnt. | 5.94 |  | 0
Vilniaus r. sav. | Zujūnų sen. | Medžiagos | Saugiklio lydusis įdėklas | 100 A, dydis 1 | vnt. | 5.94 |  | 0
Vilniaus r. sav. | Dūkštų sen. | Medžiagos | Saugiklio lydusis įdėklas | 125 A, dydis 1 | vnt. | 5.92 |  | 0
Vilniaus r. sav. | Sudervės sen. | Medžiagos | Saugiklio lydusis įdėklas | 125 A, dydis 1 | vnt. | 5.92 |  | 0
Vilniaus r. sav. | Zujūnų sen. | Medžiagos | Saugiklio lydusis įdėklas | 125 A, dydis 1 | vnt. | 5.92 |  | 0
Vilniaus r. sav. | Dūkštų sen. | Medžiagos | Saugiklio lydusis įdėklas | 160 A, dydis 1 | vnt. | 5.94 |  | 0
Vilniaus r. sav. | Sudervės sen. | Medžiagos | Saugiklio lydusis įdėklas | 160 A, dydis 1 | vnt. | 5.94 |  | 0
Vilniaus r. sav. | Zujūnų sen. | Medžiagos | Saugiklio lydusis įdėklas | 160 A, dydis 1 | vnt. | 5.94 |  | 0
Vilniaus r. sav. | Dūkštų sen. | Medžiagos | Saugiklio lydusis įdėklas | 200 A, dydis 1 | vnt. | 7.68 |  | 0
Vilniaus r. sav. | Sudervės sen. | Medžiagos | Saugiklio lydusis įdėklas | 200 A, dydis 1 | vnt. | 7.68 |  | 0
Vilniaus r. sav. | Zujūnų sen. | Medžiagos | Saugiklio lydusis įdėklas | 200 A, dydis 1 | vnt. | 7.68 |  | 0
Vilniaus r. sav. | Dūkštų sen. | Medžiagos | Saugiklio lydusis įdėklas | 224 A, dydis 1 | vnt. | 7.69 |  | 0
Vilniaus r. sav. | Sudervės sen. | Medžiagos | Saugiklio lydusis įdėklas | 224 A, dydis 1 | vnt. | 7.69 |  | 0
Vilniaus r. sav. | Zujūnų sen. | Medžiagos | Saugiklio lydusis įdėklas | 224 A, dydis 1 | vnt. | 7.69 |  | 0
Vilniaus r. sav. | Dūkštų sen. | Medžiagos | Saugiklio lydusis įdėklas | 250 A, dydis 1 | vnt. | 7.5 |  | 0
Vilniaus r. sav. | Sudervės sen. | Medžiagos | Saugiklio lydusis įdėklas | 250 A, dydis 1 | vnt. | 7.5 |  | 0
Vilniaus r. sav. | Zujūnų sen. | Medžiagos | Saugiklio lydusis įdėklas | 250 A, dydis 1 | vnt. | 7.5 |  | 0
Vilniaus r. sav. | Dūkštų sen. | Medžiagos | Saugiklio lydusis įdėklas | 63 A, dydis 2 | vnt. | 10.44 |  | 0
Vilniaus r. sav. | Sudervės sen. | Medžiagos | Saugiklio lydusis įdėklas | 63 A, dydis 2 | vnt. | 10.44 |  | 0
Vilniaus r. sav. | Zujūnų sen. | Medžiagos | Saugiklio lydusis įdėklas | 63 A, dydis 2 | vnt. | 10.44 |  | 0
Vilniaus r. sav. | Dūkštų sen. | Medžiagos | Saugiklio lydusis įdėklas | 100 A, dydis 2 | vnt. | 10.45 |  | 0
Vilniaus r. sav. | Sudervės sen. | Medžiagos | Saugiklio lydusis įdėklas | 100 A, dydis 2 | vnt. | 10.45 |  | 0
Vilniaus r. sav. | Zujūnų sen. | Medžiagos | Saugiklio lydusis įdėklas | 100 A, dydis 2 | vnt. | 10.45 |  | 0
Vilniaus r. sav. | Dūkštų sen. | Medžiagos | Saugiklio lydusis įdėklas | 160 A, dydis 2 | vnt. | 10.47 |  | 0
Vilniaus r. sav. | Sudervės sen. | Medžiagos | Saugiklio lydusis įdėklas | 160 A, dydis 2 | vnt. | 10.47 |  | 0
Vilniaus r. sav. | Zujūnų sen. | Medžiagos | Saugiklio lydusis įdėklas | 160 A, dydis 2 | vnt. | 10.47 |  | 0
Vilniaus r. sav. | Dūkštų sen. | Medžiagos | Saugiklio lydusis įdėklas | 250 A, dydis 2 | vnt. | 10.46 |  | 0
Vilniaus r. sav. | Sudervės sen. | Medžiagos | Saugiklio lydusis įdėklas | 250 A, dydis 2 | vnt. | 10.46 |  | 0
Vilniaus r. sav. | Zujūnų sen. | Medžiagos | Saugiklio lydusis įdėklas | 250 A, dydis 2 | vnt. | 10.46 |  | 0
Vilniaus r. sav. | Dūkštų sen. | Medžiagos | Saugiklio lydusis įdėklas | 315 A, dydis 2 | vnt. | 12.26 |  | 0
Vilniaus r. sav. | Sudervės sen. | Medžiagos | Saugiklio lydusis įdėklas | 315 A, dydis 2 | vnt. | 12.26 |  | 0
Vilniaus r. sav. | Zujūnų sen. | Medžiagos | Saugiklio lydusis įdėklas | 315 A, dydis 2 | vnt. | 12.26 |  | 0
Vilniaus r. sav. | Dūkštų sen. | Medžiagos | Saugiklio lydusis įdėklas | 350 A arba 355 A, dydis 2 | vnt. | 12.26 |  | 0
Vilniaus r. sav. | Sudervės sen. | Medžiagos | Saugiklio lydusis įdėklas | 350 A arba 355 A, dydis 2 | vnt. | 12.26 |  | 0
Vilniaus r. sav. | Zujūnų sen. | Medžiagos | Saugiklio lydusis įdėklas | 350 A arba 355 A, dydis 2 | vnt. | 12.26 |  | 0
Vilniaus r. sav. | Dūkštų sen. | Medžiagos | Saugiklio lydusis įdėklas | 400 A, dydis 2 | vnt. | 12.9 |  | 0
Vilniaus r. sav. | Sudervės sen. | Medžiagos | Saugiklio lydusis įdėklas | 400 A, dydis 2 | vnt. | 12.9 |  | 0
Vilniaus r. sav. | Zujūnų sen. | Medžiagos | Saugiklio lydusis įdėklas | 400 A, dydis 2 | vnt. | 12.9 |  | 0
Vilniaus r. sav. | Dūkštų sen. | Medžiagos | Saugiklio lydusis įdėklas | 500 A, dydis 3 | vnt. | 23.14 |  | 0
Vilniaus r. sav. | Sudervės sen. | Medžiagos | Saugiklio lydusis įdėklas | 500 A, dydis 3 | vnt. | 23.14 |  | 0
Vilniaus r. sav. | Zujūnų sen. | Medžiagos | Saugiklio lydusis įdėklas | 500 A, dydis 3 | vnt. | 23.14 |  | 0
Vilniaus r. sav. | Dūkštų sen. | Medžiagos | Saugiklio lydusis įdėklas | 630 A, dydis 3 | vnt. | 23.12 |  | 0
Vilniaus r. sav. | Sudervės sen. | Medžiagos | Saugiklio lydusis įdėklas | 630 A, dydis 3 | vnt. | 23.12 |  | 0
Vilniaus r. sav. | Zujūnų sen. | Medžiagos | Saugiklio lydusis įdėklas | 630 A, dydis 3 | vnt. | 23.12 |  | 0
Vilniaus r. sav. | Dūkštų sen. | Medžiagos | Saugiklio lydusis įdėklas | 630 A, dydis 4 | vnt. | 86.46 |  | 0
Vilniaus r. sav. | Sudervės sen. | Medžiagos | Saugiklio lydusis įdėklas | 630 A, dydis 4 | vnt. | 86.46 |  | 0
Vilniaus r. sav. | Zujūnų sen. | Medžiagos | Saugiklio lydusis įdėklas | 630 A, dydis 4 | vnt. | 86.46 |  | 0
Vilniaus r. sav. | Dūkštų sen. | Medžiagos | Saugiklio lydusis įdėklas | 800 A, dydis 4 | vnt. | 86.34 |  | 0
Vilniaus r. sav. | Sudervės sen. | Medžiagos | Saugiklio lydusis įdėklas | 800 A, dydis 4 | vnt. | 86.34 |  | 0
Vilniaus r. sav. | Zujūnų sen. | Medžiagos | Saugiklio lydusis įdėklas | 800 A, dydis 4 | vnt. | 86.34 |  | 0
Vilniaus r. sav. | Dūkštų sen. | Medžiagos | Saugiklio lydusis įdėklas | 1000 A, dydis 4 | vnt. | 89.13 |  | 0
Vilniaus r. sav. | Sudervės sen. | Medžiagos | Saugiklio lydusis įdėklas | 1000 A, dydis 4 | vnt. | 89.13 |  | 0
Vilniaus r. sav. | Zujūnų sen. | Medžiagos | Saugiklio lydusis įdėklas | 1000 A, dydis 4 | vnt. | 89.13 |  | 0
Vilniaus r. sav. | Dūkštų sen. | Medžiagos | Saugiklio lydusis įdėklas | 1250 A, dydis 4 | vnt. | 89.13 |  | 0
Vilniaus r. sav. | Sudervės sen. | Medžiagos | Saugiklio lydusis įdėklas | 1250 A, dydis 4 | vnt. | 89.13 |  | 0
Vilniaus r. sav. | Zujūnų sen. | Medžiagos | Saugiklio lydusis įdėklas | 1250 A, dydis 4 | vnt. | 89.13 |  | 0
Vilniaus r. sav. | Dūkštų sen. | Medžiagos | Saugiklio lydusis įdėklas | 1500 A, dydis 4 | vnt. | 115.59 |  | 0
Vilniaus r. sav. | Sudervės sen. | Medžiagos | Saugiklio lydusis įdėklas | 1500 A, dydis 4 | vnt. | 115.59 |  | 0
Vilniaus r. sav. | Zujūnų sen. | Medžiagos | Saugiklio lydusis įdėklas | 1500 A, dydis 4 | vnt. | 115.59 |  | 0
Vilniaus r. sav. | Dūkštų sen. | Medžiagos | Saugiklio lydusis įdėklas | 1600 A, dydis 4 | vnt. | 124.14 |  | 0
Vilniaus r. sav. | Sudervės sen. | Medžiagos | Saugiklio lydusis įdėklas | 1600 A, dydis 4 | vnt. | 124.14 |  | 0
Vilniaus r. sav. | Zujūnų sen. | Medžiagos | Saugiklio lydusis įdėklas | 1600 A, dydis 4 | vnt. | 124.14 |  | 0
Vilniaus r. sav. | Juodšilių sen. | Medžiagos | Saugiklio lydusis įdėklas | 16 A, dydis 00 arba 000 | vnt. | 3.68 |  | 0
Vilniaus r. sav. | Marijampolio sen. | Medžiagos | Saugiklio lydusis įdėklas | 16 A, dydis 00 arba 000 | vnt. | 3.68 |  | 0
Vilniaus r. sav. | Pagirių sen. | Medžiagos | Saugiklio lydusis įdėklas | 16 A, dydis 00 arba 000 | vnt. | 3.68 |  | 0
Vilniaus r. sav. | Rudaminos sen. | Medžiagos | Saugiklio lydusis įdėklas | 16 A, dydis 00 arba 000 | vnt. | 3.68 |  | 0
Vilniaus r. sav. | Juodšilių sen. | Medžiagos | Saugiklio lydusis įdėklas | 20 A, dydis 00 arba 000 | vnt. | 3.68 |  | 0
Vilniaus r. sav. | Marijampolio sen. | Medžiagos | Saugiklio lydusis įdėklas | 20 A, dydis 00 arba 000 | vnt. | 3.68 |  | 0
Vilniaus r. sav. | Pagirių sen. | Medžiagos | Saugiklio lydusis įdėklas | 20 A, dydis 00 arba 000 | vnt. | 3.68 |  | 0
Vilniaus r. sav. | Rudaminos sen. | Medžiagos | Saugiklio lydusis įdėklas | 20 A, dydis 00 arba 000 | vnt. | 3.68 |  | 0
Vilniaus r. sav. | Juodšilių sen. | Medžiagos | Saugiklio lydusis įdėklas | 25 A, dydis 00 arba 000 | vnt. | 3.67 |  | 0
Vilniaus r. sav. | Marijampolio sen. | Medžiagos | Saugiklio lydusis įdėklas | 25 A, dydis 00 arba 000 | vnt. | 3.67 |  | 0
Vilniaus r. sav. | Pagirių sen. | Medžiagos | Saugiklio lydusis įdėklas | 25 A, dydis 00 arba 000 | vnt. | 3.67 |  | 0
Vilniaus r. sav. | Rudaminos sen. | Medžiagos | Saugiklio lydusis įdėklas | 25 A, dydis 00 arba 000 | vnt. | 3.67 |  | 0
Vilniaus r. sav. | Juodšilių sen. | Medžiagos | Saugiklio lydusis įdėklas | 63 A, dydis 00 arba 000 | vnt. | 3.65 |  | 0
Vilniaus r. sav. | Marijampolio sen. | Medžiagos | Saugiklio lydusis įdėklas | 63 A, dydis 00 arba 000 | vnt. | 3.65 |  | 0
Vilniaus r. sav. | Pagirių sen. | Medžiagos | Saugiklio lydusis įdėklas | 63 A, dydis 00 arba 000 | vnt. | 3.65 |  | 0
Vilniaus r. sav. | Rudaminos sen. | Medžiagos | Saugiklio lydusis įdėklas | 63 A, dydis 00 arba 000 | vnt. | 3.65 |  | 0
Vilniaus r. sav. | Juodšilių sen. | Medžiagos | Saugiklio lydusis įdėklas | 100 A, dydis 00 arba 000 | vnt. | 3.64 |  | 0
Vilniaus r. sav. | Marijampolio sen. | Medžiagos | Saugiklio lydusis įdėklas | 100 A, dydis 00 arba 000 | vnt. | 3.64 |  | 0
Vilniaus r. sav. | Pagirių sen. | Medžiagos | Saugiklio lydusis įdėklas | 100 A, dydis 00 arba 000 | vnt. | 3.64 |  | 0
Vilniaus r. sav. | Rudaminos sen. | Medžiagos | Saugiklio lydusis įdėklas | 100 A, dydis 00 arba 000 | vnt. | 3.64 |  | 0
Vilniaus r. sav. | Juodšilių sen. | Medžiagos | Saugiklio lydusis įdėklas | 125 A, dydis 00 arba 000 | vnt. | 4.81 |  | 0
Vilniaus r. sav. | Marijampolio sen. | Medžiagos | Saugiklio lydusis įdėklas | 125 A, dydis 00 arba 000 | vnt. | 4.81 |  | 0
Vilniaus r. sav. | Pagirių sen. | Medžiagos | Saugiklio lydusis įdėklas | 125 A, dydis 00 arba 000 | vnt. | 4.81 |  | 0
Vilniaus r. sav. | Rudaminos sen. | Medžiagos | Saugiklio lydusis įdėklas | 125 A, dydis 00 arba 000 | vnt. | 4.81 |  | 0
Vilniaus r. sav. | Juodšilių sen. | Medžiagos | Saugiklio lydusis įdėklas | 160 A, dydis 00 arba 000 | vnt. | 4.81 |  | 0
Vilniaus r. sav. | Marijampolio sen. | Medžiagos | Saugiklio lydusis įdėklas | 160 A, dydis 00 arba 000 | vnt. | 4.81 |  | 0
Vilniaus r. sav. | Pagirių sen. | Medžiagos | Saugiklio lydusis įdėklas | 160 A, dydis 00 arba 000 | vnt. | 4.81 |  | 0
Vilniaus r. sav. | Rudaminos sen. | Medžiagos | Saugiklio lydusis įdėklas | 160 A, dydis 00 arba 000 | vnt. | 4.81 |  | 0
Vilniaus r. sav. | Juodšilių sen. | Medžiagos | Saugiklio lydusis įdėklas | 25 A, dydis 1 | vnt. | 6.97 |  | 0
Vilniaus r. sav. | Marijampolio sen. | Medžiagos | Saugiklio lydusis įdėklas | 25 A, dydis 1 | vnt. | 6.97 |  | 0
Vilniaus r. sav. | Pagirių sen. | Medžiagos | Saugiklio lydusis įdėklas | 25 A, dydis 1 | vnt. | 6.97 |  | 0
Vilniaus r. sav. | Rudaminos sen. | Medžiagos | Saugiklio lydusis įdėklas | 25 A, dydis 1 | vnt. | 6.97 |  | 0
Vilniaus r. sav. | Juodšilių sen. | Medžiagos | Saugiklio lydusis įdėklas | 80 A, dydis 1 | vnt. | 5.94 |  | 0
Vilniaus r. sav. | Marijampolio sen. | Medžiagos | Saugiklio lydusis įdėklas | 80 A, dydis 1 | vnt. | 5.94 |  | 0
Vilniaus r. sav. | Pagirių sen. | Medžiagos | Saugiklio lydusis įdėklas | 80 A, dydis 1 | vnt. | 5.94 |  | 0
Vilniaus r. sav. | Rudaminos sen. | Medžiagos | Saugiklio lydusis įdėklas | 80 A, dydis 1 | vnt. | 5.94 |  | 0
Vilniaus r. sav. | Juodšilių sen. | Medžiagos | Saugiklio lydusis įdėklas | 100 A, dydis 1 | vnt. | 5.94 |  | 0
Vilniaus r. sav. | Marijampolio sen. | Medžiagos | Saugiklio lydusis įdėklas | 100 A, dydis 1 | vnt. | 5.94 |  | 0
Vilniaus r. sav. | Pagirių sen. | Medžiagos | Saugiklio lydusis įdėklas | 100 A, dydis 1 | vnt. | 5.94 |  | 0
Vilniaus r. sav. | Rudaminos sen. | Medžiagos | Saugiklio lydusis įdėklas | 100 A, dydis 1 | vnt. | 5.94 |  | 0
Vilniaus r. sav. | Juodšilių sen. | Medžiagos | Saugiklio lydusis įdėklas | 125 A, dydis 1 | vnt. | 5.92 |  | 0
Vilniaus r. sav. | Marijampolio sen. | Medžiagos | Saugiklio lydusis įdėklas | 125 A, dydis 1 | vnt. | 5.92 |  | 0
Vilniaus r. sav. | Pagirių sen. | Medžiagos | Saugiklio lydusis įdėklas | 125 A, dydis 1 | vnt. | 5.92 |  | 0
Vilniaus r. sav. | Rudaminos sen. | Medžiagos | Saugiklio lydusis įdėklas | 125 A, dydis 1 | vnt. | 5.92 |  | 0
Vilniaus r. sav. | Juodšilių sen. | Medžiagos | Saugiklio lydusis įdėklas | 160 A, dydis 1 | vnt. | 5.94 |  | 0
Vilniaus r. sav. | Marijampolio sen. | Medžiagos | Saugiklio lydusis įdėklas | 160 A, dydis 1 | vnt. | 5.94 |  | 0
Vilniaus r. sav. | Pagirių sen. | Medžiagos | Saugiklio lydusis įdėklas | 160 A, dydis 1 | vnt. | 5.94 |  | 0
Vilniaus r. sav. | Rudaminos sen. | Medžiagos | Saugiklio lydusis įdėklas | 160 A, dydis 1 | vnt. | 5.94 |  | 0
Vilniaus r. sav. | Juodšilių sen. | Medžiagos | Saugiklio lydusis įdėklas | 200 A, dydis 1 | vnt. | 7.68 |  | 0
Vilniaus r. sav. | Marijampolio sen. | Medžiagos | Saugiklio lydusis įdėklas | 200 A, dydis 1 | vnt. | 7.68 |  | 0
Vilniaus r. sav. | Pagirių sen. | Medžiagos | Saugiklio lydusis įdėklas | 200 A, dydis 1 | vnt. | 7.68 |  | 0
Vilniaus r. sav. | Rudaminos sen. | Medžiagos | Saugiklio lydusis įdėklas | 200 A, dydis 1 | vnt. | 7.68 |  | 0
Vilniaus r. sav. | Juodšilių sen. | Medžiagos | Saugiklio lydusis įdėklas | 224 A, dydis 1 | vnt. | 7.69 |  | 0
Vilniaus r. sav. | Marijampolio sen. | Medžiagos | Saugiklio lydusis įdėklas | 224 A, dydis 1 | vnt. | 7.69 |  | 0
Vilniaus r. sav. | Pagirių sen. | Medžiagos | Saugiklio lydusis įdėklas | 224 A, dydis 1 | vnt. | 7.69 |  | 0
Vilniaus r. sav. | Rudaminos sen. | Medžiagos | Saugiklio lydusis įdėklas | 224 A, dydis 1 | vnt. | 7.69 |  | 0
Vilniaus r. sav. | Juodšilių sen. | Medžiagos | Saugiklio lydusis įdėklas | 250 A, dydis 1 | vnt. | 7.5 |  | 0
Vilniaus r. sav. | Marijampolio sen. | Medžiagos | Saugiklio lydusis įdėklas | 250 A, dydis 1 | vnt. | 7.5 |  | 0
Vilniaus r. sav. | Pagirių sen. | Medžiagos | Saugiklio lydusis įdėklas | 250 A, dydis 1 | vnt. | 7.5 |  | 0
Vilniaus r. sav. | Rudaminos sen. | Medžiagos | Saugiklio lydusis įdėklas | 250 A, dydis 1 | vnt. | 7.5 |  | 0
Vilniaus r. sav. | Juodšilių sen. | Medžiagos | Saugiklio lydusis įdėklas | 63 A, dydis 2 | vnt. | 10.44 |  | 0
Vilniaus r. sav. | Marijampolio sen. | Medžiagos | Saugiklio lydusis įdėklas | 63 A, dydis 2 | vnt. | 10.44 |  | 0
Vilniaus r. sav. | Pagirių sen. | Medžiagos | Saugiklio lydusis įdėklas | 63 A, dydis 2 | vnt. | 10.44 |  | 0
Vilniaus r. sav. | Rudaminos sen. | Medžiagos | Saugiklio lydusis įdėklas | 63 A, dydis 2 | vnt. | 10.44 |  | 0
Vilniaus r. sav. | Juodšilių sen. | Medžiagos | Saugiklio lydusis įdėklas | 100 A, dydis 2 | vnt. | 10.45 |  | 0
Vilniaus r. sav. | Marijampolio sen. | Medžiagos | Saugiklio lydusis įdėklas | 100 A, dydis 2 | vnt. | 10.45 |  | 0
Vilniaus r. sav. | Pagirių sen. | Medžiagos | Saugiklio lydusis įdėklas | 100 A, dydis 2 | vnt. | 10.45 |  | 0
Vilniaus r. sav. | Rudaminos sen. | Medžiagos | Saugiklio lydusis įdėklas | 100 A, dydis 2 | vnt. | 10.45 |  | 0
Vilniaus r. sav. | Juodšilių sen. | Medžiagos | Saugiklio lydusis įdėklas | 160 A, dydis 2 | vnt. | 10.47 |  | 0
Vilniaus r. sav. | Marijampolio sen. | Medžiagos | Saugiklio lydusis įdėklas | 160 A, dydis 2 | vnt. | 10.47 |  | 0
Vilniaus r. sav. | Pagirių sen. | Medžiagos | Saugiklio lydusis įdėklas | 160 A, dydis 2 | vnt. | 10.47 |  | 0
Vilniaus r. sav. | Rudaminos sen. | Medžiagos | Saugiklio lydusis įdėklas | 160 A, dydis 2 | vnt. | 10.47 |  | 0
Vilniaus r. sav. | Juodšilių sen. | Medžiagos | Saugiklio lydusis įdėklas | 250 A, dydis 2 | vnt. | 10.46 |  | 0
Vilniaus r. sav. | Marijampolio sen. | Medžiagos | Saugiklio lydusis įdėklas | 250 A, dydis 2 | vnt. | 10.46 |  | 0
Vilniaus r. sav. | Pagirių sen. | Medžiagos | Saugiklio lydusis įdėklas | 250 A, dydis 2 | vnt. | 10.46 |  | 0
Vilniaus r. sav. | Rudaminos sen. | Medžiagos | Saugiklio lydusis įdėklas | 250 A, dydis 2 | vnt. | 10.46 |  | 0
Vilniaus r. sav. | Juodšilių sen. | Medžiagos | Saugiklio lydusis įdėklas | 315 A, dydis 2 | vnt. | 12.26 |  | 0
Vilniaus r. sav. | Marijampolio sen. | Medžiagos | Saugiklio lydusis įdėklas | 315 A, dydis 2 | vnt. | 12.26 |  | 0
Vilniaus r. sav. | Pagirių sen. | Medžiagos | Saugiklio lydusis įdėklas | 315 A, dydis 2 | vnt. | 12.26 |  | 0
Vilniaus r. sav. | Rudaminos sen. | Medžiagos | Saugiklio lydusis įdėklas | 315 A, dydis 2 | vnt. | 12.26 |  | 0
Vilniaus r. sav. | Juodšilių sen. | Medžiagos | Saugiklio lydusis įdėklas | 350 A arba 355 A, dydis 2 | vnt. | 12.26 |  | 0
Vilniaus r. sav. | Marijampolio sen. | Medžiagos | Saugiklio lydusis įdėklas | 350 A arba 355 A, dydis 2 | vnt. | 12.26 |  | 0
Vilniaus r. sav. | Pagirių sen. | Medžiagos | Saugiklio lydusis įdėklas | 350 A arba 355 A, dydis 2 | vnt. | 12.26 |  | 0
Vilniaus r. sav. | Rudaminos sen. | Medžiagos | Saugiklio lydusis įdėklas | 350 A arba 355 A, dydis 2 | vnt. | 12.26 |  | 0
Vilniaus r. sav. | Juodšilių sen. | Medžiagos | Saugiklio lydusis įdėklas | 400 A, dydis 2 | vnt. | 12.9 |  | 0
Vilniaus r. sav. | Marijampolio sen. | Medžiagos | Saugiklio lydusis įdėklas | 400 A, dydis 2 | vnt. | 12.9 |  | 0
Vilniaus r. sav. | Pagirių sen. | Medžiagos | Saugiklio lydusis įdėklas | 400 A, dydis 2 | vnt. | 12.9 |  | 0
Vilniaus r. sav. | Rudaminos sen. | Medžiagos | Saugiklio lydusis įdėklas | 400 A, dydis 2 | vnt. | 12.9 |  | 0
Vilniaus r. sav. | Juodšilių sen. | Medžiagos | Saugiklio lydusis įdėklas | 500 A, dydis 3 | vnt. | 23.14 |  | 0
Vilniaus r. sav. | Marijampolio sen. | Medžiagos | Saugiklio lydusis įdėklas | 500 A, dydis 3 | vnt. | 23.14 |  | 0
Vilniaus r. sav. | Pagirių sen. | Medžiagos | Saugiklio lydusis įdėklas | 500 A, dydis 3 | vnt. | 23.14 |  | 0
Vilniaus r. sav. | Rudaminos sen. | Medžiagos | Saugiklio lydusis įdėklas | 500 A, dydis 3 | vnt. | 23.14 |  | 0
Vilniaus r. sav. | Juodšilių sen. | Medžiagos | Saugiklio lydusis įdėklas | 630 A, dydis 3 | vnt. | 23.12 |  | 0
Vilniaus r. sav. | Marijampolio sen. | Medžiagos | Saugiklio lydusis įdėklas | 630 A, dydis 3 | vnt. | 23.12 |  | 0
Vilniaus r. sav. | Pagirių sen. | Medžiagos | Saugiklio lydusis įdėklas | 630 A, dydis 3 | vnt. | 23.12 |  | 0
Vilniaus r. sav. | Rudaminos sen. | Medžiagos | Saugiklio lydusis įdėklas | 630 A, dydis 3 | vnt. | 23.12 |  | 0
Vilniaus r. sav. | Juodšilių sen. | Medžiagos | Saugiklio lydusis įdėklas | 630 A, dydis 4 | vnt. | 86.46 |  | 0
Vilniaus r. sav. | Marijampolio sen. | Medžiagos | Saugiklio lydusis įdėklas | 630 A, dydis 4 | vnt. | 86.46 |  | 0
Vilniaus r. sav. | Pagirių sen. | Medžiagos | Saugiklio lydusis įdėklas | 630 A, dydis 4 | vnt. | 86.46 |  | 0
Vilniaus r. sav. | Rudaminos sen. | Medžiagos | Saugiklio lydusis įdėklas | 630 A, dydis 4 | vnt. | 86.46 |  | 0
Vilniaus r. sav. | Juodšilių sen. | Medžiagos | Saugiklio lydusis įdėklas | 800 A, dydis 4 | vnt. | 86.34 |  | 0
Vilniaus r. sav. | Marijampolio sen. | Medžiagos | Saugiklio lydusis įdėklas | 800 A, dydis 4 | vnt. | 86.34 |  | 0
Vilniaus r. sav. | Pagirių sen. | Medžiagos | Saugiklio lydusis įdėklas | 800 A, dydis 4 | vnt. | 86.34 |  | 0
Vilniaus r. sav. | Rudaminos sen. | Medžiagos | Saugiklio lydusis įdėklas | 800 A, dydis 4 | vnt. | 86.34 |  | 0
Vilniaus r. sav. | Juodšilių sen. | Medžiagos | Saugiklio lydusis įdėklas | 1000 A, dydis 4 | vnt. | 89.13 |  | 0
Vilniaus r. sav. | Marijampolio sen. | Medžiagos | Saugiklio lydusis įdėklas | 1000 A, dydis 4 | vnt. | 89.13 |  | 0
Vilniaus r. sav. | Pagirių sen. | Medžiagos | Saugiklio lydusis įdėklas | 1000 A, dydis 4 | vnt. | 89.13 |  | 0
Vilniaus r. sav. | Rudaminos sen. | Medžiagos | Saugiklio lydusis įdėklas | 1000 A, dydis 4 | vnt. | 89.13 |  | 0
Vilniaus r. sav. | Juodšilių sen. | Medžiagos | Saugiklio lydusis įdėklas | 1250 A, dydis 4 | vnt. | 89.13 |  | 0
Vilniaus r. sav. | Marijampolio sen. | Medžiagos | Saugiklio lydusis įdėklas | 1250 A, dydis 4 | vnt. | 89.13 |  | 0
Vilniaus r. sav. | Pagirių sen. | Medžiagos | Saugiklio lydusis įdėklas | 1250 A, dydis 4 | vnt. | 89.13 |  | 0
Vilniaus r. sav. | Rudaminos sen. | Medžiagos | Saugiklio lydusis įdėklas | 1250 A, dydis 4 | vnt. | 89.13 |  | 0
Vilniaus r. sav. | Juodšilių sen. | Medžiagos | Saugiklio lydusis įdėklas | 1500 A, dydis 4 | vnt. | 115.59 |  | 0
Vilniaus r. sav. | Marijampolio sen. | Medžiagos | Saugiklio lydusis įdėklas | 1500 A, dydis 4 | vnt. | 115.59 |  | 0
Vilniaus r. sav. | Pagirių sen. | Medžiagos | Saugiklio lydusis įdėklas | 1500 A, dydis 4 | vnt. | 115.59 |  | 0
Vilniaus r. sav. | Rudaminos sen. | Medžiagos | Saugiklio lydusis įdėklas | 1500 A, dydis 4 | vnt. | 115.59 |  | 0
Vilniaus r. sav. | Juodšilių sen. | Medžiagos | Saugiklio lydusis įdėklas | 1600 A, dydis 4 | vnt. | 124.14 |  | 0
Vilniaus r. sav. | Marijampolio sen. | Medžiagos | Saugiklio lydusis įdėklas | 1600 A, dydis 4 | vnt. | 124.14 |  | 0
Vilniaus r. sav. | Pagirių sen. | Medžiagos | Saugiklio lydusis įdėklas | 1600 A, dydis 4 | vnt. | 124.14 |  | 0
Vilniaus r. sav. | Rudaminos sen. | Medžiagos | Saugiklio lydusis įdėklas | 1600 A, dydis 4 | vnt. | 124.14 |  | 0
Vilniaus r. sav. | Avižienių sen. | Medžiagos | Saugiklio lydusis įdėklas | 16 A, dydis 00 arba 000 | vnt. | 3.68 |  | 0
Vilniaus r. sav. | Avižienių sen. | Medžiagos | Saugiklio lydusis įdėklas | 20 A, dydis 00 arba 000 | vnt. | 3.68 |  | 0
Vilniaus r. sav. | Avižienių sen. | Medžiagos | Saugiklio lydusis įdėklas | 25 A, dydis 00 arba 000 | vnt. | 3.67 |  | 0
Vilniaus r. sav. | Avižienių sen. | Medžiagos | Saugiklio lydusis įdėklas | 63 A, dydis 00 arba 000 | vnt. | 3.65 |  | 0
Vilniaus r. sav. | Avižienių sen. | Medžiagos | Saugiklio lydusis įdėklas | 100 A, dydis 00 arba 000 | vnt. | 3.64 |  | 0
Vilniaus r. sav. | Avižienių sen. | Medžiagos | Saugiklio lydusis įdėklas | 125 A, dydis 00 arba 000 | vnt. | 4.81 |  | 0
Vilniaus r. sav. | Avižienių sen. | Medžiagos | Saugiklio lydusis įdėklas | 160 A, dydis 00 arba 000 | vnt. | 4.81 |  | 0
Vilniaus r. sav. | Avižienių sen. | Medžiagos | Saugiklio lydusis įdėklas | 25 A, dydis 1 | vnt. | 6.97 |  | 0
Vilniaus r. sav. | Avižienių sen. | Medžiagos | Saugiklio lydusis įdėklas | 80 A, dydis 1 | vnt. | 5.94 |  | 0
Vilniaus r. sav. | Avižienių sen. | Medžiagos | Saugiklio lydusis įdėklas | 100 A, dydis 1 | vnt. | 5.94 |  | 0
Vilniaus r. sav. | Avižienių sen. | Medžiagos | Saugiklio lydusis įdėklas | 125 A, dydis 1 | vnt. | 5.92 |  | 0
Vilniaus r. sav. | Avižienių sen. | Medžiagos | Saugiklio lydusis įdėklas | 160 A, dydis 1 | vnt. | 5.94 |  | 0
Vilniaus r. sav. | Avižienių sen. | Medžiagos | Saugiklio lydusis įdėklas | 200 A, dydis 1 | vnt. | 7.68 |  | 0
Vilniaus r. sav. | Avižienių sen. | Medžiagos | Saugiklio lydusis įdėklas | 224 A, dydis 1 | vnt. | 7.69 |  | 0
Vilniaus r. sav. | Avižienių sen. | Medžiagos | Saugiklio lydusis įdėklas | 250 A, dydis 1 | vnt. | 7.5 |  | 0
Vilniaus r. sav. | Avižienių sen. | Medžiagos | Saugiklio lydusis įdėklas | 63 A, dydis 2 | vnt. | 10.44 |  | 0
Vilniaus r. sav. | Avižienių sen. | Medžiagos | Saugiklio lydusis įdėklas | 100 A, dydis 2 | vnt. | 10.45 |  | 0
Vilniaus r. sav. | Avižienių sen. | Medžiagos | Saugiklio lydusis įdėklas | 160 A, dydis 2 | vnt. | 10.47 |  | 0
Vilniaus r. sav. | Avižienių sen. | Medžiagos | Saugiklio lydusis įdėklas | 250 A, dydis 2 | vnt. | 10.46 |  | 0
Vilniaus r. sav. | Avižienių sen. | Medžiagos | Saugiklio lydusis įdėklas | 315 A, dydis 2 | vnt. | 12.26 |  | 0
Vilniaus r. sav. | Avižienių sen. | Medžiagos | Saugiklio lydusis įdėklas | 350 A arba 355 A, dydis 2 | vnt. | 12.26 |  | 0
Vilniaus r. sav. | Avižienių sen. | Medžiagos | Saugiklio lydusis įdėklas | 400 A, dydis 2 | vnt. | 12.9 |  | 0
Vilniaus r. sav. | Avižienių sen. | Medžiagos | Saugiklio lydusis įdėklas | 500 A, dydis 3 | vnt. | 23.14 |  | 0
Vilniaus r. sav. | Avižienių sen. | Medžiagos | Saugiklio lydusis įdėklas | 630 A, dydis 3 | vnt. | 23.12 |  | 0
Vilniaus r. sav. | Avižienių sen. | Medžiagos | Saugiklio lydusis įdėklas | 630 A, dydis 4 | vnt. | 86.46 |  | 0
Vilniaus r. sav. | Avižienių sen. | Medžiagos | Saugiklio lydusis įdėklas | 800 A, dydis 4 | vnt. | 86.34 |  | 0
Vilniaus r. sav. | Avižienių sen. | Medžiagos | Saugiklio lydusis įdėklas | 1000 A, dydis 4 | vnt. | 89.13 |  | 0
Vilniaus r. sav. | Avižienių sen. | Medžiagos | Saugiklio lydusis įdėklas | 1250 A, dydis 4 | vnt. | 89.13 |  | 0
Vilniaus r. sav. | Avižienių sen. | Medžiagos | Saugiklio lydusis įdėklas | 1500 A, dydis 4 | vnt. | 115.59 |  | 0
Vilniaus r. sav. | Avižienių sen. | Medžiagos | Saugiklio lydusis įdėklas | 1600 A, dydis 4 | vnt. | 124.14 |  | 0
Vilniaus r. sav. | Bezdonių sen. | Medžiagos | Saugiklio lydusis įdėklas | 32 A, dydis 00 arba 000 | vnt. | 3.66 |  | 0
Vilniaus r. sav. | Buivydžių sen. | Medžiagos | Saugiklio lydusis įdėklas | 32 A, dydis 00 arba 000 | vnt. | 3.66 |  | 0
Vilniaus r. sav. | Kalvelių sen. | Medžiagos | Saugiklio lydusis įdėklas | 32 A, dydis 00 arba 000 | vnt. | 3.66 |  | 0
Vilniaus r. sav. | Lavoriškių sen. | Medžiagos | Saugiklio lydusis įdėklas | 32 A, dydis 00 arba 000 | vnt. | 3.66 |  | 0
Vilniaus r. sav. | Mickūnų sen. | Medžiagos | Saugiklio lydusis įdėklas | 32 A, dydis 00 arba 000 | vnt. | 3.66 |  | 0
Vilniaus r. sav. | Bezdonių sen. | Medžiagos | Saugiklio lydusis įdėklas | 40 A, dydis 00 arba 000 | vnt. | 3.66 |  | 0
Vilniaus r. sav. | Buivydžių sen. | Medžiagos | Saugiklio lydusis įdėklas | 40 A, dydis 00 arba 000 | vnt. | 3.66 |  | 0
Vilniaus r. sav. | Kalvelių sen. | Medžiagos | Saugiklio lydusis įdėklas | 40 A, dydis 00 arba 000 | vnt. | 3.66 |  | 0
Vilniaus r. sav. | Lavoriškių sen. | Medžiagos | Saugiklio lydusis įdėklas | 40 A, dydis 00 arba 000 | vnt. | 3.66 |  | 0
Vilniaus r. sav. | Mickūnų sen. | Medžiagos | Saugiklio lydusis įdėklas | 40 A, dydis 00 arba 000 | vnt. | 3.66 |  | 0
Vilniaus r. sav. | Bezdonių sen. | Medžiagos | Saugiklio lydusis įdėklas | 50 A, dydis 00 arba 000 | vnt. | 3.66 |  | 0
Vilniaus r. sav. | Buivydžių sen. | Medžiagos | Saugiklio lydusis įdėklas | 50 A, dydis 00 arba 000 | vnt. | 3.66 |  | 0
Vilniaus r. sav. | Kalvelių sen. | Medžiagos | Saugiklio lydusis įdėklas | 50 A, dydis 00 arba 000 | vnt. | 3.66 |  | 0
Vilniaus r. sav. | Lavoriškių sen. | Medžiagos | Saugiklio lydusis įdėklas | 50 A, dydis 00 arba 000 | vnt. | 3.66 |  | 0
Vilniaus r. sav. | Mickūnų sen. | Medžiagos | Saugiklio lydusis įdėklas | 50 A, dydis 00 arba 000 | vnt. | 3.66 |  | 0
Vilniaus r. sav. | Bezdonių sen. | Medžiagos | Saugiklio lydusis įdėklas | 80 A, dydis 00 arba 000 | vnt. | 3.66 |  | 0
Vilniaus r. sav. | Buivydžių sen. | Medžiagos | Saugiklio lydusis įdėklas | 80 A, dydis 00 arba 000 | vnt. | 3.66 |  | 0
Vilniaus r. sav. | Kalvelių sen. | Medžiagos | Saugiklio lydusis įdėklas | 80 A, dydis 00 arba 000 | vnt. | 3.66 |  | 0
Vilniaus r. sav. | Lavoriškių sen. | Medžiagos | Saugiklio lydusis įdėklas | 80 A, dydis 00 arba 000 | vnt. | 3.66 |  | 0
Vilniaus r. sav. | Mickūnų sen. | Medžiagos | Saugiklio lydusis įdėklas | 80 A, dydis 00 arba 000 | vnt. | 3.66 |  | 0
Vilniaus r. sav. | Maišiagalos sen. | Medžiagos | Saugiklio lydusis įdėklas | 32 A, dydis 00 arba 000 | vnt. | 3.66 |  | 0
Vilniaus r. sav. | Nemenčinės miesto sen. | Medžiagos | Saugiklio lydusis įdėklas | 32 A, dydis 00 arba 000 | vnt. | 3.66 |  | 0
Vilniaus r. sav. | Nemenčinės sen. | Medžiagos | Saugiklio lydusis įdėklas | 32 A, dydis 00 arba 000 | vnt. | 3.66 |  | 0
Vilniaus r. sav. | Paberžės sen. | Medžiagos | Saugiklio lydusis įdėklas | 32 A, dydis 00 arba 000 | vnt. | 3.66 |  | 0
Vilniaus r. sav. | Riešės sen. | Medžiagos | Saugiklio lydusis įdėklas | 32 A, dydis 00 arba 000 | vnt. | 3.66 |  | 0
Vilniaus r. sav. | Sužionių sen. | Medžiagos | Saugiklio lydusis įdėklas | 32 A, dydis 00 arba 000 | vnt. | 3.66 |  | 0
Vilniaus r. sav. | Maišiagalos sen. | Medžiagos | Saugiklio lydusis įdėklas | 40 A, dydis 00 arba 000 | vnt. | 3.66 |  | 0
Vilniaus r. sav. | Nemenčinės miesto sen. | Medžiagos | Saugiklio lydusis įdėklas | 40 A, dydis 00 arba 000 | vnt. | 3.66 |  | 0
Vilniaus r. sav. | Nemenčinės sen. | Medžiagos | Saugiklio lydusis įdėklas | 40 A, dydis 00 arba 000 | vnt. | 3.66 |  | 0
Vilniaus r. sav. | Paberžės sen. | Medžiagos | Saugiklio lydusis įdėklas | 40 A, dydis 00 arba 000 | vnt. | 3.66 |  | 0
Vilniaus r. sav. | Riešės sen. | Medžiagos | Saugiklio lydusis įdėklas | 40 A, dydis 00 arba 000 | vnt. | 3.66 |  | 0
Vilniaus r. sav. | Sužionių sen. | Medžiagos | Saugiklio lydusis įdėklas | 40 A, dydis 00 arba 000 | vnt. | 3.66 |  | 0
Vilniaus r. sav. | Maišiagalos sen. | Medžiagos | Saugiklio lydusis įdėklas | 50 A, dydis 00 arba 000 | vnt. | 3.66 |  | 0
Vilniaus r. sav. | Nemenčinės miesto sen. | Medžiagos | Saugiklio lydusis įdėklas | 50 A, dydis 00 arba 000 | vnt. | 3.66 |  | 0
Vilniaus r. sav. | Nemenčinės sen. | Medžiagos | Saugiklio lydusis įdėklas | 50 A, dydis 00 arba 000 | vnt. | 3.66 |  | 0
Vilniaus r. sav. | Paberžės sen. | Medžiagos | Saugiklio lydusis įdėklas | 50 A, dydis 00 arba 000 | vnt. | 3.66 |  | 0
Vilniaus r. sav. | Riešės sen. | Medžiagos | Saugiklio lydusis įdėklas | 50 A, dydis 00 arba 000 | vnt. | 3.66 |  | 0
Vilniaus r. sav. | Sužionių sen. | Medžiagos | Saugiklio lydusis įdėklas | 50 A, dydis 00 arba 000 | vnt. | 3.66 |  | 0
Vilniaus r. sav. | Maišiagalos sen. | Medžiagos | Saugiklio lydusis įdėklas | 80 A, dydis 00 arba 000 | vnt. | 3.66 |  | 0
Vilniaus r. sav. | Nemenčinės miesto sen. | Medžiagos | Saugiklio lydusis įdėklas | 80 A, dydis 00 arba 000 | vnt. | 3.66 |  | 0
Vilniaus r. sav. | Nemenčinės sen. | Medžiagos | Saugiklio lydusis įdėklas | 80 A, dydis 00 arba 000 | vnt. | 3.66 |  | 0
Vilniaus r. sav. | Paberžės sen. | Medžiagos | Saugiklio lydusis įdėklas | 80 A, dydis 00 arba 000 | vnt. | 3.66 |  | 0
Vilniaus r. sav. | Riešės sen. | Medžiagos | Saugiklio lydusis įdėklas | 80 A, dydis 00 arba 000 | vnt. | 3.66 |  | 0
Vilniaus r. sav. | Sužionių sen. | Medžiagos | Saugiklio lydusis įdėklas | 80 A, dydis 00 arba 000 | vnt. | 3.66 |  | 0
Vilniaus r. sav. | Dūkštų sen. | Medžiagos | Saugiklio lydusis įdėklas | 32 A, dydis 00 arba 000 | vnt. | 3.66 |  | 0
Vilniaus r. sav. | Sudervės sen. | Medžiagos | Saugiklio lydusis įdėklas | 32 A, dydis 00 arba 000 | vnt. | 3.66 |  | 0
Vilniaus r. sav. | Zujūnų sen. | Medžiagos | Saugiklio lydusis įdėklas | 32 A, dydis 00 arba 000 | vnt. | 3.66 |  | 0
Vilniaus r. sav. | Dūkštų sen. | Medžiagos | Saugiklio lydusis įdėklas | 40 A, dydis 00 arba 000 | vnt. | 3.66 |  | 0
Vilniaus r. sav. | Sudervės sen. | Medžiagos | Saugiklio lydusis įdėklas | 40 A, dydis 00 arba 000 | vnt. | 3.66 |  | 0
Vilniaus r. sav. | Zujūnų sen. | Medžiagos | Saugiklio lydusis įdėklas | 40 A, dydis 00 arba 000 | vnt. | 3.66 |  | 0
Vilniaus r. sav. | Dūkštų sen. | Medžiagos | Saugiklio lydusis įdėklas | 50 A, dydis 00 arba 000 | vnt. | 3.66 |  | 0
Vilniaus r. sav. | Sudervės sen. | Medžiagos | Saugiklio lydusis įdėklas | 50 A, dydis 00 arba 000 | vnt. | 3.66 |  | 0
Vilniaus r. sav. | Zujūnų sen. | Medžiagos | Saugiklio lydusis įdėklas | 50 A, dydis 00 arba 000 | vnt. | 3.66 |  | 0
Vilniaus r. sav. | Dūkštų sen. | Medžiagos | Saugiklio lydusis įdėklas | 80 A, dydis 00 arba 000 | vnt. | 3.66 |  | 0
Vilniaus r. sav. | Sudervės sen. | Medžiagos | Saugiklio lydusis įdėklas | 80 A, dydis 00 arba 000 | vnt. | 3.66 |  | 0
Vilniaus r. sav. | Zujūnų sen. | Medžiagos | Saugiklio lydusis įdėklas | 80 A, dydis 00 arba 000 | vnt. | 3.66 |  | 0
Vilniaus r. sav. | Juodšilių sen. | Medžiagos | Saugiklio lydusis įdėklas | 32 A, dydis 00 arba 000 | vnt. | 3.66 |  | 0
Vilniaus r. sav. | Marijampolio sen. | Medžiagos | Saugiklio lydusis įdėklas | 32 A, dydis 00 arba 000 | vnt. | 3.66 |  | 0
Vilniaus r. sav. | Pagirių sen. | Medžiagos | Saugiklio lydusis įdėklas | 32 A, dydis 00 arba 000 | vnt. | 3.66 |  | 0
Vilniaus r. sav. | Rudaminos sen. | Medžiagos | Saugiklio lydusis įdėklas | 32 A, dydis 00 arba 000 | vnt. | 3.66 |  | 0
Vilniaus r. sav. | Juodšilių sen. | Medžiagos | Saugiklio lydusis įdėklas | 40 A, dydis 00 arba 000 | vnt. | 3.66 |  | 0
Vilniaus r. sav. | Marijampolio sen. | Medžiagos | Saugiklio lydusis įdėklas | 40 A, dydis 00 arba 000 | vnt. | 3.66 |  | 0
Vilniaus r. sav. | Pagirių sen. | Medžiagos | Saugiklio lydusis įdėklas | 40 A, dydis 00 arba 000 | vnt. | 3.66 |  | 0
Vilniaus r. sav. | Rudaminos sen. | Medžiagos | Saugiklio lydusis įdėklas | 40 A, dydis 00 arba 000 | vnt. | 3.66 |  | 0
Vilniaus r. sav. | Juodšilių sen. | Medžiagos | Saugiklio lydusis įdėklas | 50 A, dydis 00 arba 000 | vnt. | 3.66 |  | 0
Vilniaus r. sav. | Marijampolio sen. | Medžiagos | Saugiklio lydusis įdėklas | 50 A, dydis 00 arba 000 | vnt. | 3.66 |  | 0
Vilniaus r. sav. | Pagirių sen. | Medžiagos | Saugiklio lydusis įdėklas | 50 A, dydis 00 arba 000 | vnt. | 3.66 |  | 0
Vilniaus r. sav. | Rudaminos sen. | Medžiagos | Saugiklio lydusis įdėklas | 50 A, dydis 00 arba 000 | vnt. | 3.66 |  | 0
Vilniaus r. sav. | Juodšilių sen. | Medžiagos | Saugiklio lydusis įdėklas | 80 A, dydis 00 arba 000 | vnt. | 3.66 |  | 0
Vilniaus r. sav. | Marijampolio sen. | Medžiagos | Saugiklio lydusis įdėklas | 80 A, dydis 00 arba 000 | vnt. | 3.66 |  | 0
Vilniaus r. sav. | Pagirių sen. | Medžiagos | Saugiklio lydusis įdėklas | 80 A, dydis 00 arba 000 | vnt. | 3.66 |  | 0
Vilniaus r. sav. | Rudaminos sen. | Medžiagos | Saugiklio lydusis įdėklas | 80 A, dydis 00 arba 000 | vnt. | 3.66 |  | 0
Vilniaus r. sav. | Avižienių sen. | Medžiagos | Saugiklio lydusis įdėklas | 32 A, dydis 00 arba 000 | vnt. | 3.66 |  | 0
Vilniaus r. sav. | Avižienių sen. | Medžiagos | Saugiklio lydusis įdėklas | 40 A, dydis 00 arba 000 | vnt. | 3.66 |  | 0
Vilniaus r. sav. | Avižienių sen. | Medžiagos | Saugiklio lydusis įdėklas | 50 A, dydis 00 arba 000 | vnt. | 3.66 |  | 0
Vilniaus r. sav. | Avižienių sen. | Medžiagos | Saugiklio lydusis įdėklas | 80 A, dydis 00 arba 000 | vnt. | 3.66 |  | 0
Vilniaus r. sav. | Bezdonių sen. | Medžiagos | Saugiklio lydusis įdėklas | 80 A, dydis 2 | vnt. | 10.5 |  | 0
Vilniaus r. sav. | Buivydžių sen. | Medžiagos | Saugiklio lydusis įdėklas | 80 A, dydis 2 | vnt. | 10.5 |  | 0
Vilniaus r. sav. | Kalvelių sen. | Medžiagos | Saugiklio lydusis įdėklas | 80 A, dydis 2 | vnt. | 10.5 |  | 0
Vilniaus r. sav. | Lavoriškių sen. | Medžiagos | Saugiklio lydusis įdėklas | 80 A, dydis 2 | vnt. | 10.5 |  | 0
Vilniaus r. sav. | Mickūnų sen. | Medžiagos | Saugiklio lydusis įdėklas | 80 A, dydis 2 | vnt. | 10.5 |  | 0
Vilniaus r. sav. | Bezdonių sen. | Medžiagos | Saugiklio lydusis įdėklas | 125 A, dydis 2 | vnt. | 10.5 |  | 0
Vilniaus r. sav. | Buivydžių sen. | Medžiagos | Saugiklio lydusis įdėklas | 125 A, dydis 2 | vnt. | 10.5 |  | 0
Vilniaus r. sav. | Kalvelių sen. | Medžiagos | Saugiklio lydusis įdėklas | 125 A, dydis 2 | vnt. | 10.5 |  | 0
Vilniaus r. sav. | Lavoriškių sen. | Medžiagos | Saugiklio lydusis įdėklas | 125 A, dydis 2 | vnt. | 10.5 |  | 0
Vilniaus r. sav. | Mickūnų sen. | Medžiagos | Saugiklio lydusis įdėklas | 125 A, dydis 2 | vnt. | 10.5 |  | 0
Vilniaus r. sav. | Bezdonių sen. | Medžiagos | Saugiklio lydusis įdėklas | 200 A, dydis 2 | vnt. | 10.5 |  | 0
Vilniaus r. sav. | Buivydžių sen. | Medžiagos | Saugiklio lydusis įdėklas | 200 A, dydis 2 | vnt. | 10.5 |  | 0
Vilniaus r. sav. | Kalvelių sen. | Medžiagos | Saugiklio lydusis įdėklas | 200 A, dydis 2 | vnt. | 10.5 |  | 0
Vilniaus r. sav. | Lavoriškių sen. | Medžiagos | Saugiklio lydusis įdėklas | 200 A, dydis 2 | vnt. | 10.5 |  | 0
Vilniaus r. sav. | Mickūnų sen. | Medžiagos | Saugiklio lydusis įdėklas | 200 A, dydis 2 | vnt. | 10.5 |  | 0
Vilniaus r. sav. | Bezdonių sen. | Medžiagos | Saugiklio lydusis įdėklas | 224 A, dydis 2 | vnt. | 10.5 |  | 0
Vilniaus r. sav. | Buivydžių sen. | Medžiagos | Saugiklio lydusis įdėklas | 224 A, dydis 2 | vnt. | 10.5 |  | 0
Vilniaus r. sav. | Kalvelių sen. | Medžiagos | Saugiklio lydusis įdėklas | 224 A, dydis 2 | vnt. | 10.5 |  | 0
Vilniaus r. sav. | Lavoriškių sen. | Medžiagos | Saugiklio lydusis įdėklas | 224 A, dydis 2 | vnt. | 10.5 |  | 0
Vilniaus r. sav. | Mickūnų sen. | Medžiagos | Saugiklio lydusis įdėklas | 224 A, dydis 2 | vnt. | 10.5 |  | 0
Vilniaus r. sav. | Maišiagalos sen. | Medžiagos | Saugiklio lydusis įdėklas | 80 A, dydis 2 | vnt. | 10.5 |  | 0
Vilniaus r. sav. | Nemenčinės miesto sen. | Medžiagos | Saugiklio lydusis įdėklas | 80 A, dydis 2 | vnt. | 10.5 |  | 0
Vilniaus r. sav. | Nemenčinės sen. | Medžiagos | Saugiklio lydusis įdėklas | 80 A, dydis 2 | vnt. | 10.5 |  | 0
Vilniaus r. sav. | Paberžės sen. | Medžiagos | Saugiklio lydusis įdėklas | 80 A, dydis 2 | vnt. | 10.5 |  | 0
Vilniaus r. sav. | Riešės sen. | Medžiagos | Saugiklio lydusis įdėklas | 80 A, dydis 2 | vnt. | 10.5 |  | 0
Vilniaus r. sav. | Sužionių sen. | Medžiagos | Saugiklio lydusis įdėklas | 80 A, dydis 2 | vnt. | 10.5 |  | 0
Vilniaus r. sav. | Maišiagalos sen. | Medžiagos | Saugiklio lydusis įdėklas | 125 A, dydis 2 | vnt. | 10.5 |  | 0
Vilniaus r. sav. | Nemenčinės miesto sen. | Medžiagos | Saugiklio lydusis įdėklas | 125 A, dydis 2 | vnt. | 10.5 |  | 0
Vilniaus r. sav. | Nemenčinės sen. | Medžiagos | Saugiklio lydusis įdėklas | 125 A, dydis 2 | vnt. | 10.5 |  | 0
Vilniaus r. sav. | Paberžės sen. | Medžiagos | Saugiklio lydusis įdėklas | 125 A, dydis 2 | vnt. | 10.5 |  | 0
Vilniaus r. sav. | Riešės sen. | Medžiagos | Saugiklio lydusis įdėklas | 125 A, dydis 2 | vnt. | 10.5 |  | 0
Vilniaus r. sav. | Sužionių sen. | Medžiagos | Saugiklio lydusis įdėklas | 125 A, dydis 2 | vnt. | 10.5 |  | 0
Vilniaus r. sav. | Maišiagalos sen. | Medžiagos | Saugiklio lydusis įdėklas | 200 A, dydis 2 | vnt. | 10.5 |  | 0
Vilniaus r. sav. | Nemenčinės miesto sen. | Medžiagos | Saugiklio lydusis įdėklas | 200 A, dydis 2 | vnt. | 10.5 |  | 0
Vilniaus r. sav. | Nemenčinės sen. | Medžiagos | Saugiklio lydusis įdėklas | 200 A, dydis 2 | vnt. | 10.5 |  | 0
Vilniaus r. sav. | Paberžės sen. | Medžiagos | Saugiklio lydusis įdėklas | 200 A, dydis 2 | vnt. | 10.5 |  | 0
Vilniaus r. sav. | Riešės sen. | Medžiagos | Saugiklio lydusis įdėklas | 200 A, dydis 2 | vnt. | 10.5 |  | 0
Vilniaus r. sav. | Sužionių sen. | Medžiagos | Saugiklio lydusis įdėklas | 200 A, dydis 2 | vnt. | 10.5 |  | 0
Vilniaus r. sav. | Maišiagalos sen. | Medžiagos | Saugiklio lydusis įdėklas | 224 A, dydis 2 | vnt. | 10.5 |  | 0
Vilniaus r. sav. | Nemenčinės miesto sen. | Medžiagos | Saugiklio lydusis įdėklas | 224 A, dydis 2 | vnt. | 10.5 |  | 0
Vilniaus r. sav. | Nemenčinės sen. | Medžiagos | Saugiklio lydusis įdėklas | 224 A, dydis 2 | vnt. | 10.5 |  | 0
Vilniaus r. sav. | Paberžės sen. | Medžiagos | Saugiklio lydusis įdėklas | 224 A, dydis 2 | vnt. | 10.5 |  | 0
Vilniaus r. sav. | Riešės sen. | Medžiagos | Saugiklio lydusis įdėklas | 224 A, dydis 2 | vnt. | 10.5 |  | 0
Vilniaus r. sav. | Sužionių sen. | Medžiagos | Saugiklio lydusis įdėklas | 224 A, dydis 2 | vnt. | 10.5 |  | 0
Vilniaus r. sav. | Medininkų sen. | Medžiagos | Saugiklio lydusis įdėklas | 80 A, dydis 2 | vnt. | 10.5 |  | 0
Vilniaus r. sav. | Nemėžio sen. | Medžiagos | Saugiklio lydusis įdėklas | 80 A, dydis 2 | vnt. | 10.5 |  | 0
Vilniaus r. sav. | Rukainių sen. | Medžiagos | Saugiklio lydusis įdėklas | 80 A, dydis 2 | vnt. | 10.5 |  | 0
Vilniaus r. sav. | Šatrininkų sen. | Medžiagos | Saugiklio lydusis įdėklas | 80 A, dydis 2 | vnt. | 10.5 |  | 0
Vilniaus r. sav. | Medininkų sen. | Medžiagos | Saugiklio lydusis įdėklas | 125 A, dydis 2 | vnt. | 10.5 |  | 0
Vilniaus r. sav. | Nemėžio sen. | Medžiagos | Saugiklio lydusis įdėklas | 125 A, dydis 2 | vnt. | 10.5 |  | 0
Vilniaus r. sav. | Rukainių sen. | Medžiagos | Saugiklio lydusis įdėklas | 125 A, dydis 2 | vnt. | 10.5 |  | 0
Vilniaus r. sav. | Šatrininkų sen. | Medžiagos | Saugiklio lydusis įdėklas | 125 A, dydis 2 | vnt. | 10.5 |  | 0
Vilniaus r. sav. | Medininkų sen. | Medžiagos | Saugiklio lydusis įdėklas | 200 A, dydis 2 | vnt. | 10.5 |  | 0
Vilniaus r. sav. | Nemėžio sen. | Medžiagos | Saugiklio lydusis įdėklas | 200 A, dydis 2 | vnt. | 10.5 |  | 0
Vilniaus r. sav. | Rukainių sen. | Medžiagos | Saugiklio lydusis įdėklas | 200 A, dydis 2 | vnt. | 10.5 |  | 0
Vilniaus r. sav. | Šatrininkų sen. | Medžiagos | Saugiklio lydusis įdėklas | 200 A, dydis 2 | vnt. | 10.5 |  | 0
Vilniaus r. sav. | Medininkų sen. | Medžiagos | Saugiklio lydusis įdėklas | 224 A, dydis 2 | vnt. | 10.5 |  | 0
Vilniaus r. sav. | Nemėžio sen. | Medžiagos | Saugiklio lydusis įdėklas | 224 A, dydis 2 | vnt. | 10.5 |  | 0
Vilniaus r. sav. | Rukainių sen. | Medžiagos | Saugiklio lydusis įdėklas | 224 A, dydis 2 | vnt. | 10.5 |  | 0
Vilniaus r. sav. | Šatrininkų sen. | Medžiagos | Saugiklio lydusis įdėklas | 224 A, dydis 2 | vnt. | 10.5 |  | 0
Vilniaus r. sav. | Dūkštų sen. | Medžiagos | Saugiklio lydusis įdėklas | 80 A, dydis 2 | vnt. | 10.5 |  | 0
Vilniaus r. sav. | Sudervės sen. | Medžiagos | Saugiklio lydusis įdėklas | 80 A, dydis 2 | vnt. | 10.5 |  | 0
Vilniaus r. sav. | Zujūnų sen. | Medžiagos | Saugiklio lydusis įdėklas | 80 A, dydis 2 | vnt. | 10.5 |  | 0
Vilniaus r. sav. | Dūkštų sen. | Medžiagos | Saugiklio lydusis įdėklas | 125 A, dydis 2 | vnt. | 10.5 |  | 0
Vilniaus r. sav. | Sudervės sen. | Medžiagos | Saugiklio lydusis įdėklas | 125 A, dydis 2 | vnt. | 10.5 |  | 0
Vilniaus r. sav. | Zujūnų sen. | Medžiagos | Saugiklio lydusis įdėklas | 125 A, dydis 2 | vnt. | 10.5 |  | 0
Vilniaus r. sav. | Dūkštų sen. | Medžiagos | Saugiklio lydusis įdėklas | 200 A, dydis 2 | vnt. | 10.5 |  | 0
Vilniaus r. sav. | Sudervės sen. | Medžiagos | Saugiklio lydusis įdėklas | 200 A, dydis 2 | vnt. | 10.5 |  | 0
Vilniaus r. sav. | Zujūnų sen. | Medžiagos | Saugiklio lydusis įdėklas | 200 A, dydis 2 | vnt. | 10.5 |  | 0
Vilniaus r. sav. | Dūkštų sen. | Medžiagos | Saugiklio lydusis įdėklas | 224 A, dydis 2 | vnt. | 10.5 |  | 0
Vilniaus r. sav. | Sudervės sen. | Medžiagos | Saugiklio lydusis įdėklas | 224 A, dydis 2 | vnt. | 10.5 |  | 0
Vilniaus r. sav. | Zujūnų sen. | Medžiagos | Saugiklio lydusis įdėklas | 224 A, dydis 2 | vnt. | 10.5 |  | 0
Vilniaus r. sav. | Juodšilių sen. | Medžiagos | Saugiklio lydusis įdėklas | 80 A, dydis 2 | vnt. | 10.5 |  | 0
Vilniaus r. sav. | Marijampolio sen. | Medžiagos | Saugiklio lydusis įdėklas | 80 A, dydis 2 | vnt. | 10.5 |  | 0
Vilniaus r. sav. | Pagirių sen. | Medžiagos | Saugiklio lydusis įdėklas | 80 A, dydis 2 | vnt. | 10.5 |  | 0
Vilniaus r. sav. | Rudaminos sen. | Medžiagos | Saugiklio lydusis įdėklas | 80 A, dydis 2 | vnt. | 10.5 |  | 0
Vilniaus r. sav. | Juodšilių sen. | Medžiagos | Saugiklio lydusis įdėklas | 125 A, dydis 2 | vnt. | 10.5 |  | 0
Vilniaus r. sav. | Marijampolio sen. | Medžiagos | Saugiklio lydusis įdėklas | 125 A, dydis 2 | vnt. | 10.5 |  | 0
Vilniaus r. sav. | Pagirių sen. | Medžiagos | Saugiklio lydusis įdėklas | 125 A, dydis 2 | vnt. | 10.5 |  | 0
Vilniaus r. sav. | Rudaminos sen. | Medžiagos | Saugiklio lydusis įdėklas | 125 A, dydis 2 | vnt. | 10.5 |  | 0
Vilniaus r. sav. | Juodšilių sen. | Medžiagos | Saugiklio lydusis įdėklas | 200 A, dydis 2 | vnt. | 10.5 |  | 0
Vilniaus r. sav. | Marijampolio sen. | Medžiagos | Saugiklio lydusis įdėklas | 200 A, dydis 2 | vnt. | 10.5 |  | 0
Vilniaus r. sav. | Pagirių sen. | Medžiagos | Saugiklio lydusis įdėklas | 200 A, dydis 2 | vnt. | 10.5 |  | 0
Vilniaus r. sav. | Rudaminos sen. | Medžiagos | Saugiklio lydusis įdėklas | 200 A, dydis 2 | vnt. | 10.5 |  | 0
Vilniaus r. sav. | Juodšilių sen. | Medžiagos | Saugiklio lydusis įdėklas | 224 A, dydis 2 | vnt. | 10.5 |  | 0
Vilniaus r. sav. | Marijampolio sen. | Medžiagos | Saugiklio lydusis įdėklas | 224 A, dydis 2 | vnt. | 10.5 |  | 0
Vilniaus r. sav. | Pagirių sen. | Medžiagos | Saugiklio lydusis įdėklas | 224 A, dydis 2 | vnt. | 10.5 |  | 0
Vilniaus r. sav. | Rudaminos sen. | Medžiagos | Saugiklio lydusis įdėklas | 224 A, dydis 2 | vnt. | 10.5 |  | 0
Vilniaus r. sav. | Avižienių sen. | Medžiagos | Saugiklio lydusis įdėklas | 80 A, dydis 2 | vnt. | 10.5 |  | 0
Vilniaus r. sav. | Avižienių sen. | Medžiagos | Saugiklio lydusis įdėklas | 125 A, dydis 2 | vnt. | 10.5 |  | 0
Vilniaus r. sav. | Avižienių sen. | Medžiagos | Saugiklio lydusis įdėklas | 200 A, dydis 2 | vnt. | 10.5 |  | 0
Vilniaus r. sav. | Avižienių sen. | Medžiagos | Saugiklio lydusis įdėklas | 224 A, dydis 2 | vnt. | 10.5 |  | 0
Vilniaus r. sav. | Bezdonių sen. | Medžiagos | Saugiklio lydusis įdėklas | 32 A, dydis 1 | vnt. | 5.93 |  | 0
Vilniaus r. sav. | Buivydžių sen. | Medžiagos | Saugiklio lydusis įdėklas | 32 A, dydis 1 | vnt. | 5.93 |  | 0
Vilniaus r. sav. | Kalvelių sen. | Medžiagos | Saugiklio lydusis įdėklas | 32 A, dydis 1 | vnt. | 5.93 |  | 0
Vilniaus r. sav. | Lavoriškių sen. | Medžiagos | Saugiklio lydusis įdėklas | 32 A, dydis 1 | vnt. | 5.93 |  | 0
Vilniaus r. sav. | Mickūnų sen. | Medžiagos | Saugiklio lydusis įdėklas | 32 A, dydis 1 | vnt. | 5.93 |  | 0
Vilniaus r. sav. | Bezdonių sen. | Medžiagos | Saugiklio lydusis įdėklas | 35 A, dydis 1 | vnt. | 5.93 |  | 0
Vilniaus r. sav. | Buivydžių sen. | Medžiagos | Saugiklio lydusis įdėklas | 35 A, dydis 1 | vnt. | 5.93 |  | 0
Vilniaus r. sav. | Kalvelių sen. | Medžiagos | Saugiklio lydusis įdėklas | 35 A, dydis 1 | vnt. | 5.93 |  | 0
Vilniaus r. sav. | Lavoriškių sen. | Medžiagos | Saugiklio lydusis įdėklas | 35 A, dydis 1 | vnt. | 5.93 |  | 0
Vilniaus r. sav. | Mickūnų sen. | Medžiagos | Saugiklio lydusis įdėklas | 35 A, dydis 1 | vnt. | 5.93 |  | 0
Vilniaus r. sav. | Bezdonių sen. | Medžiagos | Saugiklio lydusis įdėklas | 40 A, dydis 1 | vnt. | 5.93 |  | 0
Vilniaus r. sav. | Buivydžių sen. | Medžiagos | Saugiklio lydusis įdėklas | 40 A, dydis 1 | vnt. | 5.93 |  | 0
Vilniaus r. sav. | Kalvelių sen. | Medžiagos | Saugiklio lydusis įdėklas | 40 A, dydis 1 | vnt. | 5.93 |  | 0
Vilniaus r. sav. | Lavoriškių sen. | Medžiagos | Saugiklio lydusis įdėklas | 40 A, dydis 1 | vnt. | 5.93 |  | 0
Vilniaus r. sav. | Mickūnų sen. | Medžiagos | Saugiklio lydusis įdėklas | 40 A, dydis 1 | vnt. | 5.93 |  | 0
Vilniaus r. sav. | Bezdonių sen. | Medžiagos | Saugiklio lydusis įdėklas | 50 A, dydis 1 | vnt. | 5.93 |  | 0
Vilniaus r. sav. | Buivydžių sen. | Medžiagos | Saugiklio lydusis įdėklas | 50 A, dydis 1 | vnt. | 5.93 |  | 0
Vilniaus r. sav. | Kalvelių sen. | Medžiagos | Saugiklio lydusis įdėklas | 50 A, dydis 1 | vnt. | 5.93 |  | 0
Vilniaus r. sav. | Lavoriškių sen. | Medžiagos | Saugiklio lydusis įdėklas | 50 A, dydis 1 | vnt. | 5.93 |  | 0
Vilniaus r. sav. | Mickūnų sen. | Medžiagos | Saugiklio lydusis įdėklas | 50 A, dydis 1 | vnt. | 5.93 |  | 0
Vilniaus r. sav. | Bezdonių sen. | Medžiagos | Saugiklio lydusis įdėklas | 63 A, dydis 1 | vnt. | 5.93 |  | 0
Vilniaus r. sav. | Buivydžių sen. | Medžiagos | Saugiklio lydusis įdėklas | 63 A, dydis 1 | vnt. | 5.93 |  | 0
Vilniaus r. sav. | Kalvelių sen. | Medžiagos | Saugiklio lydusis įdėklas | 63 A, dydis 1 | vnt. | 5.93 |  | 0
Vilniaus r. sav. | Lavoriškių sen. | Medžiagos | Saugiklio lydusis įdėklas | 63 A, dydis 1 | vnt. | 5.93 |  | 0
Vilniaus r. sav. | Mickūnų sen. | Medžiagos | Saugiklio lydusis įdėklas | 63 A, dydis 1 | vnt. | 5.93 |  | 0
Vilniaus r. sav. | Maišiagalos sen. | Medžiagos | Saugiklio lydusis įdėklas | 32 A, dydis 1 | vnt. | 5.93 |  | 0
Vilniaus r. sav. | Nemenčinės miesto sen. | Medžiagos | Saugiklio lydusis įdėklas | 32 A, dydis 1 | vnt. | 5.93 |  | 0
Vilniaus r. sav. | Nemenčinės sen. | Medžiagos | Saugiklio lydusis įdėklas | 32 A, dydis 1 | vnt. | 5.93 |  | 0
Vilniaus r. sav. | Paberžės sen. | Medžiagos | Saugiklio lydusis įdėklas | 32 A, dydis 1 | vnt. | 5.93 |  | 0
Vilniaus r. sav. | Riešės sen. | Medžiagos | Saugiklio lydusis įdėklas | 32 A, dydis 1 | vnt. | 5.93 |  | 0
Vilniaus r. sav. | Sužionių sen. | Medžiagos | Saugiklio lydusis įdėklas | 32 A, dydis 1 | vnt. | 5.93 |  | 0
Vilniaus r. sav. | Maišiagalos sen. | Medžiagos | Saugiklio lydusis įdėklas | 35 A, dydis 1 | vnt. | 5.93 |  | 0
Vilniaus r. sav. | Nemenčinės miesto sen. | Medžiagos | Saugiklio lydusis įdėklas | 35 A, dydis 1 | vnt. | 5.93 |  | 0
Vilniaus r. sav. | Nemenčinės sen. | Medžiagos | Saugiklio lydusis įdėklas | 35 A, dydis 1 | vnt. | 5.93 |  | 0
Vilniaus r. sav. | Paberžės sen. | Medžiagos | Saugiklio lydusis įdėklas | 35 A, dydis 1 | vnt. | 5.93 |  | 0
Vilniaus r. sav. | Riešės sen. | Medžiagos | Saugiklio lydusis įdėklas | 35 A, dydis 1 | vnt. | 5.93 |  | 0
Vilniaus r. sav. | Sužionių sen. | Medžiagos | Saugiklio lydusis įdėklas | 35 A, dydis 1 | vnt. | 5.93 |  | 0
Vilniaus r. sav. | Maišiagalos sen. | Medžiagos | Saugiklio lydusis įdėklas | 40 A, dydis 1 | vnt. | 5.93 |  | 0
Vilniaus r. sav. | Nemenčinės miesto sen. | Medžiagos | Saugiklio lydusis įdėklas | 40 A, dydis 1 | vnt. | 5.93 |  | 0
Vilniaus r. sav. | Nemenčinės sen. | Medžiagos | Saugiklio lydusis įdėklas | 40 A, dydis 1 | vnt. | 5.93 |  | 0
Vilniaus r. sav. | Paberžės sen. | Medžiagos | Saugiklio lydusis įdėklas | 40 A, dydis 1 | vnt. | 5.93 |  | 0
Vilniaus r. sav. | Riešės sen. | Medžiagos | Saugiklio lydusis įdėklas | 40 A, dydis 1 | vnt. | 5.93 |  | 0
Vilniaus r. sav. | Sužionių sen. | Medžiagos | Saugiklio lydusis įdėklas | 40 A, dydis 1 | vnt. | 5.93 |  | 0
Vilniaus r. sav. | Maišiagalos sen. | Medžiagos | Saugiklio lydusis įdėklas | 50 A, dydis 1 | vnt. | 5.93 |  | 0
Vilniaus r. sav. | Nemenčinės miesto sen. | Medžiagos | Saugiklio lydusis įdėklas | 50 A, dydis 1 | vnt. | 5.93 |  | 0
Vilniaus r. sav. | Nemenčinės sen. | Medžiagos | Saugiklio lydusis įdėklas | 50 A, dydis 1 | vnt. | 5.93 |  | 0
Vilniaus r. sav. | Paberžės sen. | Medžiagos | Saugiklio lydusis įdėklas | 50 A, dydis 1 | vnt. | 5.93 |  | 0
Vilniaus r. sav. | Riešės sen. | Medžiagos | Saugiklio lydusis įdėklas | 50 A, dydis 1 | vnt. | 5.93 |  | 0
Vilniaus r. sav. | Sužionių sen. | Medžiagos | Saugiklio lydusis įdėklas | 50 A, dydis 1 | vnt. | 5.93 |  | 0
Vilniaus r. sav. | Maišiagalos sen. | Medžiagos | Saugiklio lydusis įdėklas | 63 A, dydis 1 | vnt. | 5.93 |  | 0
Vilniaus r. sav. | Nemenčinės miesto sen. | Medžiagos | Saugiklio lydusis įdėklas | 63 A, dydis 1 | vnt. | 5.93 |  | 0
Vilniaus r. sav. | Nemenčinės sen. | Medžiagos | Saugiklio lydusis įdėklas | 63 A, dydis 1 | vnt. | 5.93 |  | 0
Vilniaus r. sav. | Paberžės sen. | Medžiagos | Saugiklio lydusis įdėklas | 63 A, dydis 1 | vnt. | 5.93 |  | 0
Vilniaus r. sav. | Riešės sen. | Medžiagos | Saugiklio lydusis įdėklas | 63 A, dydis 1 | vnt. | 5.93 |  | 0
Vilniaus r. sav. | Sužionių sen. | Medžiagos | Saugiklio lydusis įdėklas | 63 A, dydis 1 | vnt. | 5.93 |  | 0
Vilniaus r. sav. | Dūkštų sen. | Medžiagos | Saugiklio lydusis įdėklas | 32 A, dydis 1 | vnt. | 5.93 |  | 0
Vilniaus r. sav. | Sudervės sen. | Medžiagos | Saugiklio lydusis įdėklas | 32 A, dydis 1 | vnt. | 5.93 |  | 0
Vilniaus r. sav. | Zujūnų sen. | Medžiagos | Saugiklio lydusis įdėklas | 32 A, dydis 1 | vnt. | 5.93 |  | 0
Vilniaus r. sav. | Dūkštų sen. | Medžiagos | Saugiklio lydusis įdėklas | 35 A, dydis 1 | vnt. | 5.93 |  | 0
Vilniaus r. sav. | Sudervės sen. | Medžiagos | Saugiklio lydusis įdėklas | 35 A, dydis 1 | vnt. | 5.93 |  | 0
Vilniaus r. sav. | Zujūnų sen. | Medžiagos | Saugiklio lydusis įdėklas | 35 A, dydis 1 | vnt. | 5.93 |  | 0
Vilniaus r. sav. | Dūkštų sen. | Medžiagos | Saugiklio lydusis įdėklas | 40 A, dydis 1 | vnt. | 5.93 |  | 0
Vilniaus r. sav. | Sudervės sen. | Medžiagos | Saugiklio lydusis įdėklas | 40 A, dydis 1 | vnt. | 5.93 |  | 0
Vilniaus r. sav. | Zujūnų sen. | Medžiagos | Saugiklio lydusis įdėklas | 40 A, dydis 1 | vnt. | 5.93 |  | 0
Vilniaus r. sav. | Dūkštų sen. | Medžiagos | Saugiklio lydusis įdėklas | 50 A, dydis 1 | vnt. | 5.93 |  | 0
Vilniaus r. sav. | Sudervės sen. | Medžiagos | Saugiklio lydusis įdėklas | 50 A, dydis 1 | vnt. | 5.93 |  | 0
Vilniaus r. sav. | Zujūnų sen. | Medžiagos | Saugiklio lydusis įdėklas | 50 A, dydis 1 | vnt. | 5.93 |  | 0
Vilniaus r. sav. | Dūkštų sen. | Medžiagos | Saugiklio lydusis įdėklas | 63 A, dydis 1 | vnt. | 5.93 |  | 0
Vilniaus r. sav. | Sudervės sen. | Medžiagos | Saugiklio lydusis įdėklas | 63 A, dydis 1 | vnt. | 5.93 |  | 0
Vilniaus r. sav. | Zujūnų sen. | Medžiagos | Saugiklio lydusis įdėklas | 63 A, dydis 1 | vnt. | 5.93 |  | 0
Vilniaus r. sav. | Juodšilių sen. | Medžiagos | Saugiklio lydusis įdėklas | 32 A, dydis 1 | vnt. | 5.93 |  | 0
Vilniaus r. sav. | Marijampolio sen. | Medžiagos | Saugiklio lydusis įdėklas | 32 A, dydis 1 | vnt. | 5.93 |  | 0
Vilniaus r. sav. | Pagirių sen. | Medžiagos | Saugiklio lydusis įdėklas | 32 A, dydis 1 | vnt. | 5.93 |  | 0
Vilniaus r. sav. | Rudaminos sen. | Medžiagos | Saugiklio lydusis įdėklas | 32 A, dydis 1 | vnt. | 5.93 |  | 0
Vilniaus r. sav. | Juodšilių sen. | Medžiagos | Saugiklio lydusis įdėklas | 35 A, dydis 1 | vnt. | 5.93 |  | 0
Vilniaus r. sav. | Marijampolio sen. | Medžiagos | Saugiklio lydusis įdėklas | 35 A, dydis 1 | vnt. | 5.93 |  | 0
Vilniaus r. sav. | Pagirių sen. | Medžiagos | Saugiklio lydusis įdėklas | 35 A, dydis 1 | vnt. | 5.93 |  | 0
Vilniaus r. sav. | Rudaminos sen. | Medžiagos | Saugiklio lydusis įdėklas | 35 A, dydis 1 | vnt. | 5.93 |  | 0
Vilniaus r. sav. | Juodšilių sen. | Medžiagos | Saugiklio lydusis įdėklas | 40 A, dydis 1 | vnt. | 5.93 |  | 0
Vilniaus r. sav. | Marijampolio sen. | Medžiagos | Saugiklio lydusis įdėklas | 40 A, dydis 1 | vnt. | 5.93 |  | 0
Vilniaus r. sav. | Pagirių sen. | Medžiagos | Saugiklio lydusis įdėklas | 40 A, dydis 1 | vnt. | 5.93 |  | 0
Vilniaus r. sav. | Rudaminos sen. | Medžiagos | Saugiklio lydusis įdėklas | 40 A, dydis 1 | vnt. | 5.93 |  | 0
Vilniaus r. sav. | Juodšilių sen. | Medžiagos | Saugiklio lydusis įdėklas | 50 A, dydis 1 | vnt. | 5.93 |  | 0
Vilniaus r. sav. | Marijampolio sen. | Medžiagos | Saugiklio lydusis įdėklas | 50 A, dydis 1 | vnt. | 5.93 |  | 0
Vilniaus r. sav. | Pagirių sen. | Medžiagos | Saugiklio lydusis įdėklas | 50 A, dydis 1 | vnt. | 5.93 |  | 0
Vilniaus r. sav. | Rudaminos sen. | Medžiagos | Saugiklio lydusis įdėklas | 50 A, dydis 1 | vnt. | 5.93 |  | 0
Vilniaus r. sav. | Juodšilių sen. | Medžiagos | Saugiklio lydusis įdėklas | 63 A, dydis 1 | vnt. | 5.93 |  | 0
Vilniaus r. sav. | Marijampolio sen. | Medžiagos | Saugiklio lydusis įdėklas | 63 A, dydis 1 | vnt. | 5.93 |  | 0
Vilniaus r. sav. | Pagirių sen. | Medžiagos | Saugiklio lydusis įdėklas | 63 A, dydis 1 | vnt. | 5.93 |  | 0
Vilniaus r. sav. | Rudaminos sen. | Medžiagos | Saugiklio lydusis įdėklas | 63 A, dydis 1 | vnt. | 5.93 |  | 0
Vilniaus r. sav. | Avižienių sen. | Medžiagos | Saugiklio lydusis įdėklas | 32 A, dydis 1 | vnt. | 5.93 |  | 0
Vilniaus r. sav. | Avižienių sen. | Medžiagos | Saugiklio lydusis įdėklas | 35 A, dydis 1 | vnt. | 5.93 |  | 0
Vilniaus r. sav. | Avižienių sen. | Medžiagos | Saugiklio lydusis įdėklas | 40 A, dydis 1 | vnt. | 5.93 |  | 0
Vilniaus r. sav. | Avižienių sen. | Medžiagos | Saugiklio lydusis įdėklas | 50 A, dydis 1 | vnt. | 5.93 |  | 0
Vilniaus r. sav. | Avižienių sen. | Medžiagos | Saugiklio lydusis įdėklas | 63 A, dydis 1 | vnt. | 5.93 |  | 0
Vilniaus r. sav. | Bezdonių sen. | Medžiagos | Saugiklio lydusis įdėklas | 63 A, dydis 3 | vnt. | 17.53 |  | 0
Vilniaus r. sav. | Buivydžių sen. | Medžiagos | Saugiklio lydusis įdėklas | 63 A, dydis 3 | vnt. | 17.53 |  | 0
Vilniaus r. sav. | Kalvelių sen. | Medžiagos | Saugiklio lydusis įdėklas | 63 A, dydis 3 | vnt. | 17.53 |  | 0
Vilniaus r. sav. | Lavoriškių sen. | Medžiagos | Saugiklio lydusis įdėklas | 63 A, dydis 3 | vnt. | 17.53 |  | 0
Vilniaus r. sav. | Mickūnų sen. | Medžiagos | Saugiklio lydusis įdėklas | 63 A, dydis 3 | vnt. | 17.53 |  | 0
Vilniaus r. sav. | Bezdonių sen. | Medžiagos | Saugiklio lydusis įdėklas | 100 A, dydis 3 | vnt. | 17.53 |  | 0
Vilniaus r. sav. | Buivydžių sen. | Medžiagos | Saugiklio lydusis įdėklas | 100 A, dydis 3 | vnt. | 17.53 |  | 0
Vilniaus r. sav. | Kalvelių sen. | Medžiagos | Saugiklio lydusis įdėklas | 100 A, dydis 3 | vnt. | 17.53 |  | 0
Vilniaus r. sav. | Lavoriškių sen. | Medžiagos | Saugiklio lydusis įdėklas | 100 A, dydis 3 | vnt. | 17.53 |  | 0
Vilniaus r. sav. | Mickūnų sen. | Medžiagos | Saugiklio lydusis įdėklas | 100 A, dydis 3 | vnt. | 17.53 |  | 0
Vilniaus r. sav. | Bezdonių sen. | Medžiagos | Saugiklio lydusis įdėklas | 160 A, dydis 3 | vnt. | 17.53 |  | 0
Vilniaus r. sav. | Buivydžių sen. | Medžiagos | Saugiklio lydusis įdėklas | 160 A, dydis 3 | vnt. | 17.53 |  | 0
Vilniaus r. sav. | Kalvelių sen. | Medžiagos | Saugiklio lydusis įdėklas | 160 A, dydis 3 | vnt. | 17.53 |  | 0
Vilniaus r. sav. | Lavoriškių sen. | Medžiagos | Saugiklio lydusis įdėklas | 160 A, dydis 3 | vnt. | 17.53 |  | 0
Vilniaus r. sav. | Mickūnų sen. | Medžiagos | Saugiklio lydusis įdėklas | 160 A, dydis 3 | vnt. | 17.53 |  | 0
Vilniaus r. sav. | Bezdonių sen. | Medžiagos | Saugiklio lydusis įdėklas | 200 A, dydis 3 | vnt. | 17.53 |  | 0
Vilniaus r. sav. | Buivydžių sen. | Medžiagos | Saugiklio lydusis įdėklas | 200 A, dydis 3 | vnt. | 17.53 |  | 0
Vilniaus r. sav. | Kalvelių sen. | Medžiagos | Saugiklio lydusis įdėklas | 200 A, dydis 3 | vnt. | 17.53 |  | 0
Vilniaus r. sav. | Lavoriškių sen. | Medžiagos | Saugiklio lydusis įdėklas | 200 A, dydis 3 | vnt. | 17.53 |  | 0
Vilniaus r. sav. | Mickūnų sen. | Medžiagos | Saugiklio lydusis įdėklas | 200 A, dydis 3 | vnt. | 17.53 |  | 0
Vilniaus r. sav. | Bezdonių sen. | Medžiagos | Saugiklio lydusis įdėklas | 250 A, dydis 3 | vnt. | 17.53 |  | 0
Vilniaus r. sav. | Buivydžių sen. | Medžiagos | Saugiklio lydusis įdėklas | 250 A, dydis 3 | vnt. | 17.53 |  | 0
Vilniaus r. sav. | Kalvelių sen. | Medžiagos | Saugiklio lydusis įdėklas | 250 A, dydis 3 | vnt. | 17.53 |  | 0
Vilniaus r. sav. | Lavoriškių sen. | Medžiagos | Saugiklio lydusis įdėklas | 250 A, dydis 3 | vnt. | 17.53 |  | 0
Vilniaus r. sav. | Mickūnų sen. | Medžiagos | Saugiklio lydusis įdėklas | 250 A, dydis 3 | vnt. | 17.53 |  | 0
Vilniaus r. sav. | Bezdonių sen. | Medžiagos | Saugiklio lydusis įdėklas | 315 A, dydis 3 | vnt. | 17.53 |  | 0
Vilniaus r. sav. | Buivydžių sen. | Medžiagos | Saugiklio lydusis įdėklas | 315 A, dydis 3 | vnt. | 17.53 |  | 0
Vilniaus r. sav. | Kalvelių sen. | Medžiagos | Saugiklio lydusis įdėklas | 315 A, dydis 3 | vnt. | 17.53 |  | 0
Vilniaus r. sav. | Lavoriškių sen. | Medžiagos | Saugiklio lydusis įdėklas | 315 A, dydis 3 | vnt. | 17.53 |  | 0
Vilniaus r. sav. | Mickūnų sen. | Medžiagos | Saugiklio lydusis įdėklas | 315 A, dydis 3 | vnt. | 17.53 |  | 0
Vilniaus r. sav. | Bezdonių sen. | Medžiagos | Saugiklio lydusis įdėklas | 350 A arba 355 A, dydis 3 | vnt. | 17.53 |  | 0
Vilniaus r. sav. | Buivydžių sen. | Medžiagos | Saugiklio lydusis įdėklas | 350 A arba 355 A, dydis 3 | vnt. | 17.53 |  | 0
Vilniaus r. sav. | Kalvelių sen. | Medžiagos | Saugiklio lydusis įdėklas | 350 A arba 355 A, dydis 3 | vnt. | 17.53 |  | 0
Vilniaus r. sav. | Lavoriškių sen. | Medžiagos | Saugiklio lydusis įdėklas | 350 A arba 355 A, dydis 3 | vnt. | 17.53 |  | 0
Vilniaus r. sav. | Mickūnų sen. | Medžiagos | Saugiklio lydusis įdėklas | 350 A arba 355 A, dydis 3 | vnt. | 17.53 |  | 0
Vilniaus r. sav. | Bezdonių sen. | Medžiagos | Saugiklio lydusis įdėklas | 400 A, dydis 3 | vnt. | 17.53 |  | 0
Vilniaus r. sav. | Buivydžių sen. | Medžiagos | Saugiklio lydusis įdėklas | 400 A, dydis 3 | vnt. | 17.53 |  | 0
Vilniaus r. sav. | Kalvelių sen. | Medžiagos | Saugiklio lydusis įdėklas | 400 A, dydis 3 | vnt. | 17.53 |  | 0
Vilniaus r. sav. | Lavoriškių sen. | Medžiagos | Saugiklio lydusis įdėklas | 400 A, dydis 3 | vnt. | 17.53 |  | 0
Vilniaus r. sav. | Mickūnų sen. | Medžiagos | Saugiklio lydusis įdėklas | 400 A, dydis 3 | vnt. | 17.53 |  | 0
Vilniaus r. sav. | Maišiagalos sen. | Medžiagos | Saugiklio lydusis įdėklas | 63 A, dydis 3 | vnt. | 17.53 |  | 0
Vilniaus r. sav. | Nemenčinės miesto sen. | Medžiagos | Saugiklio lydusis įdėklas | 63 A, dydis 3 | vnt. | 17.53 |  | 0
Vilniaus r. sav. | Nemenčinės sen. | Medžiagos | Saugiklio lydusis įdėklas | 63 A, dydis 3 | vnt. | 17.53 |  | 0
Vilniaus r. sav. | Paberžės sen. | Medžiagos | Saugiklio lydusis įdėklas | 63 A, dydis 3 | vnt. | 17.53 |  | 0
Vilniaus r. sav. | Riešės sen. | Medžiagos | Saugiklio lydusis įdėklas | 63 A, dydis 3 | vnt. | 17.53 |  | 0
Vilniaus r. sav. | Sužionių sen. | Medžiagos | Saugiklio lydusis įdėklas | 63 A, dydis 3 | vnt. | 17.53 |  | 0
Vilniaus r. sav. | Maišiagalos sen. | Medžiagos | Saugiklio lydusis įdėklas | 100 A, dydis 3 | vnt. | 17.53 |  | 0
Vilniaus r. sav. | Nemenčinės miesto sen. | Medžiagos | Saugiklio lydusis įdėklas | 100 A, dydis 3 | vnt. | 17.53 |  | 0
Vilniaus r. sav. | Nemenčinės sen. | Medžiagos | Saugiklio lydusis įdėklas | 100 A, dydis 3 | vnt. | 17.53 |  | 0
Vilniaus r. sav. | Paberžės sen. | Medžiagos | Saugiklio lydusis įdėklas | 100 A, dydis 3 | vnt. | 17.53 |  | 0
Vilniaus r. sav. | Riešės sen. | Medžiagos | Saugiklio lydusis įdėklas | 100 A, dydis 3 | vnt. | 17.53 |  | 0
Vilniaus r. sav. | Sužionių sen. | Medžiagos | Saugiklio lydusis įdėklas | 100 A, dydis 3 | vnt. | 17.53 |  | 0
Vilniaus r. sav. | Maišiagalos sen. | Medžiagos | Saugiklio lydusis įdėklas | 160 A, dydis 3 | vnt. | 17.53 |  | 0
Vilniaus r. sav. | Nemenčinės miesto sen. | Medžiagos | Saugiklio lydusis įdėklas | 160 A, dydis 3 | vnt. | 17.53 |  | 0
Vilniaus r. sav. | Nemenčinės sen. | Medžiagos | Saugiklio lydusis įdėklas | 160 A, dydis 3 | vnt. | 17.53 |  | 0
Vilniaus r. sav. | Paberžės sen. | Medžiagos | Saugiklio lydusis įdėklas | 160 A, dydis 3 | vnt. | 17.53 |  | 0
Vilniaus r. sav. | Riešės sen. | Medžiagos | Saugiklio lydusis įdėklas | 160 A, dydis 3 | vnt. | 17.53 |  | 0
Vilniaus r. sav. | Sužionių sen. | Medžiagos | Saugiklio lydusis įdėklas | 160 A, dydis 3 | vnt. | 17.53 |  | 0
Vilniaus r. sav. | Maišiagalos sen. | Medžiagos | Saugiklio lydusis įdėklas | 200 A, dydis 3 | vnt. | 17.53 |  | 0
Vilniaus r. sav. | Nemenčinės miesto sen. | Medžiagos | Saugiklio lydusis įdėklas | 200 A, dydis 3 | vnt. | 17.53 |  | 0
Vilniaus r. sav. | Nemenčinės sen. | Medžiagos | Saugiklio lydusis įdėklas | 200 A, dydis 3 | vnt. | 17.53 |  | 0
Vilniaus r. sav. | Paberžės sen. | Medžiagos | Saugiklio lydusis įdėklas | 200 A, dydis 3 | vnt. | 17.53 |  | 0
Vilniaus r. sav. | Riešės sen. | Medžiagos | Saugiklio lydusis įdėklas | 200 A, dydis 3 | vnt. | 17.53 |  | 0
Vilniaus r. sav. | Sužionių sen. | Medžiagos | Saugiklio lydusis įdėklas | 200 A, dydis 3 | vnt. | 17.53 |  | 0
Vilniaus r. sav. | Maišiagalos sen. | Medžiagos | Saugiklio lydusis įdėklas | 250 A, dydis 3 | vnt. | 17.53 |  | 0
Vilniaus r. sav. | Nemenčinės miesto sen. | Medžiagos | Saugiklio lydusis įdėklas | 250 A, dydis 3 | vnt. | 17.53 |  | 0
Vilniaus r. sav. | Nemenčinės sen. | Medžiagos | Saugiklio lydusis įdėklas | 250 A, dydis 3 | vnt. | 17.53 |  | 0
Vilniaus r. sav. | Paberžės sen. | Medžiagos | Saugiklio lydusis įdėklas | 250 A, dydis 3 | vnt. | 17.53 |  | 0
Vilniaus r. sav. | Riešės sen. | Medžiagos | Saugiklio lydusis įdėklas | 250 A, dydis 3 | vnt. | 17.53 |  | 0
Vilniaus r. sav. | Sužionių sen. | Medžiagos | Saugiklio lydusis įdėklas | 250 A, dydis 3 | vnt. | 17.53 |  | 0
Vilniaus r. sav. | Maišiagalos sen. | Medžiagos | Saugiklio lydusis įdėklas | 315 A, dydis 3 | vnt. | 17.53 |  | 0
Vilniaus r. sav. | Nemenčinės miesto sen. | Medžiagos | Saugiklio lydusis įdėklas | 315 A, dydis 3 | vnt. | 17.53 |  | 0
Vilniaus r. sav. | Nemenčinės sen. | Medžiagos | Saugiklio lydusis įdėklas | 315 A, dydis 3 | vnt. | 17.53 |  | 0
Vilniaus r. sav. | Paberžės sen. | Medžiagos | Saugiklio lydusis įdėklas | 315 A, dydis 3 | vnt. | 17.53 |  | 0
Vilniaus r. sav. | Riešės sen. | Medžiagos | Saugiklio lydusis įdėklas | 315 A, dydis 3 | vnt. | 17.53 |  | 0
Vilniaus r. sav. | Sužionių sen. | Medžiagos | Saugiklio lydusis įdėklas | 315 A, dydis 3 | vnt. | 17.53 |  | 0
Vilniaus r. sav. | Maišiagalos sen. | Medžiagos | Saugiklio lydusis įdėklas | 350 A arba 355 A, dydis 3 | vnt. | 17.53 |  | 0
Vilniaus r. sav. | Nemenčinės miesto sen. | Medžiagos | Saugiklio lydusis įdėklas | 350 A arba 355 A, dydis 3 | vnt. | 17.53 |  | 0
Vilniaus r. sav. | Nemenčinės sen. | Medžiagos | Saugiklio lydusis įdėklas | 350 A arba 355 A, dydis 3 | vnt. | 17.53 |  | 0
Vilniaus r. sav. | Paberžės sen. | Medžiagos | Saugiklio lydusis įdėklas | 350 A arba 355 A, dydis 3 | vnt. | 17.53 |  | 0
Vilniaus r. sav. | Riešės sen. | Medžiagos | Saugiklio lydusis įdėklas | 350 A arba 355 A, dydis 3 | vnt. | 17.53 |  | 0
Vilniaus r. sav. | Sužionių sen. | Medžiagos | Saugiklio lydusis įdėklas | 350 A arba 355 A, dydis 3 | vnt. | 17.53 |  | 0
Vilniaus r. sav. | Maišiagalos sen. | Medžiagos | Saugiklio lydusis įdėklas | 400 A, dydis 3 | vnt. | 17.53 |  | 0
Vilniaus r. sav. | Nemenčinės miesto sen. | Medžiagos | Saugiklio lydusis įdėklas | 400 A, dydis 3 | vnt. | 17.53 |  | 0
Vilniaus r. sav. | Nemenčinės sen. | Medžiagos | Saugiklio lydusis įdėklas | 400 A, dydis 3 | vnt. | 17.53 |  | 0
Vilniaus r. sav. | Paberžės sen. | Medžiagos | Saugiklio lydusis įdėklas | 400 A, dydis 3 | vnt. | 17.53 |  | 0
Vilniaus r. sav. | Riešės sen. | Medžiagos | Saugiklio lydusis įdėklas | 400 A, dydis 3 | vnt. | 17.53 |  | 0
Vilniaus r. sav. | Sužionių sen. | Medžiagos | Saugiklio lydusis įdėklas | 400 A, dydis 3 | vnt. | 17.53 |  | 0
Vilniaus r. sav. | Dūkštų sen. | Medžiagos | Saugiklio lydusis įdėklas | 63 A, dydis 3 | vnt. | 17.53 |  | 0
Vilniaus r. sav. | Sudervės sen. | Medžiagos | Saugiklio lydusis įdėklas | 63 A, dydis 3 | vnt. | 17.53 |  | 0
Vilniaus r. sav. | Zujūnų sen. | Medžiagos | Saugiklio lydusis įdėklas | 63 A, dydis 3 | vnt. | 17.53 |  | 0
Vilniaus r. sav. | Dūkštų sen. | Medžiagos | Saugiklio lydusis įdėklas | 100 A, dydis 3 | vnt. | 17.53 |  | 0
Vilniaus r. sav. | Sudervės sen. | Medžiagos | Saugiklio lydusis įdėklas | 100 A, dydis 3 | vnt. | 17.53 |  | 0
Vilniaus r. sav. | Zujūnų sen. | Medžiagos | Saugiklio lydusis įdėklas | 100 A, dydis 3 | vnt. | 17.53 |  | 0
Vilniaus r. sav. | Dūkštų sen. | Medžiagos | Saugiklio lydusis įdėklas | 160 A, dydis 3 | vnt. | 17.53 |  | 0
Vilniaus r. sav. | Sudervės sen. | Medžiagos | Saugiklio lydusis įdėklas | 160 A, dydis 3 | vnt. | 17.53 |  | 0
Vilniaus r. sav. | Zujūnų sen. | Medžiagos | Saugiklio lydusis įdėklas | 160 A, dydis 3 | vnt. | 17.53 |  | 0
Vilniaus r. sav. | Dūkštų sen. | Medžiagos | Saugiklio lydusis įdėklas | 200 A, dydis 3 | vnt. | 17.53 |  | 0
Vilniaus r. sav. | Sudervės sen. | Medžiagos | Saugiklio lydusis įdėklas | 200 A, dydis 3 | vnt. | 17.53 |  | 0
Vilniaus r. sav. | Zujūnų sen. | Medžiagos | Saugiklio lydusis įdėklas | 200 A, dydis 3 | vnt. | 17.53 |  | 0
Vilniaus r. sav. | Dūkštų sen. | Medžiagos | Saugiklio lydusis įdėklas | 250 A, dydis 3 | vnt. | 17.53 |  | 0
Vilniaus r. sav. | Sudervės sen. | Medžiagos | Saugiklio lydusis įdėklas | 250 A, dydis 3 | vnt. | 17.53 |  | 0
Vilniaus r. sav. | Zujūnų sen. | Medžiagos | Saugiklio lydusis įdėklas | 250 A, dydis 3 | vnt. | 17.53 |  | 0
Vilniaus r. sav. | Dūkštų sen. | Medžiagos | Saugiklio lydusis įdėklas | 315 A, dydis 3 | vnt. | 17.53 |  | 0
Vilniaus r. sav. | Sudervės sen. | Medžiagos | Saugiklio lydusis įdėklas | 315 A, dydis 3 | vnt. | 17.53 |  | 0
Vilniaus r. sav. | Zujūnų sen. | Medžiagos | Saugiklio lydusis įdėklas | 315 A, dydis 3 | vnt. | 17.53 |  | 0
Vilniaus r. sav. | Dūkštų sen. | Medžiagos | Saugiklio lydusis įdėklas | 350 A arba 355 A, dydis 3 | vnt. | 17.53 |  | 0
Vilniaus r. sav. | Sudervės sen. | Medžiagos | Saugiklio lydusis įdėklas | 350 A arba 355 A, dydis 3 | vnt. | 17.53 |  | 0
Vilniaus r. sav. | Zujūnų sen. | Medžiagos | Saugiklio lydusis įdėklas | 350 A arba 355 A, dydis 3 | vnt. | 17.53 |  | 0
Vilniaus r. sav. | Dūkštų sen. | Medžiagos | Saugiklio lydusis įdėklas | 400 A, dydis 3 | vnt. | 17.53 |  | 0
Vilniaus r. sav. | Sudervės sen. | Medžiagos | Saugiklio lydusis įdėklas | 400 A, dydis 3 | vnt. | 17.53 |  | 0
Vilniaus r. sav. | Zujūnų sen. | Medžiagos | Saugiklio lydusis įdėklas | 400 A, dydis 3 | vnt. | 17.53 |  | 0
Vilniaus r. sav. | Juodšilių sen. | Medžiagos | Saugiklio lydusis įdėklas | 63 A, dydis 3 | vnt. | 17.53 |  | 0
Vilniaus r. sav. | Marijampolio sen. | Medžiagos | Saugiklio lydusis įdėklas | 63 A, dydis 3 | vnt. | 17.53 |  | 0
Vilniaus r. sav. | Pagirių sen. | Medžiagos | Saugiklio lydusis įdėklas | 63 A, dydis 3 | vnt. | 17.53 |  | 0
Vilniaus r. sav. | Rudaminos sen. | Medžiagos | Saugiklio lydusis įdėklas | 63 A, dydis 3 | vnt. | 17.53 |  | 0
Vilniaus r. sav. | Juodšilių sen. | Medžiagos | Saugiklio lydusis įdėklas | 100 A, dydis 3 | vnt. | 17.53 |  | 0
Vilniaus r. sav. | Marijampolio sen. | Medžiagos | Saugiklio lydusis įdėklas | 100 A, dydis 3 | vnt. | 17.53 |  | 0
Vilniaus r. sav. | Pagirių sen. | Medžiagos | Saugiklio lydusis įdėklas | 100 A, dydis 3 | vnt. | 17.53 |  | 0
Vilniaus r. sav. | Rudaminos sen. | Medžiagos | Saugiklio lydusis įdėklas | 100 A, dydis 3 | vnt. | 17.53 |  | 0
Vilniaus r. sav. | Juodšilių sen. | Medžiagos | Saugiklio lydusis įdėklas | 160 A, dydis 3 | vnt. | 17.53 |  | 0
Vilniaus r. sav. | Marijampolio sen. | Medžiagos | Saugiklio lydusis įdėklas | 160 A, dydis 3 | vnt. | 17.53 |  | 0
Vilniaus r. sav. | Pagirių sen. | Medžiagos | Saugiklio lydusis įdėklas | 160 A, dydis 3 | vnt. | 17.53 |  | 0
Vilniaus r. sav. | Rudaminos sen. | Medžiagos | Saugiklio lydusis įdėklas | 160 A, dydis 3 | vnt. | 17.53 |  | 0
Vilniaus r. sav. | Juodšilių sen. | Medžiagos | Saugiklio lydusis įdėklas | 200 A, dydis 3 | vnt. | 17.53 |  | 0
Vilniaus r. sav. | Marijampolio sen. | Medžiagos | Saugiklio lydusis įdėklas | 200 A, dydis 3 | vnt. | 17.53 |  | 0
Vilniaus r. sav. | Pagirių sen. | Medžiagos | Saugiklio lydusis įdėklas | 200 A, dydis 3 | vnt. | 17.53 |  | 0
Vilniaus r. sav. | Rudaminos sen. | Medžiagos | Saugiklio lydusis įdėklas | 200 A, dydis 3 | vnt. | 17.53 |  | 0
Vilniaus r. sav. | Juodšilių sen. | Medžiagos | Saugiklio lydusis įdėklas | 250 A, dydis 3 | vnt. | 17.53 |  | 0
Vilniaus r. sav. | Marijampolio sen. | Medžiagos | Saugiklio lydusis įdėklas | 250 A, dydis 3 | vnt. | 17.53 |  | 0
Vilniaus r. sav. | Pagirių sen. | Medžiagos | Saugiklio lydusis įdėklas | 250 A, dydis 3 | vnt. | 17.53 |  | 0
Vilniaus r. sav. | Rudaminos sen. | Medžiagos | Saugiklio lydusis įdėklas | 250 A, dydis 3 | vnt. | 17.53 |  | 0
Vilniaus r. sav. | Juodšilių sen. | Medžiagos | Saugiklio lydusis įdėklas | 315 A, dydis 3 | vnt. | 17.53 |  | 0
Vilniaus r. sav. | Marijampolio sen. | Medžiagos | Saugiklio lydusis įdėklas | 315 A, dydis 3 | vnt. | 17.53 |  | 0
Vilniaus r. sav. | Pagirių sen. | Medžiagos | Saugiklio lydusis įdėklas | 315 A, dydis 3 | vnt. | 17.53 |  | 0
Vilniaus r. sav. | Rudaminos sen. | Medžiagos | Saugiklio lydusis įdėklas | 315 A, dydis 3 | vnt. | 17.53 |  | 0
Vilniaus r. sav. | Juodšilių sen. | Medžiagos | Saugiklio lydusis įdėklas | 350 A arba 355 A, dydis 3 | vnt. | 17.53 |  | 0
Vilniaus r. sav. | Marijampolio sen. | Medžiagos | Saugiklio lydusis įdėklas | 350 A arba 355 A, dydis 3 | vnt. | 17.53 |  | 0
Vilniaus r. sav. | Pagirių sen. | Medžiagos | Saugiklio lydusis įdėklas | 350 A arba 355 A, dydis 3 | vnt. | 17.53 |  | 0
Vilniaus r. sav. | Rudaminos sen. | Medžiagos | Saugiklio lydusis įdėklas | 350 A arba 355 A, dydis 3 | vnt. | 17.53 |  | 0
Vilniaus r. sav. | Juodšilių sen. | Medžiagos | Saugiklio lydusis įdėklas | 400 A, dydis 3 | vnt. | 17.53 |  | 0
Vilniaus r. sav. | Marijampolio sen. | Medžiagos | Saugiklio lydusis įdėklas | 400 A, dydis 3 | vnt. | 17.53 |  | 0
Vilniaus r. sav. | Pagirių sen. | Medžiagos | Saugiklio lydusis įdėklas | 400 A, dydis 3 | vnt. | 17.53 |  | 0
Vilniaus r. sav. | Rudaminos sen. | Medžiagos | Saugiklio lydusis įdėklas | 400 A, dydis 3 | vnt. | 17.53 |  | 0
Vilniaus r. sav. | Avižienių sen. | Medžiagos | Saugiklio lydusis įdėklas | 63 A, dydis 3 | vnt. | 17.53 |  | 0
Vilniaus r. sav. | Avižienių sen. | Medžiagos | Saugiklio lydusis įdėklas | 100 A, dydis 3 | vnt. | 17.53 |  | 0
Vilniaus r. sav. | Avižienių sen. | Medžiagos | Saugiklio lydusis įdėklas | 160 A, dydis 3 | vnt. | 17.53 |  | 0
Vilniaus r. sav. | Avižienių sen. | Medžiagos | Saugiklio lydusis įdėklas | 200 A, dydis 3 | vnt. | 17.53 |  | 0
Vilniaus r. sav. | Avižienių sen. | Medžiagos | Saugiklio lydusis įdėklas | 250 A, dydis 3 | vnt. | 17.53 |  | 0
Vilniaus r. sav. | Avižienių sen. | Medžiagos | Saugiklio lydusis įdėklas | 315 A, dydis 3 | vnt. | 17.53 |  | 0
Vilniaus r. sav. | Avižienių sen. | Medžiagos | Saugiklio lydusis įdėklas | 350 A arba 355 A, dydis 3 | vnt. | 17.53 |  | 0
Vilniaus r. sav. | Avižienių sen. | Medžiagos | Saugiklio lydusis įdėklas | 400 A, dydis 3 | vnt. | 17.53 |  | 0
Vilniaus r. sav. | Bezdonių sen. | Darbai | Automatinių jungiklių ir apskaitų uždengimo KAS (ĮAS) sumontavimas | KS,KAS | vnt. | 40 |  | 0
Vilniaus r. sav. | Buivydžių sen. | Darbai | Automatinių jungiklių ir apskaitų uždengimo KAS (ĮAS) sumontavimas | KS,KAS | vnt. | 40 |  | 0
Vilniaus r. sav. | Kalvelių sen. | Darbai | Automatinių jungiklių ir apskaitų uždengimo KAS (ĮAS) sumontavimas | KS,KAS | vnt. | 40 |  | 0
Vilniaus r. sav. | Lavoriškių sen. | Darbai | Automatinių jungiklių ir apskaitų uždengimo KAS (ĮAS) sumontavimas | KS,KAS | vnt. | 40 |  | 0
Vilniaus r. sav. | Mickūnų sen. | Darbai | Automatinių jungiklių ir apskaitų uždengimo KAS (ĮAS) sumontavimas | KS,KAS | vnt. | 40 |  | 0
Vilniaus r. sav. | Bezdonių sen. | Darbai | Durelių tiesinimas | KS,KAS | vnt. | 20 |  | 0
Vilniaus r. sav. | Buivydžių sen. | Darbai | Durelių tiesinimas | KS,KAS | vnt. | 20 |  | 0
Vilniaus r. sav. | Kalvelių sen. | Darbai | Durelių tiesinimas | KS,KAS | vnt. | 20 |  | 0
Vilniaus r. sav. | Lavoriškių sen. | Darbai | Durelių tiesinimas | KS,KAS | vnt. | 20 |  | 0
Vilniaus r. sav. | Mickūnų sen. | Darbai | Durelių tiesinimas | KS,KAS | vnt. | 20 |  | 0
Vilniaus r. sav. | Bezdonių sen. | Darbai | Įspėjamojo ženklo atnaujinimas (1 vnt.) | KS,KAS | vnt. | 9 |  | 0
Vilniaus r. sav. | Buivydžių sen. | Darbai | Įspėjamojo ženklo atnaujinimas (1 vnt.) | KS,KAS | vnt. | 9 |  | 0
Vilniaus r. sav. | Kalvelių sen. | Darbai | Įspėjamojo ženklo atnaujinimas (1 vnt.) | KS,KAS | vnt. | 9 |  | 0
Vilniaus r. sav. | Lavoriškių sen. | Darbai | Įspėjamojo ženklo atnaujinimas (1 vnt.) | KS,KAS | vnt. | 9 |  | 0
Vilniaus r. sav. | Mickūnų sen. | Darbai | Įspėjamojo ženklo atnaujinimas (1 vnt.) | KS,KAS | vnt. | 9 |  | 0
Vilniaus r. sav. | Bezdonių sen. | Darbai | Kabelio gyslų antgalio permontavimas | KS,KAS | vnt. | 23 |  | 0
Vilniaus r. sav. | Buivydžių sen. | Darbai | Kabelio gyslų antgalio permontavimas | KS,KAS | vnt. | 23 |  | 0
Vilniaus r. sav. | Kalvelių sen. | Darbai | Kabelio gyslų antgalio permontavimas | KS,KAS | vnt. | 23 |  | 0
Vilniaus r. sav. | Lavoriškių sen. | Darbai | Kabelio gyslų antgalio permontavimas | KS,KAS | vnt. | 23 |  | 0
Vilniaus r. sav. | Mickūnų sen. | Darbai | Kabelio gyslų antgalio permontavimas | KS,KAS | vnt. | 23 |  | 0
Vilniaus r. sav. | Bezdonių sen. | Darbai | Kabelių spintos remontas (1 spinta) | KS,KAS | vnt. | 70 |  | 0
Vilniaus r. sav. | Buivydžių sen. | Darbai | Kabelių spintos remontas (1 spinta) | KS,KAS | vnt. | 70 |  | 0
Vilniaus r. sav. | Kalvelių sen. | Darbai | Kabelių spintos remontas (1 spinta) | KS,KAS | vnt. | 70 |  | 0
Vilniaus r. sav. | Lavoriškių sen. | Darbai | Kabelių spintos remontas (1 spinta) | KS,KAS | vnt. | 70 |  | 0
Vilniaus r. sav. | Mickūnų sen. | Darbai | Kabelių spintos remontas (1 spinta) | KS,KAS | vnt. | 70 |  | 0
Vilniaus r. sav. | Bezdonių sen. | Darbai | Kabelių spintos techninė priežiūra (1 spinta) | KS,KAS | vnt. | 74 |  | 0
Vilniaus r. sav. | Buivydžių sen. | Darbai | Kabelių spintos techninė priežiūra (1 spinta) | KS,KAS | vnt. | 74 |  | 0
Vilniaus r. sav. | Kalvelių sen. | Darbai | Kabelių spintos techninė priežiūra (1 spinta) | KS,KAS | vnt. | 74 |  | 0
Vilniaus r. sav. | Lavoriškių sen. | Darbai | Kabelių spintos techninė priežiūra (1 spinta) | KS,KAS | vnt. | 74 |  | 0
Vilniaus r. sav. | Mickūnų sen. | Darbai | Kabelių spintos techninė priežiūra (1 spinta) | KS,KAS | vnt. | 74 |  | 0
Vilniaus r. sav. | Bezdonių sen. | Darbai | Kontaktinių sujungimų KS perveržimas (1 spinta) | KS,KAS | vnt. | 13 |  | 0
Vilniaus r. sav. | Buivydžių sen. | Darbai | Kontaktinių sujungimų KS perveržimas (1 spinta) | KS,KAS | vnt. | 13 |  | 0
Vilniaus r. sav. | Kalvelių sen. | Darbai | Kontaktinių sujungimų KS perveržimas (1 spinta) | KS,KAS | vnt. | 13 |  | 0
Vilniaus r. sav. | Lavoriškių sen. | Darbai | Kontaktinių sujungimų KS perveržimas (1 spinta) | KS,KAS | vnt. | 13 |  | 0
Vilniaus r. sav. | Mickūnų sen. | Darbai | Kontaktinių sujungimų KS perveržimas (1 spinta) | KS,KAS | vnt. | 13 |  | 0
Vilniaus r. sav. | Bezdonių sen. | Darbai | Kontaktinių varžtų keitimas (1 kontaktas) | KS,KAS | vnt. | 22 |  | 0
Vilniaus r. sav. | Buivydžių sen. | Darbai | Kontaktinių varžtų keitimas (1 kontaktas) | KS,KAS | vnt. | 22 |  | 0
Vilniaus r. sav. | Kalvelių sen. | Darbai | Kontaktinių varžtų keitimas (1 kontaktas) | KS,KAS | vnt. | 22 |  | 0
Vilniaus r. sav. | Lavoriškių sen. | Darbai | Kontaktinių varžtų keitimas (1 kontaktas) | KS,KAS | vnt. | 22 |  | 0
Vilniaus r. sav. | Mickūnų sen. | Darbai | Kontaktinių varžtų keitimas (1 kontaktas) | KS,KAS | vnt. | 22 |  | 0
Vilniaus r. sav. | Bezdonių sen. | Darbai | Korozijos pažeistų vietų KS/KAS/ĮAS užsandarinimas (1 spinta) | KS,KAS | vnt. | 22 |  | 0
Vilniaus r. sav. | Buivydžių sen. | Darbai | Korozijos pažeistų vietų KS/KAS/ĮAS užsandarinimas (1 spinta) | KS,KAS | vnt. | 22 |  | 0
Vilniaus r. sav. | Kalvelių sen. | Darbai | Korozijos pažeistų vietų KS/KAS/ĮAS užsandarinimas (1 spinta) | KS,KAS | vnt. | 22 |  | 0
Vilniaus r. sav. | Lavoriškių sen. | Darbai | Korozijos pažeistų vietų KS/KAS/ĮAS užsandarinimas (1 spinta) | KS,KAS | vnt. | 22 |  | 0
Vilniaus r. sav. | Mickūnų sen. | Darbai | Korozijos pažeistų vietų KS/KAS/ĮAS užsandarinimas (1 spinta) | KS,KAS | vnt. | 22 |  | 0
Vilniaus r. sav. | Bezdonių sen. | Darbai | Nepritvirtinto automatinio jungiklio pritvirtinimas | KS,KAS | vnt. | 20 |  | 0
Vilniaus r. sav. | Buivydžių sen. | Darbai | Nepritvirtinto automatinio jungiklio pritvirtinimas | KS,KAS | vnt. | 20 |  | 0
Vilniaus r. sav. | Kalvelių sen. | Darbai | Nepritvirtinto automatinio jungiklio pritvirtinimas | KS,KAS | vnt. | 20 |  | 0
Vilniaus r. sav. | Lavoriškių sen. | Darbai | Nepritvirtinto automatinio jungiklio pritvirtinimas | KS,KAS | vnt. | 20 |  | 0
Vilniaus r. sav. | Mickūnų sen. | Darbai | Nepritvirtinto automatinio jungiklio pritvirtinimas | KS,KAS | vnt. | 20 |  | 0
Vilniaus r. sav. | Bezdonių sen. | Darbai | Nešvarumų išvalymas (1 spinta) | KS,KAS | vnt. | 12 |  | 0
Vilniaus r. sav. | Buivydžių sen. | Darbai | Nešvarumų išvalymas (1 spinta) | KS,KAS | vnt. | 12 |  | 0
Vilniaus r. sav. | Kalvelių sen. | Darbai | Nešvarumų išvalymas (1 spinta) | KS,KAS | vnt. | 12 |  | 0
Vilniaus r. sav. | Lavoriškių sen. | Darbai | Nešvarumų išvalymas (1 spinta) | KS,KAS | vnt. | 12 |  | 0
Vilniaus r. sav. | Mickūnų sen. | Darbai | Nešvarumų išvalymas (1 spinta) | KS,KAS | vnt. | 12 |  | 0
Vilniaus r. sav. | Bezdonių sen. | Darbai | Prijungtų linijų perjungimas KS | KS,KAS | vnt. | 20 |  | 0
Vilniaus r. sav. | Buivydžių sen. | Darbai | Prijungtų linijų perjungimas KS | KS,KAS | vnt. | 20 |  | 0
Vilniaus r. sav. | Kalvelių sen. | Darbai | Prijungtų linijų perjungimas KS | KS,KAS | vnt. | 20 |  | 0
Vilniaus r. sav. | Lavoriškių sen. | Darbai | Prijungtų linijų perjungimas KS | KS,KAS | vnt. | 20 |  | 0
Vilniaus r. sav. | Mickūnų sen. | Darbai | Prijungtų linijų perjungimas KS | KS,KAS | vnt. | 20 |  | 0
Vilniaus r. sav. | Bezdonių sen. | Darbai | Saugiklio laikiklį laikančio izoliatoriaus keitimas | KS,KAS | vnt. | 10 |  | 0
Vilniaus r. sav. | Buivydžių sen. | Darbai | Saugiklio laikiklį laikančio izoliatoriaus keitimas | KS,KAS | vnt. | 10 |  | 0
Vilniaus r. sav. | Kalvelių sen. | Darbai | Saugiklio laikiklį laikančio izoliatoriaus keitimas | KS,KAS | vnt. | 10 |  | 0
Vilniaus r. sav. | Lavoriškių sen. | Darbai | Saugiklio laikiklį laikančio izoliatoriaus keitimas | KS,KAS | vnt. | 10 |  | 0
Vilniaus r. sav. | Mickūnų sen. | Darbai | Saugiklio laikiklį laikančio izoliatoriaus keitimas | KS,KAS | vnt. | 10 |  | 0
Vilniaus r. sav. | Bezdonių sen. | Darbai | Užrakto (spynelės) keitimas | KS,KAS | vnt. | 16 |  | 0
Vilniaus r. sav. | Buivydžių sen. | Darbai | Užrakto (spynelės) keitimas | KS,KAS | vnt. | 16 |  | 0
Vilniaus r. sav. | Kalvelių sen. | Darbai | Užrakto (spynelės) keitimas | KS,KAS | vnt. | 16 |  | 0
Vilniaus r. sav. | Lavoriškių sen. | Darbai | Užrakto (spynelės) keitimas | KS,KAS | vnt. | 16 |  | 0
Vilniaus r. sav. | Mickūnų sen. | Darbai | Užrakto (spynelės) keitimas | KS,KAS | vnt. | 16 |  | 0
Vilniaus r. sav. | Bezdonių sen. | Darbai | KAS (ĮAS) iki 2 aps. keitimas atramoje (be KL tiesimo) | KS,KAS | vnt. | 180 |  | 0
Vilniaus r. sav. | Buivydžių sen. | Darbai | KAS (ĮAS) iki 2 aps. keitimas atramoje (be KL tiesimo) | KS,KAS | vnt. | 180 |  | 0
Vilniaus r. sav. | Kalvelių sen. | Darbai | KAS (ĮAS) iki 2 aps. keitimas atramoje (be KL tiesimo) | KS,KAS | vnt. | 180 |  | 0
Vilniaus r. sav. | Lavoriškių sen. | Darbai | KAS (ĮAS) iki 2 aps. keitimas atramoje (be KL tiesimo) | KS,KAS | vnt. | 180 |  | 0
Vilniaus r. sav. | Mickūnų sen. | Darbai | KAS (ĮAS) iki 2 aps. keitimas atramoje (be KL tiesimo) | KS,KAS | vnt. | 180 |  | 0
Vilniaus r. sav. | Bezdonių sen. | Darbai | Atvado keitimas/montavimas atramoje oro kabeliu iki KAS | KS,KAS | vnt. | 234 |  | 0
Vilniaus r. sav. | Buivydžių sen. | Darbai | Atvado keitimas/montavimas atramoje oro kabeliu iki KAS | KS,KAS | vnt. | 234 |  | 0
Vilniaus r. sav. | Kalvelių sen. | Darbai | Atvado keitimas/montavimas atramoje oro kabeliu iki KAS | KS,KAS | vnt. | 234 |  | 0
Vilniaus r. sav. | Lavoriškių sen. | Darbai | Atvado keitimas/montavimas atramoje oro kabeliu iki KAS | KS,KAS | vnt. | 234 |  | 0
Vilniaus r. sav. | Mickūnų sen. | Darbai | Atvado keitimas/montavimas atramoje oro kabeliu iki KAS | KS,KAS | vnt. | 234 |  | 0
Vilniaus r. sav. | Bezdonių sen. | Darbai | KAS (ĮAS) virš 2 aps. keitimas atramoje (be KL tiesimo) | KS,KAS | vnt. | 230 |  | 0
Vilniaus r. sav. | Buivydžių sen. | Darbai | KAS (ĮAS) virš 2 aps. keitimas atramoje (be KL tiesimo) | KS,KAS | vnt. | 230 |  | 0
Vilniaus r. sav. | Kalvelių sen. | Darbai | KAS (ĮAS) virš 2 aps. keitimas atramoje (be KL tiesimo) | KS,KAS | vnt. | 230 |  | 0
Vilniaus r. sav. | Lavoriškių sen. | Darbai | KAS (ĮAS) virš 2 aps. keitimas atramoje (be KL tiesimo) | KS,KAS | vnt. | 230 |  | 0
Vilniaus r. sav. | Mickūnų sen. | Darbai | KAS (ĮAS) virš 2 aps. keitimas atramoje (be KL tiesimo) | KS,KAS | vnt. | 230 |  | 0
Vilniaus r. sav. | Bezdonių sen. | Darbai | KAS (ĮAS)-1 keitimas ant pamato (be KL tiesimo) | KS,KAS | vnt. | 144 |  | 0
Vilniaus r. sav. | Buivydžių sen. | Darbai | KAS (ĮAS)-1 keitimas ant pamato (be KL tiesimo) | KS,KAS | vnt. | 144 |  | 0
Vilniaus r. sav. | Kalvelių sen. | Darbai | KAS (ĮAS)-1 keitimas ant pamato (be KL tiesimo) | KS,KAS | vnt. | 144 |  | 0
Vilniaus r. sav. | Lavoriškių sen. | Darbai | KAS (ĮAS)-1 keitimas ant pamato (be KL tiesimo) | KS,KAS | vnt. | 144 |  | 0
Vilniaus r. sav. | Mickūnų sen. | Darbai | KAS (ĮAS)-1 keitimas ant pamato (be KL tiesimo) | KS,KAS | vnt. | 144 |  | 0
Vilniaus r. sav. | Bezdonių sen. | Darbai | KAS (ĮAS)-2 keitimas ant pamato (be KL tiesimo) | KS,KAS | vnt. | 217 |  | 0
Vilniaus r. sav. | Buivydžių sen. | Darbai | KAS (ĮAS)-2 keitimas ant pamato (be KL tiesimo) | KS,KAS | vnt. | 217 |  | 0
Vilniaus r. sav. | Kalvelių sen. | Darbai | KAS (ĮAS)-2 keitimas ant pamato (be KL tiesimo) | KS,KAS | vnt. | 217 |  | 0
Vilniaus r. sav. | Lavoriškių sen. | Darbai | KAS (ĮAS)-2 keitimas ant pamato (be KL tiesimo) | KS,KAS | vnt. | 217 |  | 0
Vilniaus r. sav. | Mickūnų sen. | Darbai | KAS (ĮAS)-2 keitimas ant pamato (be KL tiesimo) | KS,KAS | vnt. | 217 |  | 0
Vilniaus r. sav. | Bezdonių sen. | Darbai | KAS (ĮAS)-3/4 keitimas ant pamato (be KL tiesimo) | KS,KAS | vnt. | 217 |  | 0
Vilniaus r. sav. | Buivydžių sen. | Darbai | KAS (ĮAS)-3/4 keitimas ant pamato (be KL tiesimo) | KS,KAS | vnt. | 217 |  | 0
Vilniaus r. sav. | Kalvelių sen. | Darbai | KAS (ĮAS)-3/4 keitimas ant pamato (be KL tiesimo) | KS,KAS | vnt. | 217 |  | 0
Vilniaus r. sav. | Lavoriškių sen. | Darbai | KAS (ĮAS)-3/4 keitimas ant pamato (be KL tiesimo) | KS,KAS | vnt. | 217 |  | 0
Vilniaus r. sav. | Mickūnų sen. | Darbai | KAS (ĮAS)-3/4 keitimas ant pamato (be KL tiesimo) | KS,KAS | vnt. | 217 |  | 0
Vilniaus r. sav. | Bezdonių sen. | Darbai | KAS (ĮAS)-5/6 keitimas ant pamato (be KL tiesimo) | KS,KAS | vnt. | 217 |  | 0
Vilniaus r. sav. | Buivydžių sen. | Darbai | KAS (ĮAS)-5/6 keitimas ant pamato (be KL tiesimo) | KS,KAS | vnt. | 217 |  | 0
Vilniaus r. sav. | Kalvelių sen. | Darbai | KAS (ĮAS)-5/6 keitimas ant pamato (be KL tiesimo) | KS,KAS | vnt. | 217 |  | 0
Vilniaus r. sav. | Lavoriškių sen. | Darbai | KAS (ĮAS)-5/6 keitimas ant pamato (be KL tiesimo) | KS,KAS | vnt. | 217 |  | 0
Vilniaus r. sav. | Mickūnų sen. | Darbai | KAS (ĮAS)-5/6 keitimas ant pamato (be KL tiesimo) | KS,KAS | vnt. | 217 |  | 0
Vilniaus r. sav. | Bezdonių sen. | Darbai | KAS (ĮAS)-1 keitimas ant sienos (be KL tiesimo) | KS,KAS | vnt. | 144 |  | 0
Vilniaus r. sav. | Buivydžių sen. | Darbai | KAS (ĮAS)-1 keitimas ant sienos (be KL tiesimo) | KS,KAS | vnt. | 144 |  | 0
Vilniaus r. sav. | Kalvelių sen. | Darbai | KAS (ĮAS)-1 keitimas ant sienos (be KL tiesimo) | KS,KAS | vnt. | 144 |  | 0
Vilniaus r. sav. | Lavoriškių sen. | Darbai | KAS (ĮAS)-1 keitimas ant sienos (be KL tiesimo) | KS,KAS | vnt. | 144 |  | 0
Vilniaus r. sav. | Mickūnų sen. | Darbai | KAS (ĮAS)-1 keitimas ant sienos (be KL tiesimo) | KS,KAS | vnt. | 144 |  | 0
Vilniaus r. sav. | Bezdonių sen. | Darbai | KAS (ĮAS)-2 keitimas ant sienos (be KL tiesimo) | KS,KAS | vnt. | 144 |  | 0
Vilniaus r. sav. | Buivydžių sen. | Darbai | KAS (ĮAS)-2 keitimas ant sienos (be KL tiesimo) | KS,KAS | vnt. | 144 |  | 0
Vilniaus r. sav. | Kalvelių sen. | Darbai | KAS (ĮAS)-2 keitimas ant sienos (be KL tiesimo) | KS,KAS | vnt. | 144 |  | 0
Vilniaus r. sav. | Lavoriškių sen. | Darbai | KAS (ĮAS)-2 keitimas ant sienos (be KL tiesimo) | KS,KAS | vnt. | 144 |  | 0
Vilniaus r. sav. | Mickūnų sen. | Darbai | KAS (ĮAS)-2 keitimas ant sienos (be KL tiesimo) | KS,KAS | vnt. | 144 |  | 0
Vilniaus r. sav. | Bezdonių sen. | Darbai | KAS (ĮAS)-3/4 keitimas ant sienos (be KL tiesimo) | KS,KAS | vnt. | 144 |  | 0
Vilniaus r. sav. | Buivydžių sen. | Darbai | KAS (ĮAS)-3/4 keitimas ant sienos (be KL tiesimo) | KS,KAS | vnt. | 144 |  | 0
Vilniaus r. sav. | Kalvelių sen. | Darbai | KAS (ĮAS)-3/4 keitimas ant sienos (be KL tiesimo) | KS,KAS | vnt. | 144 |  | 0
Vilniaus r. sav. | Lavoriškių sen. | Darbai | KAS (ĮAS)-3/4 keitimas ant sienos (be KL tiesimo) | KS,KAS | vnt. | 144 |  | 0
Vilniaus r. sav. | Mickūnų sen. | Darbai | KAS (ĮAS)-3/4 keitimas ant sienos (be KL tiesimo) | KS,KAS | vnt. | 144 |  | 0
Vilniaus r. sav. | Bezdonių sen. | Darbai | KAS (ĮAS)-5/6 keitimas ant sienos (be KL tiesimo) | KS,KAS | vnt. | 144 |  | 0
Vilniaus r. sav. | Buivydžių sen. | Darbai | KAS (ĮAS)-5/6 keitimas ant sienos (be KL tiesimo) | KS,KAS | vnt. | 144 |  | 0
Vilniaus r. sav. | Kalvelių sen. | Darbai | KAS (ĮAS)-5/6 keitimas ant sienos (be KL tiesimo) | KS,KAS | vnt. | 144 |  | 0
Vilniaus r. sav. | Lavoriškių sen. | Darbai | KAS (ĮAS)-5/6 keitimas ant sienos (be KL tiesimo) | KS,KAS | vnt. | 144 |  | 0
Vilniaus r. sav. | Mickūnų sen. | Darbai | KAS (ĮAS)-5/6 keitimas ant sienos (be KL tiesimo) | KS,KAS | vnt. | 144 |  | 0
Vilniaus r. sav. | Bezdonių sen. | Darbai | KS, KAS (ĮAS) spintų demontavimas | KS,KAS | vnt. | 47 |  | 0
Vilniaus r. sav. | Buivydžių sen. | Darbai | KS, KAS (ĮAS) spintų demontavimas | KS,KAS | vnt. | 47 |  | 0
Vilniaus r. sav. | Kalvelių sen. | Darbai | KS, KAS (ĮAS) spintų demontavimas | KS,KAS | vnt. | 47 |  | 0
Vilniaus r. sav. | Lavoriškių sen. | Darbai | KS, KAS (ĮAS) spintų demontavimas | KS,KAS | vnt. | 47 |  | 0
Vilniaus r. sav. | Mickūnų sen. | Darbai | KS, KAS (ĮAS) spintų demontavimas | KS,KAS | vnt. | 47 |  | 0
Vilniaus r. sav. | Bezdonių sen. | Darbai | KS, KAS (ĮAS) durų vyrių remontas arba keitimas (vyris) | KS,KAS | vnt. | 16 |  | 0
Vilniaus r. sav. | Buivydžių sen. | Darbai | KS, KAS (ĮAS) durų vyrių remontas arba keitimas (vyris) | KS,KAS | vnt. | 16 |  | 0
Vilniaus r. sav. | Kalvelių sen. | Darbai | KS, KAS (ĮAS) durų vyrių remontas arba keitimas (vyris) | KS,KAS | vnt. | 16 |  | 0
Vilniaus r. sav. | Lavoriškių sen. | Darbai | KS, KAS (ĮAS) durų vyrių remontas arba keitimas (vyris) | KS,KAS | vnt. | 16 |  | 0
Vilniaus r. sav. | Mickūnų sen. | Darbai | KS, KAS (ĮAS) durų vyrių remontas arba keitimas (vyris) | KS,KAS | vnt. | 16 |  | 0
Vilniaus r. sav. | Bezdonių sen. | Darbai | Pasvirusios KS,KAS (ĮAS) tiesinimas | KS,KAS | vnt. | 15 |  | 0
Vilniaus r. sav. | Buivydžių sen. | Darbai | Pasvirusios KS,KAS (ĮAS) tiesinimas | KS,KAS | vnt. | 15 |  | 0
Vilniaus r. sav. | Kalvelių sen. | Darbai | Pasvirusios KS,KAS (ĮAS) tiesinimas | KS,KAS | vnt. | 15 |  | 0
Vilniaus r. sav. | Lavoriškių sen. | Darbai | Pasvirusios KS,KAS (ĮAS) tiesinimas | KS,KAS | vnt. | 15 |  | 0
Vilniaus r. sav. | Mickūnų sen. | Darbai | Pasvirusios KS,KAS (ĮAS) tiesinimas | KS,KAS | vnt. | 15 |  | 0
Vilniaus r. sav. | Bezdonių sen. | Darbai | KS, ĮAS (ĮAS) perdažymas (1 spinta) | KS,KAS | vnt. | 40 |  | 0
Vilniaus r. sav. | Buivydžių sen. | Darbai | KS, ĮAS (ĮAS) perdažymas (1 spinta) | KS,KAS | vnt. | 40 |  | 0
Vilniaus r. sav. | Kalvelių sen. | Darbai | KS, ĮAS (ĮAS) perdažymas (1 spinta) | KS,KAS | vnt. | 40 |  | 0
Vilniaus r. sav. | Lavoriškių sen. | Darbai | KS, ĮAS (ĮAS) perdažymas (1 spinta) | KS,KAS | vnt. | 40 |  | 0
Vilniaus r. sav. | Mickūnų sen. | Darbai | KS, ĮAS (ĮAS) perdažymas (1 spinta) | KS,KAS | vnt. | 40 |  | 0
Vilniaus r. sav. | Bezdonių sen. | Darbai | KS montavimas be apskaitos | KS,KAS | vnt. | 200 |  | 0
Vilniaus r. sav. | Buivydžių sen. | Darbai | KS montavimas be apskaitos | KS,KAS | vnt. | 200 |  | 0
Vilniaus r. sav. | Kalvelių sen. | Darbai | KS montavimas be apskaitos | KS,KAS | vnt. | 200 |  | 0
Vilniaus r. sav. | Lavoriškių sen. | Darbai | KS montavimas be apskaitos | KS,KAS | vnt. | 200 |  | 0
Vilniaus r. sav. | Mickūnų sen. | Darbai | KS montavimas be apskaitos | KS,KAS | vnt. | 200 |  | 0
Vilniaus r. sav. | Bezdonių sen. | Darbai | Kabelių spintos vidaus užpylimas gruntu (1 spinta) | KS,KAS | vnt. | 7 |  | 0
Vilniaus r. sav. | Buivydžių sen. | Darbai | Kabelių spintos vidaus užpylimas gruntu (1 spinta) | KS,KAS | vnt. | 7 |  | 0
Vilniaus r. sav. | Kalvelių sen. | Darbai | Kabelių spintos vidaus užpylimas gruntu (1 spinta) | KS,KAS | vnt. | 7 |  | 0
Vilniaus r. sav. | Lavoriškių sen. | Darbai | Kabelių spintos vidaus užpylimas gruntu (1 spinta) | KS,KAS | vnt. | 7 |  | 0
Vilniaus r. sav. | Mickūnų sen. | Darbai | Kabelių spintos vidaus užpylimas gruntu (1 spinta) | KS,KAS | vnt. | 7 |  | 0
Vilniaus r. sav. | Bezdonių sen. | Darbai | Kabelio vamzdžio užsandarinimas (vnt.) | KS,KAS | vnt. | 11 |  | 0
Vilniaus r. sav. | Buivydžių sen. | Darbai | Kabelio vamzdžio užsandarinimas (vnt.) | KS,KAS | vnt. | 11 |  | 0
Vilniaus r. sav. | Kalvelių sen. | Darbai | Kabelio vamzdžio užsandarinimas (vnt.) | KS,KAS | vnt. | 11 |  | 0
Vilniaus r. sav. | Lavoriškių sen. | Darbai | Kabelio vamzdžio užsandarinimas (vnt.) | KS,KAS | vnt. | 11 |  | 0
Vilniaus r. sav. | Mickūnų sen. | Darbai | Kabelio vamzdžio užsandarinimas (vnt.) | KS,KAS | vnt. | 11 |  | 0
Vilniaus r. sav. | Bezdonių sen. | Darbai | ĮAS montavimas ant atramos su vienu el. Skaitikliu | KS,KAS | vnt. | 167 |  | 0
Vilniaus r. sav. | Buivydžių sen. | Darbai | ĮAS montavimas ant atramos su vienu el. Skaitikliu | KS,KAS | vnt. | 167 |  | 0
Vilniaus r. sav. | Kalvelių sen. | Darbai | ĮAS montavimas ant atramos su vienu el. Skaitikliu | KS,KAS | vnt. | 167 |  | 0
Vilniaus r. sav. | Lavoriškių sen. | Darbai | ĮAS montavimas ant atramos su vienu el. Skaitikliu | KS,KAS | vnt. | 167 |  | 0
Vilniaus r. sav. | Mickūnų sen. | Darbai | ĮAS montavimas ant atramos su vienu el. Skaitikliu | KS,KAS | vnt. | 167 |  | 0
Vilniaus r. sav. | Bezdonių sen. | Darbai | ĮAS montavimas su vienu el.skaitikliu ant sklypo ribos | KS,KAS | vnt. | 188 |  | 0
Vilniaus r. sav. | Buivydžių sen. | Darbai | ĮAS montavimas su vienu el.skaitikliu ant sklypo ribos | KS,KAS | vnt. | 188 |  | 0
Vilniaus r. sav. | Kalvelių sen. | Darbai | ĮAS montavimas su vienu el.skaitikliu ant sklypo ribos | KS,KAS | vnt. | 188 |  | 0
Vilniaus r. sav. | Lavoriškių sen. | Darbai | ĮAS montavimas su vienu el.skaitikliu ant sklypo ribos | KS,KAS | vnt. | 188 |  | 0
Vilniaus r. sav. | Mickūnų sen. | Darbai | ĮAS montavimas su vienu el.skaitikliu ant sklypo ribos | KS,KAS | vnt. | 188 |  | 0
Vilniaus r. sav. | Bezdonių sen. | Darbai | ĮAS įrengimas ant atramos su dviem el. Skaitikliais | KS,KAS | vnt. | 187.99 |  | 0
Vilniaus r. sav. | Buivydžių sen. | Darbai | ĮAS įrengimas ant atramos su dviem el. Skaitikliais | KS,KAS | vnt. | 187.99 |  | 0
Vilniaus r. sav. | Kalvelių sen. | Darbai | ĮAS įrengimas ant atramos su dviem el. Skaitikliais | KS,KAS | vnt. | 187.99 |  | 0
Vilniaus r. sav. | Lavoriškių sen. | Darbai | ĮAS įrengimas ant atramos su dviem el. Skaitikliais | KS,KAS | vnt. | 187.99 |  | 0
Vilniaus r. sav. | Mickūnų sen. | Darbai | ĮAS įrengimas ant atramos su dviem el. Skaitikliais | KS,KAS | vnt. | 187.99 |  | 0
Vilniaus r. sav. | Bezdonių sen. | Darbai | ĮAS montavimas su dviem el.skaitikliais ant sklypo ribos | KS,KAS | vnt. | 188 |  | 0
Vilniaus r. sav. | Buivydžių sen. | Darbai | ĮAS montavimas su dviem el.skaitikliais ant sklypo ribos | KS,KAS | vnt. | 188 |  | 0
Vilniaus r. sav. | Kalvelių sen. | Darbai | ĮAS montavimas su dviem el.skaitikliais ant sklypo ribos | KS,KAS | vnt. | 188 |  | 0
Vilniaus r. sav. | Lavoriškių sen. | Darbai | ĮAS montavimas su dviem el.skaitikliais ant sklypo ribos | KS,KAS | vnt. | 188 |  | 0
Vilniaus r. sav. | Mickūnų sen. | Darbai | ĮAS montavimas su dviem el.skaitikliais ant sklypo ribos | KS,KAS | vnt. | 188 |  | 0
Vilniaus r. sav. | Bezdonių sen. | Darbai | ĮAS montavimas ant atramos su keturiais el. Skaitikliais | KS,KAS | vnt. | 202 |  | 0
Vilniaus r. sav. | Buivydžių sen. | Darbai | ĮAS montavimas ant atramos su keturiais el. Skaitikliais | KS,KAS | vnt. | 202 |  | 0
Vilniaus r. sav. | Kalvelių sen. | Darbai | ĮAS montavimas ant atramos su keturiais el. Skaitikliais | KS,KAS | vnt. | 202 |  | 0
Vilniaus r. sav. | Lavoriškių sen. | Darbai | ĮAS montavimas ant atramos su keturiais el. Skaitikliais | KS,KAS | vnt. | 202 |  | 0
Vilniaus r. sav. | Mickūnų sen. | Darbai | ĮAS montavimas ant atramos su keturiais el. Skaitikliais | KS,KAS | vnt. | 202 |  | 0
Vilniaus r. sav. | Bezdonių sen. | Darbai | KS montavimas su dvejomis apskaitomis, bei 1 linijiniu saugiklių – kirtiklių bloku vieta | KS,KAS | vnt. | 150 |  | 0
Vilniaus r. sav. | Buivydžių sen. | Darbai | KS montavimas su dvejomis apskaitomis, bei 1 linijiniu saugiklių – kirtiklių bloku vieta | KS,KAS | vnt. | 150 |  | 0
Vilniaus r. sav. | Kalvelių sen. | Darbai | KS montavimas su dvejomis apskaitomis, bei 1 linijiniu saugiklių – kirtiklių bloku vieta | KS,KAS | vnt. | 150 |  | 0
Vilniaus r. sav. | Lavoriškių sen. | Darbai | KS montavimas su dvejomis apskaitomis, bei 1 linijiniu saugiklių – kirtiklių bloku vieta | KS,KAS | vnt. | 150 |  | 0
Vilniaus r. sav. | Mickūnų sen. | Darbai | KS montavimas su dvejomis apskaitomis, bei 1 linijiniu saugiklių – kirtiklių bloku vieta | KS,KAS | vnt. | 150 |  | 0
Vilniaus r. sav. | Bezdonių sen. | Darbai | KS montavimas su keturiomis apskaitomis, bei 1 linijiniu saugiklių – kirtiklių bloku vieta | KS,KAS | vnt. | 200 |  | 0
Vilniaus r. sav. | Buivydžių sen. | Darbai | KS montavimas su keturiomis apskaitomis, bei 1 linijiniu saugiklių – kirtiklių bloku vieta | KS,KAS | vnt. | 200 |  | 0
Vilniaus r. sav. | Kalvelių sen. | Darbai | KS montavimas su keturiomis apskaitomis, bei 1 linijiniu saugiklių – kirtiklių bloku vieta | KS,KAS | vnt. | 200 |  | 0
Vilniaus r. sav. | Lavoriškių sen. | Darbai | KS montavimas su keturiomis apskaitomis, bei 1 linijiniu saugiklių – kirtiklių bloku vieta | KS,KAS | vnt. | 200 |  | 0
Vilniaus r. sav. | Mickūnų sen. | Darbai | KS montavimas su keturiomis apskaitomis, bei 1 linijiniu saugiklių – kirtiklių bloku vieta | KS,KAS | vnt. | 200 |  | 0
Vilniaus r. sav. | Bezdonių sen. | Darbai | KS montavimas su dvejomis apskaitomis, bei 2 linijiniu saugiklių – kirtiklių bloku vietu | KS,KAS | vnt. | 219 |  | 0
Vilniaus r. sav. | Buivydžių sen. | Darbai | KS montavimas su dvejomis apskaitomis, bei 2 linijiniu saugiklių – kirtiklių bloku vietu | KS,KAS | vnt. | 219 |  | 0
Vilniaus r. sav. | Kalvelių sen. | Darbai | KS montavimas su dvejomis apskaitomis, bei 2 linijiniu saugiklių – kirtiklių bloku vietu | KS,KAS | vnt. | 219 |  | 0
Vilniaus r. sav. | Lavoriškių sen. | Darbai | KS montavimas su dvejomis apskaitomis, bei 2 linijiniu saugiklių – kirtiklių bloku vietu | KS,KAS | vnt. | 219 |  | 0
Vilniaus r. sav. | Mickūnų sen. | Darbai | KS montavimas su dvejomis apskaitomis, bei 2 linijiniu saugiklių – kirtiklių bloku vietu | KS,KAS | vnt. | 219 |  | 0
Vilniaus r. sav. | Bezdonių sen. | Darbai | KS montavimas su keturiomis apskaitomis, bei 2 linijiniu saugiklių – kirtiklių bloku vietu | KS,KAS | vnt. | 234 |  | 0
Vilniaus r. sav. | Buivydžių sen. | Darbai | KS montavimas su keturiomis apskaitomis, bei 2 linijiniu saugiklių – kirtiklių bloku vietu | KS,KAS | vnt. | 234 |  | 0
Vilniaus r. sav. | Kalvelių sen. | Darbai | KS montavimas su keturiomis apskaitomis, bei 2 linijiniu saugiklių – kirtiklių bloku vietu | KS,KAS | vnt. | 234 |  | 0
Vilniaus r. sav. | Lavoriškių sen. | Darbai | KS montavimas su keturiomis apskaitomis, bei 2 linijiniu saugiklių – kirtiklių bloku vietu | KS,KAS | vnt. | 234 |  | 0
Vilniaus r. sav. | Mickūnų sen. | Darbai | KS montavimas su keturiomis apskaitomis, bei 2 linijiniu saugiklių – kirtiklių bloku vietu | KS,KAS | vnt. | 234 |  | 0
Vilniaus r. sav. | Bezdonių sen. | Darbai | KS montavimas su šešiomis apskaitomis, bei 2 linijiniu saugiklių – kirtiklių bloku vietu | KS,KAS | vnt. | 236 |  | 0
Vilniaus r. sav. | Buivydžių sen. | Darbai | KS montavimas su šešiomis apskaitomis, bei 2 linijiniu saugiklių – kirtiklių bloku vietu | KS,KAS | vnt. | 236 |  | 0
Vilniaus r. sav. | Kalvelių sen. | Darbai | KS montavimas su šešiomis apskaitomis, bei 2 linijiniu saugiklių – kirtiklių bloku vietu | KS,KAS | vnt. | 236 |  | 0
Vilniaus r. sav. | Lavoriškių sen. | Darbai | KS montavimas su šešiomis apskaitomis, bei 2 linijiniu saugiklių – kirtiklių bloku vietu | KS,KAS | vnt. | 236 |  | 0
Vilniaus r. sav. | Mickūnų sen. | Darbai | KS montavimas su šešiomis apskaitomis, bei 2 linijiniu saugiklių – kirtiklių bloku vietu | KS,KAS | vnt. | 236 |  | 0
Vilniaus r. sav. | Bezdonių sen. | Darbai | KS montavimas su dvejomis apskaitomis, bei 3 linijiniu saugiklių – kirtiklių bloku vietu | KS,KAS | vnt. | 240 |  | 0
Vilniaus r. sav. | Buivydžių sen. | Darbai | KS montavimas su dvejomis apskaitomis, bei 3 linijiniu saugiklių – kirtiklių bloku vietu | KS,KAS | vnt. | 240 |  | 0
Vilniaus r. sav. | Kalvelių sen. | Darbai | KS montavimas su dvejomis apskaitomis, bei 3 linijiniu saugiklių – kirtiklių bloku vietu | KS,KAS | vnt. | 240 |  | 0
Vilniaus r. sav. | Lavoriškių sen. | Darbai | KS montavimas su dvejomis apskaitomis, bei 3 linijiniu saugiklių – kirtiklių bloku vietu | KS,KAS | vnt. | 240 |  | 0
Vilniaus r. sav. | Mickūnų sen. | Darbai | KS montavimas su dvejomis apskaitomis, bei 3 linijiniu saugiklių – kirtiklių bloku vietu | KS,KAS | vnt. | 240 |  | 0
Vilniaus r. sav. | Bezdonių sen. | Darbai | KS montavimas su keturiomis apskaitomis, bei 3 linijiniu saugiklių – kirtiklių bloku vietu | KS,KAS | vnt. | 250 |  | 0
Vilniaus r. sav. | Buivydžių sen. | Darbai | KS montavimas su keturiomis apskaitomis, bei 3 linijiniu saugiklių – kirtiklių bloku vietu | KS,KAS | vnt. | 250 |  | 0
Vilniaus r. sav. | Kalvelių sen. | Darbai | KS montavimas su keturiomis apskaitomis, bei 3 linijiniu saugiklių – kirtiklių bloku vietu | KS,KAS | vnt. | 250 |  | 0
Vilniaus r. sav. | Lavoriškių sen. | Darbai | KS montavimas su keturiomis apskaitomis, bei 3 linijiniu saugiklių – kirtiklių bloku vietu | KS,KAS | vnt. | 250 |  | 0
Vilniaus r. sav. | Mickūnų sen. | Darbai | KS montavimas su keturiomis apskaitomis, bei 3 linijiniu saugiklių – kirtiklių bloku vietu | KS,KAS | vnt. | 250 |  | 0
Vilniaus r. sav. | Bezdonių sen. | Darbai | KS montavimas su šešiomis apskaitomis, bei 3 linijiniu saugiklių – kirtiklių bloku vietu | KS,KAS | vnt. | 242 |  | 0
Vilniaus r. sav. | Buivydžių sen. | Darbai | KS montavimas su šešiomis apskaitomis, bei 3 linijiniu saugiklių – kirtiklių bloku vietu | KS,KAS | vnt. | 242 |  | 0
Vilniaus r. sav. | Kalvelių sen. | Darbai | KS montavimas su šešiomis apskaitomis, bei 3 linijiniu saugiklių – kirtiklių bloku vietu | KS,KAS | vnt. | 242 |  | 0
Vilniaus r. sav. | Lavoriškių sen. | Darbai | KS montavimas su šešiomis apskaitomis, bei 3 linijiniu saugiklių – kirtiklių bloku vietu | KS,KAS | vnt. | 242 |  | 0
Vilniaus r. sav. | Mickūnų sen. | Darbai | KS montavimas su šešiomis apskaitomis, bei 3 linijiniu saugiklių – kirtiklių bloku vietu | KS,KAS | vnt. | 242 |  | 0
Vilniaus r. sav. | Bezdonių sen. | Darbai | KS montavimas su dešimt apskaitų, bei 3 linijiniu saugiklių –kirtiklių bloku vietu | KS,KAS | vnt. | 242 |  | 0
Vilniaus r. sav. | Buivydžių sen. | Darbai | KS montavimas su dešimt apskaitų, bei 3 linijiniu saugiklių –kirtiklių bloku vietu | KS,KAS | vnt. | 242 |  | 0
Vilniaus r. sav. | Kalvelių sen. | Darbai | KS montavimas su dešimt apskaitų, bei 3 linijiniu saugiklių –kirtiklių bloku vietu | KS,KAS | vnt. | 242 |  | 0
Vilniaus r. sav. | Lavoriškių sen. | Darbai | KS montavimas su dešimt apskaitų, bei 3 linijiniu saugiklių –kirtiklių bloku vietu | KS,KAS | vnt. | 242 |  | 0
Vilniaus r. sav. | Mickūnų sen. | Darbai | KS montavimas su dešimt apskaitų, bei 3 linijiniu saugiklių –kirtiklių bloku vietu | KS,KAS | vnt. | 242 |  | 0
Vilniaus r. sav. | Bezdonių sen. | Darbai | Vienfazio automatinio jungiklio nuo 6 iki 63 A arba modulinio kirtiklio sumontavimas ĮAS, KS | KS,KAS | vnt. | 22.5 |  | 0
Vilniaus r. sav. | Buivydžių sen. | Darbai | Vienfazio automatinio jungiklio nuo 6 iki 63 A arba modulinio kirtiklio sumontavimas ĮAS, KS | KS,KAS | vnt. | 22.5 |  | 0
Vilniaus r. sav. | Kalvelių sen. | Darbai | Vienfazio automatinio jungiklio nuo 6 iki 63 A arba modulinio kirtiklio sumontavimas ĮAS, KS | KS,KAS | vnt. | 22.5 |  | 0
Vilniaus r. sav. | Lavoriškių sen. | Darbai | Vienfazio automatinio jungiklio nuo 6 iki 63 A arba modulinio kirtiklio sumontavimas ĮAS, KS | KS,KAS | vnt. | 22.5 |  | 0
Vilniaus r. sav. | Mickūnų sen. | Darbai | Vienfazio automatinio jungiklio nuo 6 iki 63 A arba modulinio kirtiklio sumontavimas ĮAS, KS | KS,KAS | vnt. | 22.5 |  | 0
Vilniaus r. sav. | Bezdonių sen. | Darbai | Trifazio automatinio jungiklio nuo 6 iki 63 A arba modulinio kirtiklio sumontavimas ĮAS, KS | KS,KAS | vnt. | 28 |  | 0
Vilniaus r. sav. | Buivydžių sen. | Darbai | Trifazio automatinio jungiklio nuo 6 iki 63 A arba modulinio kirtiklio sumontavimas ĮAS, KS | KS,KAS | vnt. | 28 |  | 0
Vilniaus r. sav. | Kalvelių sen. | Darbai | Trifazio automatinio jungiklio nuo 6 iki 63 A arba modulinio kirtiklio sumontavimas ĮAS, KS | KS,KAS | vnt. | 28 |  | 0
Vilniaus r. sav. | Lavoriškių sen. | Darbai | Trifazio automatinio jungiklio nuo 6 iki 63 A arba modulinio kirtiklio sumontavimas ĮAS, KS | KS,KAS | vnt. | 28 |  | 0
Vilniaus r. sav. | Mickūnų sen. | Darbai | Trifazio automatinio jungiklio nuo 6 iki 63 A arba modulinio kirtiklio sumontavimas ĮAS, KS | KS,KAS | vnt. | 28 |  | 0
Vilniaus r. sav. | Bezdonių sen. | Darbai | Trifazio automatinio jungiklio virš 63 iki 100 A arba modulinio kirtiklio sumontavimas ĮAS, KS | KS,KAS | vnt. | 46 |  | 0
Vilniaus r. sav. | Buivydžių sen. | Darbai | Trifazio automatinio jungiklio virš 63 iki 100 A arba modulinio kirtiklio sumontavimas ĮAS, KS | KS,KAS | vnt. | 46 |  | 0
Vilniaus r. sav. | Kalvelių sen. | Darbai | Trifazio automatinio jungiklio virš 63 iki 100 A arba modulinio kirtiklio sumontavimas ĮAS, KS | KS,KAS | vnt. | 46 |  | 0
Vilniaus r. sav. | Lavoriškių sen. | Darbai | Trifazio automatinio jungiklio virš 63 iki 100 A arba modulinio kirtiklio sumontavimas ĮAS, KS | KS,KAS | vnt. | 46 |  | 0
Vilniaus r. sav. | Mickūnų sen. | Darbai | Trifazio automatinio jungiklio virš 63 iki 100 A arba modulinio kirtiklio sumontavimas ĮAS, KS | KS,KAS | vnt. | 46 |  | 0
Vilniaus r. sav. | Bezdonių sen. | Darbai | Trifazio automatinio jungiklio virš 100 iki 250 A sumontavimas ĮAS, KS | KS,KAS | vnt. | 47 |  | 0
Vilniaus r. sav. | Buivydžių sen. | Darbai | Trifazio automatinio jungiklio virš 100 iki 250 A sumontavimas ĮAS, KS | KS,KAS | vnt. | 47 |  | 0
Vilniaus r. sav. | Kalvelių sen. | Darbai | Trifazio automatinio jungiklio virš 100 iki 250 A sumontavimas ĮAS, KS | KS,KAS | vnt. | 47 |  | 0
Vilniaus r. sav. | Lavoriškių sen. | Darbai | Trifazio automatinio jungiklio virš 100 iki 250 A sumontavimas ĮAS, KS | KS,KAS | vnt. | 47 |  | 0
Vilniaus r. sav. | Mickūnų sen. | Darbai | Trifazio automatinio jungiklio virš 100 iki 250 A sumontavimas ĮAS, KS | KS,KAS | vnt. | 47 |  | 0
Vilniaus r. sav. | Bezdonių sen. | Darbai | Trifazio automatinio jungiklio virš 250 iki 500 A sumontavimas ĮAS, KS | KS,KAS | vnt. | 56 |  | 0
Vilniaus r. sav. | Buivydžių sen. | Darbai | Trifazio automatinio jungiklio virš 250 iki 500 A sumontavimas ĮAS, KS | KS,KAS | vnt. | 56 |  | 0
Vilniaus r. sav. | Kalvelių sen. | Darbai | Trifazio automatinio jungiklio virš 250 iki 500 A sumontavimas ĮAS, KS | KS,KAS | vnt. | 56 |  | 0
Vilniaus r. sav. | Lavoriškių sen. | Darbai | Trifazio automatinio jungiklio virš 250 iki 500 A sumontavimas ĮAS, KS | KS,KAS | vnt. | 56 |  | 0
Vilniaus r. sav. | Mickūnų sen. | Darbai | Trifazio automatinio jungiklio virš 250 iki 500 A sumontavimas ĮAS, KS | KS,KAS | vnt. | 56 |  | 0
Vilniaus r. sav. | Bezdonių sen. | Darbai | Trifazio automatinio jungiklio virš 500 iki 630 A sumontavimas ĮAS, KS | KS,KAS | vnt. | 71 |  | 0
Vilniaus r. sav. | Buivydžių sen. | Darbai | Trifazio automatinio jungiklio virš 500 iki 630 A sumontavimas ĮAS, KS | KS,KAS | vnt. | 71 |  | 0
Vilniaus r. sav. | Kalvelių sen. | Darbai | Trifazio automatinio jungiklio virš 500 iki 630 A sumontavimas ĮAS, KS | KS,KAS | vnt. | 71 |  | 0
Vilniaus r. sav. | Lavoriškių sen. | Darbai | Trifazio automatinio jungiklio virš 500 iki 630 A sumontavimas ĮAS, KS | KS,KAS | vnt. | 71 |  | 0
Vilniaus r. sav. | Mickūnų sen. | Darbai | Trifazio automatinio jungiklio virš 500 iki 630 A sumontavimas ĮAS, KS | KS,KAS | vnt. | 71 |  | 0
Vilniaus r. sav. | Bezdonių sen. | Darbai | KS/KAS (nestandartinės) montavimas | KS,KAS | vnt. | 384 |  | 0
Vilniaus r. sav. | Buivydžių sen. | Darbai | KS/KAS (nestandartinės) montavimas | KS,KAS | vnt. | 384 |  | 0
Vilniaus r. sav. | Kalvelių sen. | Darbai | KS/KAS (nestandartinės) montavimas | KS,KAS | vnt. | 384 |  | 0
Vilniaus r. sav. | Lavoriškių sen. | Darbai | KS/KAS (nestandartinės) montavimas | KS,KAS | vnt. | 384 |  | 0
Vilniaus r. sav. | Mickūnų sen. | Darbai | KS/KAS (nestandartinės) montavimas | KS,KAS | vnt. | 384 |  | 0
Vilniaus r. sav. | Bezdonių sen. | Darbai | Tranzitinės spintos montavimas su 1-3 linijinių saugiklių–kirtiklių blokų vietų(be apskaitų modulio) | KS,KAS | vnt. | 640 |  | 0
Vilniaus r. sav. | Buivydžių sen. | Darbai | Tranzitinės spintos montavimas su 1-3 linijinių saugiklių–kirtiklių blokų vietų(be apskaitų modulio) | KS,KAS | vnt. | 640 |  | 0
Vilniaus r. sav. | Kalvelių sen. | Darbai | Tranzitinės spintos montavimas su 1-3 linijinių saugiklių–kirtiklių blokų vietų(be apskaitų modulio) | KS,KAS | vnt. | 640 |  | 0
Vilniaus r. sav. | Lavoriškių sen. | Darbai | Tranzitinės spintos montavimas su 1-3 linijinių saugiklių–kirtiklių blokų vietų(be apskaitų modulio) | KS,KAS | vnt. | 640 |  | 0
Vilniaus r. sav. | Mickūnų sen. | Darbai | Tranzitinės spintos montavimas su 1-3 linijinių saugiklių–kirtiklių blokų vietų(be apskaitų modulio) | KS,KAS | vnt. | 640 |  | 0
Vilniaus r. sav. | Bezdonių sen. | Darbai | Skaitiklių montavimas/perkėlimas/demontavimas | KS,KAS | vnt. | 20 |  | 0
Vilniaus r. sav. | Buivydžių sen. | Darbai | Skaitiklių montavimas/perkėlimas/demontavimas | KS,KAS | vnt. | 20 |  | 0
Vilniaus r. sav. | Kalvelių sen. | Darbai | Skaitiklių montavimas/perkėlimas/demontavimas | KS,KAS | vnt. | 20 |  | 0
Vilniaus r. sav. | Lavoriškių sen. | Darbai | Skaitiklių montavimas/perkėlimas/demontavimas | KS,KAS | vnt. | 20 |  | 0
Vilniaus r. sav. | Mickūnų sen. | Darbai | Skaitiklių montavimas/perkėlimas/demontavimas | KS,KAS | vnt. | 20 |  | 0
Vilniaus r. sav. | Bezdonių sen. | Darbai | Vienfazių skaitiklių keitimo darbai | KS,KAS | vnt. | 50 |  | 0
Vilniaus r. sav. | Buivydžių sen. | Darbai | Vienfazių skaitiklių keitimo darbai | KS,KAS | vnt. | 50 |  | 0
Vilniaus r. sav. | Kalvelių sen. | Darbai | Vienfazių skaitiklių keitimo darbai | KS,KAS | vnt. | 50 |  | 0
Vilniaus r. sav. | Lavoriškių sen. | Darbai | Vienfazių skaitiklių keitimo darbai | KS,KAS | vnt. | 50 |  | 0
Vilniaus r. sav. | Mickūnų sen. | Darbai | Vienfazių skaitiklių keitimo darbai | KS,KAS | vnt. | 50 |  | 0
Vilniaus r. sav. | Bezdonių sen. | Darbai | Trifazių skaitiklių keitimo darbai | KS,KAS | vnt. | 50 |  | 0
Vilniaus r. sav. | Buivydžių sen. | Darbai | Trifazių skaitiklių keitimo darbai | KS,KAS | vnt. | 50 |  | 0
Vilniaus r. sav. | Kalvelių sen. | Darbai | Trifazių skaitiklių keitimo darbai | KS,KAS | vnt. | 50 |  | 0
Vilniaus r. sav. | Lavoriškių sen. | Darbai | Trifazių skaitiklių keitimo darbai | KS,KAS | vnt. | 50 |  | 0
Vilniaus r. sav. | Mickūnų sen. | Darbai | Trifazių skaitiklių keitimo darbai | KS,KAS | vnt. | 50 |  | 0
Vilniaus r. sav. | Bezdonių sen. | Darbai | VKS montavimas/keitimas | KS,KAS | vnt. | 490 |  | 0
Vilniaus r. sav. | Buivydžių sen. | Darbai | VKS montavimas/keitimas | KS,KAS | vnt. | 490 |  | 0
Vilniaus r. sav. | Kalvelių sen. | Darbai | VKS montavimas/keitimas | KS,KAS | vnt. | 490 |  | 0
Vilniaus r. sav. | Lavoriškių sen. | Darbai | VKS montavimas/keitimas | KS,KAS | vnt. | 490 |  | 0
Vilniaus r. sav. | Mickūnų sen. | Darbai | VKS montavimas/keitimas | KS,KAS | vnt. | 490 |  | 0
Vilniaus r. sav. | Maišiagalos sen. | Darbai | Automatinių jungiklių ir apskaitų uždengimo KAS (ĮAS) sumontavimas | KS,KAS | vnt. | 40 |  | 0
Vilniaus r. sav. | Nemenčinės miesto sen. | Darbai | Automatinių jungiklių ir apskaitų uždengimo KAS (ĮAS) sumontavimas | KS,KAS | vnt. | 40 |  | 0
Vilniaus r. sav. | Nemenčinės sen. | Darbai | Automatinių jungiklių ir apskaitų uždengimo KAS (ĮAS) sumontavimas | KS,KAS | vnt. | 40 |  | 0
Vilniaus r. sav. | Paberžės sen. | Darbai | Automatinių jungiklių ir apskaitų uždengimo KAS (ĮAS) sumontavimas | KS,KAS | vnt. | 40 |  | 0
Vilniaus r. sav. | Riešės sen. | Darbai | Automatinių jungiklių ir apskaitų uždengimo KAS (ĮAS) sumontavimas | KS,KAS | vnt. | 40 |  | 0
Vilniaus r. sav. | Sužionių sen. | Darbai | Automatinių jungiklių ir apskaitų uždengimo KAS (ĮAS) sumontavimas | KS,KAS | vnt. | 40 |  | 0
Vilniaus r. sav. | Maišiagalos sen. | Darbai | Durelių tiesinimas | KS,KAS | vnt. | 20 |  | 0
Vilniaus r. sav. | Nemenčinės miesto sen. | Darbai | Durelių tiesinimas | KS,KAS | vnt. | 20 |  | 0
Vilniaus r. sav. | Nemenčinės sen. | Darbai | Durelių tiesinimas | KS,KAS | vnt. | 20 |  | 0
Vilniaus r. sav. | Paberžės sen. | Darbai | Durelių tiesinimas | KS,KAS | vnt. | 20 |  | 0
Vilniaus r. sav. | Riešės sen. | Darbai | Durelių tiesinimas | KS,KAS | vnt. | 20 |  | 0
Vilniaus r. sav. | Sužionių sen. | Darbai | Durelių tiesinimas | KS,KAS | vnt. | 20 |  | 0
Vilniaus r. sav. | Maišiagalos sen. | Darbai | Įspėjamojo ženklo atnaujinimas (1 vnt.) | KS,KAS | vnt. | 9 |  | 0
Vilniaus r. sav. | Nemenčinės miesto sen. | Darbai | Įspėjamojo ženklo atnaujinimas (1 vnt.) | KS,KAS | vnt. | 9 |  | 0
Vilniaus r. sav. | Nemenčinės sen. | Darbai | Įspėjamojo ženklo atnaujinimas (1 vnt.) | KS,KAS | vnt. | 9 |  | 0
Vilniaus r. sav. | Paberžės sen. | Darbai | Įspėjamojo ženklo atnaujinimas (1 vnt.) | KS,KAS | vnt. | 9 |  | 0
Vilniaus r. sav. | Riešės sen. | Darbai | Įspėjamojo ženklo atnaujinimas (1 vnt.) | KS,KAS | vnt. | 9 |  | 0
Vilniaus r. sav. | Sužionių sen. | Darbai | Įspėjamojo ženklo atnaujinimas (1 vnt.) | KS,KAS | vnt. | 9 |  | 0
Vilniaus r. sav. | Maišiagalos sen. | Darbai | Kabelio gyslų antgalio permontavimas | KS,KAS | vnt. | 23 |  | 0
Vilniaus r. sav. | Nemenčinės miesto sen. | Darbai | Kabelio gyslų antgalio permontavimas | KS,KAS | vnt. | 23 |  | 0
Vilniaus r. sav. | Nemenčinės sen. | Darbai | Kabelio gyslų antgalio permontavimas | KS,KAS | vnt. | 23 |  | 0
Vilniaus r. sav. | Paberžės sen. | Darbai | Kabelio gyslų antgalio permontavimas | KS,KAS | vnt. | 23 |  | 0
Vilniaus r. sav. | Riešės sen. | Darbai | Kabelio gyslų antgalio permontavimas | KS,KAS | vnt. | 23 |  | 0
Vilniaus r. sav. | Sužionių sen. | Darbai | Kabelio gyslų antgalio permontavimas | KS,KAS | vnt. | 23 |  | 0
Vilniaus r. sav. | Maišiagalos sen. | Darbai | Kabelių spintos remontas (1 spinta) | KS,KAS | vnt. | 84.1 |  | 0
Vilniaus r. sav. | Nemenčinės miesto sen. | Darbai | Kabelių spintos remontas (1 spinta) | KS,KAS | vnt. | 84.1 |  | 0
Vilniaus r. sav. | Nemenčinės sen. | Darbai | Kabelių spintos remontas (1 spinta) | KS,KAS | vnt. | 84.1 |  | 0
Vilniaus r. sav. | Paberžės sen. | Darbai | Kabelių spintos remontas (1 spinta) | KS,KAS | vnt. | 84.1 |  | 0
Vilniaus r. sav. | Riešės sen. | Darbai | Kabelių spintos remontas (1 spinta) | KS,KAS | vnt. | 84.1 |  | 0
Vilniaus r. sav. | Sužionių sen. | Darbai | Kabelių spintos remontas (1 spinta) | KS,KAS | vnt. | 84.1 |  | 0
Vilniaus r. sav. | Maišiagalos sen. | Darbai | Kabelių spintos techninė priežiūra (1 spinta) | KS,KAS | vnt. | 74 |  | 0
Vilniaus r. sav. | Nemenčinės miesto sen. | Darbai | Kabelių spintos techninė priežiūra (1 spinta) | KS,KAS | vnt. | 74 |  | 0
Vilniaus r. sav. | Nemenčinės sen. | Darbai | Kabelių spintos techninė priežiūra (1 spinta) | KS,KAS | vnt. | 74 |  | 0
Vilniaus r. sav. | Paberžės sen. | Darbai | Kabelių spintos techninė priežiūra (1 spinta) | KS,KAS | vnt. | 74 |  | 0
Vilniaus r. sav. | Riešės sen. | Darbai | Kabelių spintos techninė priežiūra (1 spinta) | KS,KAS | vnt. | 74 |  | 0
Vilniaus r. sav. | Sužionių sen. | Darbai | Kabelių spintos techninė priežiūra (1 spinta) | KS,KAS | vnt. | 74 |  | 0
Vilniaus r. sav. | Maišiagalos sen. | Darbai | Kontaktinių sujungimų KS perveržimas (1 spinta) | KS,KAS | vnt. | 13 |  | 0
Vilniaus r. sav. | Nemenčinės miesto sen. | Darbai | Kontaktinių sujungimų KS perveržimas (1 spinta) | KS,KAS | vnt. | 13 |  | 0
Vilniaus r. sav. | Nemenčinės sen. | Darbai | Kontaktinių sujungimų KS perveržimas (1 spinta) | KS,KAS | vnt. | 13 |  | 0
Vilniaus r. sav. | Paberžės sen. | Darbai | Kontaktinių sujungimų KS perveržimas (1 spinta) | KS,KAS | vnt. | 13 |  | 0
Vilniaus r. sav. | Riešės sen. | Darbai | Kontaktinių sujungimų KS perveržimas (1 spinta) | KS,KAS | vnt. | 13 |  | 0
Vilniaus r. sav. | Sužionių sen. | Darbai | Kontaktinių sujungimų KS perveržimas (1 spinta) | KS,KAS | vnt. | 13 |  | 0
Vilniaus r. sav. | Maišiagalos sen. | Darbai | Kontaktinių varžtų keitimas (1 kontaktas) | KS,KAS | vnt. | 22 |  | 0
Vilniaus r. sav. | Nemenčinės miesto sen. | Darbai | Kontaktinių varžtų keitimas (1 kontaktas) | KS,KAS | vnt. | 22 |  | 0
Vilniaus r. sav. | Nemenčinės sen. | Darbai | Kontaktinių varžtų keitimas (1 kontaktas) | KS,KAS | vnt. | 22 |  | 0
Vilniaus r. sav. | Paberžės sen. | Darbai | Kontaktinių varžtų keitimas (1 kontaktas) | KS,KAS | vnt. | 22 |  | 0
Vilniaus r. sav. | Riešės sen. | Darbai | Kontaktinių varžtų keitimas (1 kontaktas) | KS,KAS | vnt. | 22 |  | 0
Vilniaus r. sav. | Sužionių sen. | Darbai | Kontaktinių varžtų keitimas (1 kontaktas) | KS,KAS | vnt. | 22 |  | 0
Vilniaus r. sav. | Maišiagalos sen. | Darbai | Korozijos pažeistų vietų KS/KAS/ĮAS užsandarinimas (1 spinta) | KS,KAS | vnt. | 22 |  | 0
Vilniaus r. sav. | Nemenčinės miesto sen. | Darbai | Korozijos pažeistų vietų KS/KAS/ĮAS užsandarinimas (1 spinta) | KS,KAS | vnt. | 22 |  | 0
Vilniaus r. sav. | Nemenčinės sen. | Darbai | Korozijos pažeistų vietų KS/KAS/ĮAS užsandarinimas (1 spinta) | KS,KAS | vnt. | 22 |  | 0
Vilniaus r. sav. | Paberžės sen. | Darbai | Korozijos pažeistų vietų KS/KAS/ĮAS užsandarinimas (1 spinta) | KS,KAS | vnt. | 22 |  | 0
Vilniaus r. sav. | Riešės sen. | Darbai | Korozijos pažeistų vietų KS/KAS/ĮAS užsandarinimas (1 spinta) | KS,KAS | vnt. | 22 |  | 0
Vilniaus r. sav. | Sužionių sen. | Darbai | Korozijos pažeistų vietų KS/KAS/ĮAS užsandarinimas (1 spinta) | KS,KAS | vnt. | 22 |  | 0
Vilniaus r. sav. | Maišiagalos sen. | Darbai | Nepritvirtinto automatinio jungiklio pritvirtinimas | KS,KAS | vnt. | 20 |  | 0
Vilniaus r. sav. | Nemenčinės miesto sen. | Darbai | Nepritvirtinto automatinio jungiklio pritvirtinimas | KS,KAS | vnt. | 20 |  | 0
Vilniaus r. sav. | Nemenčinės sen. | Darbai | Nepritvirtinto automatinio jungiklio pritvirtinimas | KS,KAS | vnt. | 20 |  | 0
Vilniaus r. sav. | Paberžės sen. | Darbai | Nepritvirtinto automatinio jungiklio pritvirtinimas | KS,KAS | vnt. | 20 |  | 0
Vilniaus r. sav. | Riešės sen. | Darbai | Nepritvirtinto automatinio jungiklio pritvirtinimas | KS,KAS | vnt. | 20 |  | 0
Vilniaus r. sav. | Sužionių sen. | Darbai | Nepritvirtinto automatinio jungiklio pritvirtinimas | KS,KAS | vnt. | 20 |  | 0
Vilniaus r. sav. | Maišiagalos sen. | Darbai | Nešvarumų išvalymas (1 spinta) | KS,KAS | vnt. | 12 |  | 0
Vilniaus r. sav. | Nemenčinės miesto sen. | Darbai | Nešvarumų išvalymas (1 spinta) | KS,KAS | vnt. | 12 |  | 0
Vilniaus r. sav. | Nemenčinės sen. | Darbai | Nešvarumų išvalymas (1 spinta) | KS,KAS | vnt. | 12 |  | 0
Vilniaus r. sav. | Paberžės sen. | Darbai | Nešvarumų išvalymas (1 spinta) | KS,KAS | vnt. | 12 |  | 0
Vilniaus r. sav. | Riešės sen. | Darbai | Nešvarumų išvalymas (1 spinta) | KS,KAS | vnt. | 12 |  | 0
Vilniaus r. sav. | Sužionių sen. | Darbai | Nešvarumų išvalymas (1 spinta) | KS,KAS | vnt. | 12 |  | 0
Vilniaus r. sav. | Maišiagalos sen. | Darbai | Prijungtų linijų perjungimas KS | KS,KAS | vnt. | 10 |  | 0
Vilniaus r. sav. | Nemenčinės miesto sen. | Darbai | Prijungtų linijų perjungimas KS | KS,KAS | vnt. | 10 |  | 0
Vilniaus r. sav. | Nemenčinės sen. | Darbai | Prijungtų linijų perjungimas KS | KS,KAS | vnt. | 10 |  | 0
Vilniaus r. sav. | Paberžės sen. | Darbai | Prijungtų linijų perjungimas KS | KS,KAS | vnt. | 10 |  | 0
Vilniaus r. sav. | Riešės sen. | Darbai | Prijungtų linijų perjungimas KS | KS,KAS | vnt. | 10 |  | 0
Vilniaus r. sav. | Sužionių sen. | Darbai | Prijungtų linijų perjungimas KS | KS,KAS | vnt. | 10 |  | 0
Vilniaus r. sav. | Maišiagalos sen. | Darbai | Saugiklio laikiklį laikančio izoliatoriaus keitimas | KS,KAS | vnt. | 16.67 |  | 0
Vilniaus r. sav. | Nemenčinės miesto sen. | Darbai | Saugiklio laikiklį laikančio izoliatoriaus keitimas | KS,KAS | vnt. | 16.67 |  | 0
Vilniaus r. sav. | Nemenčinės sen. | Darbai | Saugiklio laikiklį laikančio izoliatoriaus keitimas | KS,KAS | vnt. | 16.67 |  | 0
Vilniaus r. sav. | Paberžės sen. | Darbai | Saugiklio laikiklį laikančio izoliatoriaus keitimas | KS,KAS | vnt. | 16.67 |  | 0
Vilniaus r. sav. | Riešės sen. | Darbai | Saugiklio laikiklį laikančio izoliatoriaus keitimas | KS,KAS | vnt. | 16.67 |  | 0
Vilniaus r. sav. | Sužionių sen. | Darbai | Saugiklio laikiklį laikančio izoliatoriaus keitimas | KS,KAS | vnt. | 16.67 |  | 0
Vilniaus r. sav. | Maišiagalos sen. | Darbai | Užrakto (spynelės) keitimas | KS,KAS | vnt. | 16 |  | 0
Vilniaus r. sav. | Nemenčinės miesto sen. | Darbai | Užrakto (spynelės) keitimas | KS,KAS | vnt. | 16 |  | 0
Vilniaus r. sav. | Nemenčinės sen. | Darbai | Užrakto (spynelės) keitimas | KS,KAS | vnt. | 16 |  | 0
Vilniaus r. sav. | Paberžės sen. | Darbai | Užrakto (spynelės) keitimas | KS,KAS | vnt. | 16 |  | 0
Vilniaus r. sav. | Riešės sen. | Darbai | Užrakto (spynelės) keitimas | KS,KAS | vnt. | 16 |  | 0
Vilniaus r. sav. | Sužionių sen. | Darbai | Užrakto (spynelės) keitimas | KS,KAS | vnt. | 16 |  | 0
Vilniaus r. sav. | Maišiagalos sen. | Darbai | KAS (ĮAS) iki 2 aps. keitimas atramoje (be KL tiesimo) | KS,KAS | vnt. | 180 |  | 0
Vilniaus r. sav. | Nemenčinės miesto sen. | Darbai | KAS (ĮAS) iki 2 aps. keitimas atramoje (be KL tiesimo) | KS,KAS | vnt. | 180 |  | 0
Vilniaus r. sav. | Nemenčinės sen. | Darbai | KAS (ĮAS) iki 2 aps. keitimas atramoje (be KL tiesimo) | KS,KAS | vnt. | 180 |  | 0
Vilniaus r. sav. | Paberžės sen. | Darbai | KAS (ĮAS) iki 2 aps. keitimas atramoje (be KL tiesimo) | KS,KAS | vnt. | 180 |  | 0
Vilniaus r. sav. | Riešės sen. | Darbai | KAS (ĮAS) iki 2 aps. keitimas atramoje (be KL tiesimo) | KS,KAS | vnt. | 180 |  | 0
Vilniaus r. sav. | Sužionių sen. | Darbai | KAS (ĮAS) iki 2 aps. keitimas atramoje (be KL tiesimo) | KS,KAS | vnt. | 180 |  | 0
Vilniaus r. sav. | Maišiagalos sen. | Darbai | Atvado keitimas/montavimas atramoje oro kabeliu iki KAS | KS,KAS | vnt. | 234 |  | 0
Vilniaus r. sav. | Nemenčinės miesto sen. | Darbai | Atvado keitimas/montavimas atramoje oro kabeliu iki KAS | KS,KAS | vnt. | 234 |  | 0
Vilniaus r. sav. | Nemenčinės sen. | Darbai | Atvado keitimas/montavimas atramoje oro kabeliu iki KAS | KS,KAS | vnt. | 234 |  | 0
Vilniaus r. sav. | Paberžės sen. | Darbai | Atvado keitimas/montavimas atramoje oro kabeliu iki KAS | KS,KAS | vnt. | 234 |  | 0
Vilniaus r. sav. | Riešės sen. | Darbai | Atvado keitimas/montavimas atramoje oro kabeliu iki KAS | KS,KAS | vnt. | 234 |  | 0
Vilniaus r. sav. | Sužionių sen. | Darbai | Atvado keitimas/montavimas atramoje oro kabeliu iki KAS | KS,KAS | vnt. | 234 |  | 0
Vilniaus r. sav. | Maišiagalos sen. | Darbai | KAS (ĮAS) virš 2 aps. keitimas atramoje (be KL tiesimo) | KS,KAS | vnt. | 230 |  | 0
Vilniaus r. sav. | Nemenčinės miesto sen. | Darbai | KAS (ĮAS) virš 2 aps. keitimas atramoje (be KL tiesimo) | KS,KAS | vnt. | 230 |  | 0
Vilniaus r. sav. | Nemenčinės sen. | Darbai | KAS (ĮAS) virš 2 aps. keitimas atramoje (be KL tiesimo) | KS,KAS | vnt. | 230 |  | 0
Vilniaus r. sav. | Paberžės sen. | Darbai | KAS (ĮAS) virš 2 aps. keitimas atramoje (be KL tiesimo) | KS,KAS | vnt. | 230 |  | 0
Vilniaus r. sav. | Riešės sen. | Darbai | KAS (ĮAS) virš 2 aps. keitimas atramoje (be KL tiesimo) | KS,KAS | vnt. | 230 |  | 0
Vilniaus r. sav. | Sužionių sen. | Darbai | KAS (ĮAS) virš 2 aps. keitimas atramoje (be KL tiesimo) | KS,KAS | vnt. | 230 |  | 0
Vilniaus r. sav. | Maišiagalos sen. | Darbai | KAS (ĮAS)-1 keitimas ant pamato (be KL tiesimo) | KS,KAS | vnt. | 144 |  | 0
Vilniaus r. sav. | Nemenčinės miesto sen. | Darbai | KAS (ĮAS)-1 keitimas ant pamato (be KL tiesimo) | KS,KAS | vnt. | 144 |  | 0
Vilniaus r. sav. | Nemenčinės sen. | Darbai | KAS (ĮAS)-1 keitimas ant pamato (be KL tiesimo) | KS,KAS | vnt. | 144 |  | 0
Vilniaus r. sav. | Paberžės sen. | Darbai | KAS (ĮAS)-1 keitimas ant pamato (be KL tiesimo) | KS,KAS | vnt. | 144 |  | 0
Vilniaus r. sav. | Riešės sen. | Darbai | KAS (ĮAS)-1 keitimas ant pamato (be KL tiesimo) | KS,KAS | vnt. | 144 |  | 0
Vilniaus r. sav. | Sužionių sen. | Darbai | KAS (ĮAS)-1 keitimas ant pamato (be KL tiesimo) | KS,KAS | vnt. | 144 |  | 0
Vilniaus r. sav. | Maišiagalos sen. | Darbai | KAS (ĮAS)-2 keitimas ant pamato (be KL tiesimo) | KS,KAS | vnt. | 217 |  | 0
Vilniaus r. sav. | Nemenčinės miesto sen. | Darbai | KAS (ĮAS)-2 keitimas ant pamato (be KL tiesimo) | KS,KAS | vnt. | 217 |  | 0
Vilniaus r. sav. | Nemenčinės sen. | Darbai | KAS (ĮAS)-2 keitimas ant pamato (be KL tiesimo) | KS,KAS | vnt. | 217 |  | 0
Vilniaus r. sav. | Paberžės sen. | Darbai | KAS (ĮAS)-2 keitimas ant pamato (be KL tiesimo) | KS,KAS | vnt. | 217 |  | 0
Vilniaus r. sav. | Riešės sen. | Darbai | KAS (ĮAS)-2 keitimas ant pamato (be KL tiesimo) | KS,KAS | vnt. | 217 |  | 0
Vilniaus r. sav. | Sužionių sen. | Darbai | KAS (ĮAS)-2 keitimas ant pamato (be KL tiesimo) | KS,KAS | vnt. | 217 |  | 0
Vilniaus r. sav. | Maišiagalos sen. | Darbai | KAS (ĮAS)-3/4 keitimas ant pamato (be KL tiesimo) | KS,KAS | vnt. | 217 |  | 0
Vilniaus r. sav. | Nemenčinės miesto sen. | Darbai | KAS (ĮAS)-3/4 keitimas ant pamato (be KL tiesimo) | KS,KAS | vnt. | 217 |  | 0
Vilniaus r. sav. | Nemenčinės sen. | Darbai | KAS (ĮAS)-3/4 keitimas ant pamato (be KL tiesimo) | KS,KAS | vnt. | 217 |  | 0
Vilniaus r. sav. | Paberžės sen. | Darbai | KAS (ĮAS)-3/4 keitimas ant pamato (be KL tiesimo) | KS,KAS | vnt. | 217 |  | 0
Vilniaus r. sav. | Riešės sen. | Darbai | KAS (ĮAS)-3/4 keitimas ant pamato (be KL tiesimo) | KS,KAS | vnt. | 217 |  | 0
Vilniaus r. sav. | Sužionių sen. | Darbai | KAS (ĮAS)-3/4 keitimas ant pamato (be KL tiesimo) | KS,KAS | vnt. | 217 |  | 0
Vilniaus r. sav. | Maišiagalos sen. | Darbai | KAS (ĮAS)-5/6 keitimas ant pamato (be KL tiesimo) | KS,KAS | vnt. | 217 |  | 0
Vilniaus r. sav. | Nemenčinės miesto sen. | Darbai | KAS (ĮAS)-5/6 keitimas ant pamato (be KL tiesimo) | KS,KAS | vnt. | 217 |  | 0
Vilniaus r. sav. | Nemenčinės sen. | Darbai | KAS (ĮAS)-5/6 keitimas ant pamato (be KL tiesimo) | KS,KAS | vnt. | 217 |  | 0
Vilniaus r. sav. | Paberžės sen. | Darbai | KAS (ĮAS)-5/6 keitimas ant pamato (be KL tiesimo) | KS,KAS | vnt. | 217 |  | 0
Vilniaus r. sav. | Riešės sen. | Darbai | KAS (ĮAS)-5/6 keitimas ant pamato (be KL tiesimo) | KS,KAS | vnt. | 217 |  | 0
Vilniaus r. sav. | Sužionių sen. | Darbai | KAS (ĮAS)-5/6 keitimas ant pamato (be KL tiesimo) | KS,KAS | vnt. | 217 |  | 0
Vilniaus r. sav. | Maišiagalos sen. | Darbai | KAS (ĮAS)-1 keitimas ant sienos (be KL tiesimo) | KS,KAS | vnt. | 144 |  | 0
Vilniaus r. sav. | Nemenčinės miesto sen. | Darbai | KAS (ĮAS)-1 keitimas ant sienos (be KL tiesimo) | KS,KAS | vnt. | 144 |  | 0
Vilniaus r. sav. | Nemenčinės sen. | Darbai | KAS (ĮAS)-1 keitimas ant sienos (be KL tiesimo) | KS,KAS | vnt. | 144 |  | 0
Vilniaus r. sav. | Paberžės sen. | Darbai | KAS (ĮAS)-1 keitimas ant sienos (be KL tiesimo) | KS,KAS | vnt. | 144 |  | 0
Vilniaus r. sav. | Riešės sen. | Darbai | KAS (ĮAS)-1 keitimas ant sienos (be KL tiesimo) | KS,KAS | vnt. | 144 |  | 0
Vilniaus r. sav. | Sužionių sen. | Darbai | KAS (ĮAS)-1 keitimas ant sienos (be KL tiesimo) | KS,KAS | vnt. | 144 |  | 0
Vilniaus r. sav. | Maišiagalos sen. | Darbai | KAS (ĮAS)-2 keitimas ant sienos (be KL tiesimo) | KS,KAS | vnt. | 144 |  | 0
Vilniaus r. sav. | Nemenčinės miesto sen. | Darbai | KAS (ĮAS)-2 keitimas ant sienos (be KL tiesimo) | KS,KAS | vnt. | 144 |  | 0
Vilniaus r. sav. | Nemenčinės sen. | Darbai | KAS (ĮAS)-2 keitimas ant sienos (be KL tiesimo) | KS,KAS | vnt. | 144 |  | 0
Vilniaus r. sav. | Paberžės sen. | Darbai | KAS (ĮAS)-2 keitimas ant sienos (be KL tiesimo) | KS,KAS | vnt. | 144 |  | 0
Vilniaus r. sav. | Riešės sen. | Darbai | KAS (ĮAS)-2 keitimas ant sienos (be KL tiesimo) | KS,KAS | vnt. | 144 |  | 0
Vilniaus r. sav. | Sužionių sen. | Darbai | KAS (ĮAS)-2 keitimas ant sienos (be KL tiesimo) | KS,KAS | vnt. | 144 |  | 0
Vilniaus r. sav. | Maišiagalos sen. | Darbai | KAS (ĮAS)-3/4 keitimas ant sienos (be KL tiesimo) | KS,KAS | vnt. | 147.3 |  | 0
Vilniaus r. sav. | Nemenčinės miesto sen. | Darbai | KAS (ĮAS)-3/4 keitimas ant sienos (be KL tiesimo) | KS,KAS | vnt. | 147.3 |  | 0
Vilniaus r. sav. | Nemenčinės sen. | Darbai | KAS (ĮAS)-3/4 keitimas ant sienos (be KL tiesimo) | KS,KAS | vnt. | 147.3 |  | 0
Vilniaus r. sav. | Paberžės sen. | Darbai | KAS (ĮAS)-3/4 keitimas ant sienos (be KL tiesimo) | KS,KAS | vnt. | 147.3 |  | 0
Vilniaus r. sav. | Riešės sen. | Darbai | KAS (ĮAS)-3/4 keitimas ant sienos (be KL tiesimo) | KS,KAS | vnt. | 147.3 |  | 0
Vilniaus r. sav. | Sužionių sen. | Darbai | KAS (ĮAS)-3/4 keitimas ant sienos (be KL tiesimo) | KS,KAS | vnt. | 147.3 |  | 0
Vilniaus r. sav. | Maišiagalos sen. | Darbai | KAS (ĮAS)-5/6 keitimas ant sienos (be KL tiesimo) | KS,KAS | vnt. | 144 |  | 0
Vilniaus r. sav. | Nemenčinės miesto sen. | Darbai | KAS (ĮAS)-5/6 keitimas ant sienos (be KL tiesimo) | KS,KAS | vnt. | 144 |  | 0
Vilniaus r. sav. | Nemenčinės sen. | Darbai | KAS (ĮAS)-5/6 keitimas ant sienos (be KL tiesimo) | KS,KAS | vnt. | 144 |  | 0
Vilniaus r. sav. | Paberžės sen. | Darbai | KAS (ĮAS)-5/6 keitimas ant sienos (be KL tiesimo) | KS,KAS | vnt. | 144 |  | 0
Vilniaus r. sav. | Riešės sen. | Darbai | KAS (ĮAS)-5/6 keitimas ant sienos (be KL tiesimo) | KS,KAS | vnt. | 144 |  | 0
Vilniaus r. sav. | Sužionių sen. | Darbai | KAS (ĮAS)-5/6 keitimas ant sienos (be KL tiesimo) | KS,KAS | vnt. | 144 |  | 0
Vilniaus r. sav. | Maišiagalos sen. | Darbai | KS, KAS (ĮAS) spintų demontavimas | KS,KAS | vnt. | 47 |  | 0
Vilniaus r. sav. | Nemenčinės miesto sen. | Darbai | KS, KAS (ĮAS) spintų demontavimas | KS,KAS | vnt. | 47 |  | 0
Vilniaus r. sav. | Nemenčinės sen. | Darbai | KS, KAS (ĮAS) spintų demontavimas | KS,KAS | vnt. | 47 |  | 0
Vilniaus r. sav. | Paberžės sen. | Darbai | KS, KAS (ĮAS) spintų demontavimas | KS,KAS | vnt. | 47 |  | 0
Vilniaus r. sav. | Riešės sen. | Darbai | KS, KAS (ĮAS) spintų demontavimas | KS,KAS | vnt. | 47 |  | 0
Vilniaus r. sav. | Sužionių sen. | Darbai | KS, KAS (ĮAS) spintų demontavimas | KS,KAS | vnt. | 47 |  | 0
Vilniaus r. sav. | Maišiagalos sen. | Darbai | KS, KAS (ĮAS) durų vyrių remontas arba keitimas (vyris) | KS,KAS | vnt. | 16 |  | 0
Vilniaus r. sav. | Nemenčinės miesto sen. | Darbai | KS, KAS (ĮAS) durų vyrių remontas arba keitimas (vyris) | KS,KAS | vnt. | 16 |  | 0
Vilniaus r. sav. | Nemenčinės sen. | Darbai | KS, KAS (ĮAS) durų vyrių remontas arba keitimas (vyris) | KS,KAS | vnt. | 16 |  | 0
Vilniaus r. sav. | Paberžės sen. | Darbai | KS, KAS (ĮAS) durų vyrių remontas arba keitimas (vyris) | KS,KAS | vnt. | 16 |  | 0
Vilniaus r. sav. | Riešės sen. | Darbai | KS, KAS (ĮAS) durų vyrių remontas arba keitimas (vyris) | KS,KAS | vnt. | 16 |  | 0
Vilniaus r. sav. | Sužionių sen. | Darbai | KS, KAS (ĮAS) durų vyrių remontas arba keitimas (vyris) | KS,KAS | vnt. | 16 |  | 0
Vilniaus r. sav. | Maišiagalos sen. | Darbai | Pasvirusios KS,KAS (ĮAS) tiesinimas | KS,KAS | vnt. | 15 |  | 0
Vilniaus r. sav. | Nemenčinės miesto sen. | Darbai | Pasvirusios KS,KAS (ĮAS) tiesinimas | KS,KAS | vnt. | 15 |  | 0
Vilniaus r. sav. | Nemenčinės sen. | Darbai | Pasvirusios KS,KAS (ĮAS) tiesinimas | KS,KAS | vnt. | 15 |  | 0
Vilniaus r. sav. | Paberžės sen. | Darbai | Pasvirusios KS,KAS (ĮAS) tiesinimas | KS,KAS | vnt. | 15 |  | 0
Vilniaus r. sav. | Riešės sen. | Darbai | Pasvirusios KS,KAS (ĮAS) tiesinimas | KS,KAS | vnt. | 15 |  | 0
Vilniaus r. sav. | Sužionių sen. | Darbai | Pasvirusios KS,KAS (ĮAS) tiesinimas | KS,KAS | vnt. | 15 |  | 0
Vilniaus r. sav. | Maišiagalos sen. | Darbai | KS, ĮAS (ĮAS) perdažymas (1 spinta) | KS,KAS | vnt. | 40 |  | 0
Vilniaus r. sav. | Nemenčinės miesto sen. | Darbai | KS, ĮAS (ĮAS) perdažymas (1 spinta) | KS,KAS | vnt. | 40 |  | 0
Vilniaus r. sav. | Nemenčinės sen. | Darbai | KS, ĮAS (ĮAS) perdažymas (1 spinta) | KS,KAS | vnt. | 40 |  | 0
Vilniaus r. sav. | Paberžės sen. | Darbai | KS, ĮAS (ĮAS) perdažymas (1 spinta) | KS,KAS | vnt. | 40 |  | 0
Vilniaus r. sav. | Riešės sen. | Darbai | KS, ĮAS (ĮAS) perdažymas (1 spinta) | KS,KAS | vnt. | 40 |  | 0
Vilniaus r. sav. | Sužionių sen. | Darbai | KS, ĮAS (ĮAS) perdažymas (1 spinta) | KS,KAS | vnt. | 40 |  | 0
Vilniaus r. sav. | Maišiagalos sen. | Darbai | KS montavimas be apskaitos | KS,KAS | vnt. | 278.67 |  | 0
Vilniaus r. sav. | Nemenčinės miesto sen. | Darbai | KS montavimas be apskaitos | KS,KAS | vnt. | 278.67 |  | 0
Vilniaus r. sav. | Nemenčinės sen. | Darbai | KS montavimas be apskaitos | KS,KAS | vnt. | 278.67 |  | 0
Vilniaus r. sav. | Paberžės sen. | Darbai | KS montavimas be apskaitos | KS,KAS | vnt. | 278.67 |  | 0
Vilniaus r. sav. | Riešės sen. | Darbai | KS montavimas be apskaitos | KS,KAS | vnt. | 278.67 |  | 0
Vilniaus r. sav. | Sužionių sen. | Darbai | KS montavimas be apskaitos | KS,KAS | vnt. | 278.67 |  | 0
Vilniaus r. sav. | Maišiagalos sen. | Darbai | Kabelių spintos vidaus užpylimas gruntu (1 spinta) | KS,KAS | vnt. | 11.15 |  | 0
Vilniaus r. sav. | Nemenčinės miesto sen. | Darbai | Kabelių spintos vidaus užpylimas gruntu (1 spinta) | KS,KAS | vnt. | 11.15 |  | 0
Vilniaus r. sav. | Nemenčinės sen. | Darbai | Kabelių spintos vidaus užpylimas gruntu (1 spinta) | KS,KAS | vnt. | 11.15 |  | 0
Vilniaus r. sav. | Paberžės sen. | Darbai | Kabelių spintos vidaus užpylimas gruntu (1 spinta) | KS,KAS | vnt. | 11.15 |  | 0
Vilniaus r. sav. | Riešės sen. | Darbai | Kabelių spintos vidaus užpylimas gruntu (1 spinta) | KS,KAS | vnt. | 11.15 |  | 0
Vilniaus r. sav. | Sužionių sen. | Darbai | Kabelių spintos vidaus užpylimas gruntu (1 spinta) | KS,KAS | vnt. | 11.15 |  | 0
Vilniaus r. sav. | Maišiagalos sen. | Darbai | Kabelio vamzdžio užsandarinimas (vnt.) | KS,KAS | vnt. | 11 |  | 0
Vilniaus r. sav. | Nemenčinės miesto sen. | Darbai | Kabelio vamzdžio užsandarinimas (vnt.) | KS,KAS | vnt. | 11 |  | 0
Vilniaus r. sav. | Nemenčinės sen. | Darbai | Kabelio vamzdžio užsandarinimas (vnt.) | KS,KAS | vnt. | 11 |  | 0
Vilniaus r. sav. | Paberžės sen. | Darbai | Kabelio vamzdžio užsandarinimas (vnt.) | KS,KAS | vnt. | 11 |  | 0
Vilniaus r. sav. | Riešės sen. | Darbai | Kabelio vamzdžio užsandarinimas (vnt.) | KS,KAS | vnt. | 11 |  | 0
Vilniaus r. sav. | Sužionių sen. | Darbai | Kabelio vamzdžio užsandarinimas (vnt.) | KS,KAS | vnt. | 11 |  | 0
Vilniaus r. sav. | Maišiagalos sen. | Darbai | ĮAS montavimas ant atramos su vienu el. Skaitikliu | KS,KAS | vnt. | 167 |  | 0
Vilniaus r. sav. | Nemenčinės miesto sen. | Darbai | ĮAS montavimas ant atramos su vienu el. Skaitikliu | KS,KAS | vnt. | 167 |  | 0
Vilniaus r. sav. | Nemenčinės sen. | Darbai | ĮAS montavimas ant atramos su vienu el. Skaitikliu | KS,KAS | vnt. | 167 |  | 0
Vilniaus r. sav. | Paberžės sen. | Darbai | ĮAS montavimas ant atramos su vienu el. Skaitikliu | KS,KAS | vnt. | 167 |  | 0
Vilniaus r. sav. | Riešės sen. | Darbai | ĮAS montavimas ant atramos su vienu el. Skaitikliu | KS,KAS | vnt. | 167 |  | 0
Vilniaus r. sav. | Sužionių sen. | Darbai | ĮAS montavimas ant atramos su vienu el. Skaitikliu | KS,KAS | vnt. | 167 |  | 0
Vilniaus r. sav. | Maišiagalos sen. | Darbai | ĮAS montavimas su vienu el.skaitikliu ant sklypo ribos | KS,KAS | vnt. | 188 |  | 0
Vilniaus r. sav. | Nemenčinės miesto sen. | Darbai | ĮAS montavimas su vienu el.skaitikliu ant sklypo ribos | KS,KAS | vnt. | 188 |  | 0
Vilniaus r. sav. | Nemenčinės sen. | Darbai | ĮAS montavimas su vienu el.skaitikliu ant sklypo ribos | KS,KAS | vnt. | 188 |  | 0
Vilniaus r. sav. | Paberžės sen. | Darbai | ĮAS montavimas su vienu el.skaitikliu ant sklypo ribos | KS,KAS | vnt. | 188 |  | 0
Vilniaus r. sav. | Riešės sen. | Darbai | ĮAS montavimas su vienu el.skaitikliu ant sklypo ribos | KS,KAS | vnt. | 188 |  | 0
Vilniaus r. sav. | Sužionių sen. | Darbai | ĮAS montavimas su vienu el.skaitikliu ant sklypo ribos | KS,KAS | vnt. | 188 |  | 0
Vilniaus r. sav. | Maišiagalos sen. | Darbai | ĮAS įrengimas ant atramos su dviem el. Skaitikliais | KS,KAS | vnt. | 187 |  | 0
Vilniaus r. sav. | Nemenčinės miesto sen. | Darbai | ĮAS įrengimas ant atramos su dviem el. Skaitikliais | KS,KAS | vnt. | 187 |  | 0
Vilniaus r. sav. | Nemenčinės sen. | Darbai | ĮAS įrengimas ant atramos su dviem el. Skaitikliais | KS,KAS | vnt. | 187 |  | 0
Vilniaus r. sav. | Paberžės sen. | Darbai | ĮAS įrengimas ant atramos su dviem el. Skaitikliais | KS,KAS | vnt. | 187 |  | 0
Vilniaus r. sav. | Riešės sen. | Darbai | ĮAS įrengimas ant atramos su dviem el. Skaitikliais | KS,KAS | vnt. | 187 |  | 0
Vilniaus r. sav. | Sužionių sen. | Darbai | ĮAS įrengimas ant atramos su dviem el. Skaitikliais | KS,KAS | vnt. | 187 |  | 0
Vilniaus r. sav. | Maišiagalos sen. | Darbai | ĮAS montavimas su dviem el.skaitikliais ant pastato sienos | KS,KAS | vnt. | 150 |  | 0
Vilniaus r. sav. | Nemenčinės miesto sen. | Darbai | ĮAS montavimas su dviem el.skaitikliais ant pastato sienos | KS,KAS | vnt. | 150 |  | 0
Vilniaus r. sav. | Nemenčinės sen. | Darbai | ĮAS montavimas su dviem el.skaitikliais ant pastato sienos | KS,KAS | vnt. | 150 |  | 0
Vilniaus r. sav. | Paberžės sen. | Darbai | ĮAS montavimas su dviem el.skaitikliais ant pastato sienos | KS,KAS | vnt. | 150 |  | 0
Vilniaus r. sav. | Riešės sen. | Darbai | ĮAS montavimas su dviem el.skaitikliais ant pastato sienos | KS,KAS | vnt. | 150 |  | 0
Vilniaus r. sav. | Sužionių sen. | Darbai | ĮAS montavimas su dviem el.skaitikliais ant pastato sienos | KS,KAS | vnt. | 150 |  | 0
Vilniaus r. sav. | Maišiagalos sen. | Darbai | ĮAS montavimas su dviem el.skaitikliais ant sklypo ribos | KS,KAS | vnt. | 188 |  | 0
Vilniaus r. sav. | Nemenčinės miesto sen. | Darbai | ĮAS montavimas su dviem el.skaitikliais ant sklypo ribos | KS,KAS | vnt. | 188 |  | 0
Vilniaus r. sav. | Nemenčinės sen. | Darbai | ĮAS montavimas su dviem el.skaitikliais ant sklypo ribos | KS,KAS | vnt. | 188 |  | 0
Vilniaus r. sav. | Paberžės sen. | Darbai | ĮAS montavimas su dviem el.skaitikliais ant sklypo ribos | KS,KAS | vnt. | 188 |  | 0
Vilniaus r. sav. | Riešės sen. | Darbai | ĮAS montavimas su dviem el.skaitikliais ant sklypo ribos | KS,KAS | vnt. | 188 |  | 0
Vilniaus r. sav. | Sužionių sen. | Darbai | ĮAS montavimas su dviem el.skaitikliais ant sklypo ribos | KS,KAS | vnt. | 188 |  | 0
Vilniaus r. sav. | Maišiagalos sen. | Darbai | ĮAS montavimas ant atramos su keturiais el. Skaitikliais | KS,KAS | vnt. | 202 |  | 0
Vilniaus r. sav. | Nemenčinės miesto sen. | Darbai | ĮAS montavimas ant atramos su keturiais el. Skaitikliais | KS,KAS | vnt. | 202 |  | 0
Vilniaus r. sav. | Nemenčinės sen. | Darbai | ĮAS montavimas ant atramos su keturiais el. Skaitikliais | KS,KAS | vnt. | 202 |  | 0
Vilniaus r. sav. | Paberžės sen. | Darbai | ĮAS montavimas ant atramos su keturiais el. Skaitikliais | KS,KAS | vnt. | 202 |  | 0
Vilniaus r. sav. | Riešės sen. | Darbai | ĮAS montavimas ant atramos su keturiais el. Skaitikliais | KS,KAS | vnt. | 202 |  | 0
Vilniaus r. sav. | Sužionių sen. | Darbai | ĮAS montavimas ant atramos su keturiais el. Skaitikliais | KS,KAS | vnt. | 202 |  | 0
Vilniaus r. sav. | Maišiagalos sen. | Darbai | ĮAS montavimas su keturiais el.skaitikliais ant pastato sienos | KS,KAS | vnt. | 136.26 |  | 0
Vilniaus r. sav. | Nemenčinės miesto sen. | Darbai | ĮAS montavimas su keturiais el.skaitikliais ant pastato sienos | KS,KAS | vnt. | 136.26 |  | 0
Vilniaus r. sav. | Nemenčinės sen. | Darbai | ĮAS montavimas su keturiais el.skaitikliais ant pastato sienos | KS,KAS | vnt. | 136.26 |  | 0
Vilniaus r. sav. | Paberžės sen. | Darbai | ĮAS montavimas su keturiais el.skaitikliais ant pastato sienos | KS,KAS | vnt. | 136.26 |  | 0
Vilniaus r. sav. | Riešės sen. | Darbai | ĮAS montavimas su keturiais el.skaitikliais ant pastato sienos | KS,KAS | vnt. | 136.26 |  | 0
Vilniaus r. sav. | Sužionių sen. | Darbai | ĮAS montavimas su keturiais el.skaitikliais ant pastato sienos | KS,KAS | vnt. | 136.26 |  | 0
Vilniaus r. sav. | Maišiagalos sen. | Darbai | ĮAS montavimas su keturiais el.skaitikliais ant sklypo ribos | KS,KAS | vnt. | 153.23 |  | 0
Vilniaus r. sav. | Nemenčinės miesto sen. | Darbai | ĮAS montavimas su keturiais el.skaitikliais ant sklypo ribos | KS,KAS | vnt. | 153.23 |  | 0
Vilniaus r. sav. | Nemenčinės sen. | Darbai | ĮAS montavimas su keturiais el.skaitikliais ant sklypo ribos | KS,KAS | vnt. | 153.23 |  | 0
Vilniaus r. sav. | Paberžės sen. | Darbai | ĮAS montavimas su keturiais el.skaitikliais ant sklypo ribos | KS,KAS | vnt. | 153.23 |  | 0
Vilniaus r. sav. | Riešės sen. | Darbai | ĮAS montavimas su keturiais el.skaitikliais ant sklypo ribos | KS,KAS | vnt. | 153.23 |  | 0
Vilniaus r. sav. | Sužionių sen. | Darbai | ĮAS montavimas su keturiais el.skaitikliais ant sklypo ribos | KS,KAS | vnt. | 153.23 |  | 0
Vilniaus r. sav. | Maišiagalos sen. | Darbai | ĮAS montavimas su šešiais el.skaitikliais ant sklypo ribos | KS,KAS | vnt. | 150 |  | 0
Vilniaus r. sav. | Nemenčinės miesto sen. | Darbai | ĮAS montavimas su šešiais el.skaitikliais ant sklypo ribos | KS,KAS | vnt. | 150 |  | 0
Vilniaus r. sav. | Nemenčinės sen. | Darbai | ĮAS montavimas su šešiais el.skaitikliais ant sklypo ribos | KS,KAS | vnt. | 150 |  | 0
Vilniaus r. sav. | Paberžės sen. | Darbai | ĮAS montavimas su šešiais el.skaitikliais ant sklypo ribos | KS,KAS | vnt. | 150 |  | 0
Vilniaus r. sav. | Riešės sen. | Darbai | ĮAS montavimas su šešiais el.skaitikliais ant sklypo ribos | KS,KAS | vnt. | 150 |  | 0
Vilniaus r. sav. | Sužionių sen. | Darbai | ĮAS montavimas su šešiais el.skaitikliais ant sklypo ribos | KS,KAS | vnt. | 150 |  | 0
Vilniaus r. sav. | Maišiagalos sen. | Darbai | ĮAS montavimas su dešimt el.skaitikliu ant sklypo ribos | KS,KAS | vnt. | 181.69 |  | 0
Vilniaus r. sav. | Nemenčinės miesto sen. | Darbai | ĮAS montavimas su dešimt el.skaitikliu ant sklypo ribos | KS,KAS | vnt. | 181.69 |  | 0
Vilniaus r. sav. | Nemenčinės sen. | Darbai | ĮAS montavimas su dešimt el.skaitikliu ant sklypo ribos | KS,KAS | vnt. | 181.69 |  | 0
Vilniaus r. sav. | Paberžės sen. | Darbai | ĮAS montavimas su dešimt el.skaitikliu ant sklypo ribos | KS,KAS | vnt. | 181.69 |  | 0
Vilniaus r. sav. | Riešės sen. | Darbai | ĮAS montavimas su dešimt el.skaitikliu ant sklypo ribos | KS,KAS | vnt. | 181.69 |  | 0
Vilniaus r. sav. | Sužionių sen. | Darbai | ĮAS montavimas su dešimt el.skaitikliu ant sklypo ribos | KS,KAS | vnt. | 181.69 |  | 0
Vilniaus r. sav. | Maišiagalos sen. | Darbai | KS montavimas su dvejomis apskaitomis, bei 1 linijiniu saugiklių – kirtiklių bloku vieta | KS,KAS | vnt. | 180 |  | 0
Vilniaus r. sav. | Nemenčinės miesto sen. | Darbai | KS montavimas su dvejomis apskaitomis, bei 1 linijiniu saugiklių – kirtiklių bloku vieta | KS,KAS | vnt. | 180 |  | 0
Vilniaus r. sav. | Nemenčinės sen. | Darbai | KS montavimas su dvejomis apskaitomis, bei 1 linijiniu saugiklių – kirtiklių bloku vieta | KS,KAS | vnt. | 180 |  | 0
Vilniaus r. sav. | Paberžės sen. | Darbai | KS montavimas su dvejomis apskaitomis, bei 1 linijiniu saugiklių – kirtiklių bloku vieta | KS,KAS | vnt. | 180 |  | 0
Vilniaus r. sav. | Riešės sen. | Darbai | KS montavimas su dvejomis apskaitomis, bei 1 linijiniu saugiklių – kirtiklių bloku vieta | KS,KAS | vnt. | 180 |  | 0
Vilniaus r. sav. | Sužionių sen. | Darbai | KS montavimas su dvejomis apskaitomis, bei 1 linijiniu saugiklių – kirtiklių bloku vieta | KS,KAS | vnt. | 180 |  | 0
Vilniaus r. sav. | Maišiagalos sen. | Darbai | KS montavimas su keturiomis apskaitomis, bei 1 linijiniu saugiklių – kirtiklių bloku vieta | KS,KAS | vnt. | 200 |  | 0
Vilniaus r. sav. | Nemenčinės miesto sen. | Darbai | KS montavimas su keturiomis apskaitomis, bei 1 linijiniu saugiklių – kirtiklių bloku vieta | KS,KAS | vnt. | 200 |  | 0
Vilniaus r. sav. | Nemenčinės sen. | Darbai | KS montavimas su keturiomis apskaitomis, bei 1 linijiniu saugiklių – kirtiklių bloku vieta | KS,KAS | vnt. | 200 |  | 0
Vilniaus r. sav. | Paberžės sen. | Darbai | KS montavimas su keturiomis apskaitomis, bei 1 linijiniu saugiklių – kirtiklių bloku vieta | KS,KAS | vnt. | 200 |  | 0
Vilniaus r. sav. | Riešės sen. | Darbai | KS montavimas su keturiomis apskaitomis, bei 1 linijiniu saugiklių – kirtiklių bloku vieta | KS,KAS | vnt. | 200 |  | 0
Vilniaus r. sav. | Sužionių sen. | Darbai | KS montavimas su keturiomis apskaitomis, bei 1 linijiniu saugiklių – kirtiklių bloku vieta | KS,KAS | vnt. | 200 |  | 0
Vilniaus r. sav. | Maišiagalos sen. | Darbai | KS montavimas su dvejomis apskaitomis, bei 2 linijiniu saugiklių – kirtiklių bloku vietu | KS,KAS | vnt. | 219 |  | 0
Vilniaus r. sav. | Nemenčinės miesto sen. | Darbai | KS montavimas su dvejomis apskaitomis, bei 2 linijiniu saugiklių – kirtiklių bloku vietu | KS,KAS | vnt. | 219 |  | 0
Vilniaus r. sav. | Nemenčinės sen. | Darbai | KS montavimas su dvejomis apskaitomis, bei 2 linijiniu saugiklių – kirtiklių bloku vietu | KS,KAS | vnt. | 219 |  | 0
Vilniaus r. sav. | Paberžės sen. | Darbai | KS montavimas su dvejomis apskaitomis, bei 2 linijiniu saugiklių – kirtiklių bloku vietu | KS,KAS | vnt. | 219 |  | 0
Vilniaus r. sav. | Riešės sen. | Darbai | KS montavimas su dvejomis apskaitomis, bei 2 linijiniu saugiklių – kirtiklių bloku vietu | KS,KAS | vnt. | 219 |  | 0
Vilniaus r. sav. | Sužionių sen. | Darbai | KS montavimas su dvejomis apskaitomis, bei 2 linijiniu saugiklių – kirtiklių bloku vietu | KS,KAS | vnt. | 219 |  | 0
Vilniaus r. sav. | Maišiagalos sen. | Darbai | KS montavimas su keturiomis apskaitomis, bei 2 linijiniu saugiklių – kirtiklių bloku vietu | KS,KAS | vnt. | 234 |  | 0
Vilniaus r. sav. | Nemenčinės miesto sen. | Darbai | KS montavimas su keturiomis apskaitomis, bei 2 linijiniu saugiklių – kirtiklių bloku vietu | KS,KAS | vnt. | 234 |  | 0
Vilniaus r. sav. | Nemenčinės sen. | Darbai | KS montavimas su keturiomis apskaitomis, bei 2 linijiniu saugiklių – kirtiklių bloku vietu | KS,KAS | vnt. | 234 |  | 0
Vilniaus r. sav. | Paberžės sen. | Darbai | KS montavimas su keturiomis apskaitomis, bei 2 linijiniu saugiklių – kirtiklių bloku vietu | KS,KAS | vnt. | 234 |  | 0
Vilniaus r. sav. | Riešės sen. | Darbai | KS montavimas su keturiomis apskaitomis, bei 2 linijiniu saugiklių – kirtiklių bloku vietu | KS,KAS | vnt. | 234 |  | 0
Vilniaus r. sav. | Sužionių sen. | Darbai | KS montavimas su keturiomis apskaitomis, bei 2 linijiniu saugiklių – kirtiklių bloku vietu | KS,KAS | vnt. | 234 |  | 0
Vilniaus r. sav. | Maišiagalos sen. | Darbai | KS montavimas su šešiomis apskaitomis, bei 2 linijiniu saugiklių – kirtiklių bloku vietu | KS,KAS | vnt. | 236 |  | 0
Vilniaus r. sav. | Nemenčinės miesto sen. | Darbai | KS montavimas su šešiomis apskaitomis, bei 2 linijiniu saugiklių – kirtiklių bloku vietu | KS,KAS | vnt. | 236 |  | 0
Vilniaus r. sav. | Nemenčinės sen. | Darbai | KS montavimas su šešiomis apskaitomis, bei 2 linijiniu saugiklių – kirtiklių bloku vietu | KS,KAS | vnt. | 236 |  | 0
Vilniaus r. sav. | Paberžės sen. | Darbai | KS montavimas su šešiomis apskaitomis, bei 2 linijiniu saugiklių – kirtiklių bloku vietu | KS,KAS | vnt. | 236 |  | 0
Vilniaus r. sav. | Riešės sen. | Darbai | KS montavimas su šešiomis apskaitomis, bei 2 linijiniu saugiklių – kirtiklių bloku vietu | KS,KAS | vnt. | 236 |  | 0
Vilniaus r. sav. | Sužionių sen. | Darbai | KS montavimas su šešiomis apskaitomis, bei 2 linijiniu saugiklių – kirtiklių bloku vietu | KS,KAS | vnt. | 236 |  | 0
Vilniaus r. sav. | Maišiagalos sen. | Darbai | KS montavimas su dvejomis apskaitomis, bei 3 linijiniu saugiklių – kirtiklių bloku vietu | KS,KAS | vnt. | 240 |  | 0
Vilniaus r. sav. | Nemenčinės miesto sen. | Darbai | KS montavimas su dvejomis apskaitomis, bei 3 linijiniu saugiklių – kirtiklių bloku vietu | KS,KAS | vnt. | 240 |  | 0
Vilniaus r. sav. | Nemenčinės sen. | Darbai | KS montavimas su dvejomis apskaitomis, bei 3 linijiniu saugiklių – kirtiklių bloku vietu | KS,KAS | vnt. | 240 |  | 0
Vilniaus r. sav. | Paberžės sen. | Darbai | KS montavimas su dvejomis apskaitomis, bei 3 linijiniu saugiklių – kirtiklių bloku vietu | KS,KAS | vnt. | 240 |  | 0
Vilniaus r. sav. | Riešės sen. | Darbai | KS montavimas su dvejomis apskaitomis, bei 3 linijiniu saugiklių – kirtiklių bloku vietu | KS,KAS | vnt. | 240 |  | 0
Vilniaus r. sav. | Sužionių sen. | Darbai | KS montavimas su dvejomis apskaitomis, bei 3 linijiniu saugiklių – kirtiklių bloku vietu | KS,KAS | vnt. | 240 |  | 0
Vilniaus r. sav. | Maišiagalos sen. | Darbai | KS montavimas su keturiomis apskaitomis, bei 3 linijiniu saugiklių – kirtiklių bloku vietu | KS,KAS | vnt. | 250 |  | 0
Vilniaus r. sav. | Nemenčinės miesto sen. | Darbai | KS montavimas su keturiomis apskaitomis, bei 3 linijiniu saugiklių – kirtiklių bloku vietu | KS,KAS | vnt. | 250 |  | 0
Vilniaus r. sav. | Nemenčinės sen. | Darbai | KS montavimas su keturiomis apskaitomis, bei 3 linijiniu saugiklių – kirtiklių bloku vietu | KS,KAS | vnt. | 250 |  | 0
Vilniaus r. sav. | Paberžės sen. | Darbai | KS montavimas su keturiomis apskaitomis, bei 3 linijiniu saugiklių – kirtiklių bloku vietu | KS,KAS | vnt. | 250 |  | 0
Vilniaus r. sav. | Riešės sen. | Darbai | KS montavimas su keturiomis apskaitomis, bei 3 linijiniu saugiklių – kirtiklių bloku vietu | KS,KAS | vnt. | 250 |  | 0
Vilniaus r. sav. | Sužionių sen. | Darbai | KS montavimas su keturiomis apskaitomis, bei 3 linijiniu saugiklių – kirtiklių bloku vietu | KS,KAS | vnt. | 250 |  | 0
Vilniaus r. sav. | Maišiagalos sen. | Darbai | KS montavimas su šešiomis apskaitomis, bei 3 linijiniu saugiklių – kirtiklių bloku vietu | KS,KAS | vnt. | 242 |  | 0
Vilniaus r. sav. | Nemenčinės miesto sen. | Darbai | KS montavimas su šešiomis apskaitomis, bei 3 linijiniu saugiklių – kirtiklių bloku vietu | KS,KAS | vnt. | 242 |  | 0
Vilniaus r. sav. | Nemenčinės sen. | Darbai | KS montavimas su šešiomis apskaitomis, bei 3 linijiniu saugiklių – kirtiklių bloku vietu | KS,KAS | vnt. | 242 |  | 0
Vilniaus r. sav. | Paberžės sen. | Darbai | KS montavimas su šešiomis apskaitomis, bei 3 linijiniu saugiklių – kirtiklių bloku vietu | KS,KAS | vnt. | 242 |  | 0
Vilniaus r. sav. | Riešės sen. | Darbai | KS montavimas su šešiomis apskaitomis, bei 3 linijiniu saugiklių – kirtiklių bloku vietu | KS,KAS | vnt. | 242 |  | 0
Vilniaus r. sav. | Sužionių sen. | Darbai | KS montavimas su šešiomis apskaitomis, bei 3 linijiniu saugiklių – kirtiklių bloku vietu | KS,KAS | vnt. | 242 |  | 0
Vilniaus r. sav. | Maišiagalos sen. | Darbai | KS montavimas su dešimt apskaitų, bei 3 linijiniu saugiklių –kirtiklių bloku vietu | KS,KAS | vnt. | 242 |  | 0
Vilniaus r. sav. | Nemenčinės miesto sen. | Darbai | KS montavimas su dešimt apskaitų, bei 3 linijiniu saugiklių –kirtiklių bloku vietu | KS,KAS | vnt. | 242 |  | 0
Vilniaus r. sav. | Nemenčinės sen. | Darbai | KS montavimas su dešimt apskaitų, bei 3 linijiniu saugiklių –kirtiklių bloku vietu | KS,KAS | vnt. | 242 |  | 0
Vilniaus r. sav. | Paberžės sen. | Darbai | KS montavimas su dešimt apskaitų, bei 3 linijiniu saugiklių –kirtiklių bloku vietu | KS,KAS | vnt. | 242 |  | 0
Vilniaus r. sav. | Riešės sen. | Darbai | KS montavimas su dešimt apskaitų, bei 3 linijiniu saugiklių –kirtiklių bloku vietu | KS,KAS | vnt. | 242 |  | 0
Vilniaus r. sav. | Sužionių sen. | Darbai | KS montavimas su dešimt apskaitų, bei 3 linijiniu saugiklių –kirtiklių bloku vietu | KS,KAS | vnt. | 242 |  | 0
Vilniaus r. sav. | Maišiagalos sen. | Darbai | Vienfazio automatinio jungiklio nuo 6 iki 63 A arba modulinio kirtiklio sumontavimas ĮAS, KS | KS,KAS | vnt. | 22 |  | 0
Vilniaus r. sav. | Nemenčinės miesto sen. | Darbai | Vienfazio automatinio jungiklio nuo 6 iki 63 A arba modulinio kirtiklio sumontavimas ĮAS, KS | KS,KAS | vnt. | 22 |  | 0
Vilniaus r. sav. | Nemenčinės sen. | Darbai | Vienfazio automatinio jungiklio nuo 6 iki 63 A arba modulinio kirtiklio sumontavimas ĮAS, KS | KS,KAS | vnt. | 22 |  | 0
Vilniaus r. sav. | Paberžės sen. | Darbai | Vienfazio automatinio jungiklio nuo 6 iki 63 A arba modulinio kirtiklio sumontavimas ĮAS, KS | KS,KAS | vnt. | 22 |  | 0
Vilniaus r. sav. | Riešės sen. | Darbai | Vienfazio automatinio jungiklio nuo 6 iki 63 A arba modulinio kirtiklio sumontavimas ĮAS, KS | KS,KAS | vnt. | 22 |  | 0
Vilniaus r. sav. | Sužionių sen. | Darbai | Vienfazio automatinio jungiklio nuo 6 iki 63 A arba modulinio kirtiklio sumontavimas ĮAS, KS | KS,KAS | vnt. | 22 |  | 0
Vilniaus r. sav. | Maišiagalos sen. | Darbai | Trifazio automatinio jungiklio nuo 6 iki 63 A arba modulinio kirtiklio sumontavimas ĮAS, KS | KS,KAS | vnt. | 28 |  | 0
Vilniaus r. sav. | Nemenčinės miesto sen. | Darbai | Trifazio automatinio jungiklio nuo 6 iki 63 A arba modulinio kirtiklio sumontavimas ĮAS, KS | KS,KAS | vnt. | 28 |  | 0
Vilniaus r. sav. | Nemenčinės sen. | Darbai | Trifazio automatinio jungiklio nuo 6 iki 63 A arba modulinio kirtiklio sumontavimas ĮAS, KS | KS,KAS | vnt. | 28 |  | 0
Vilniaus r. sav. | Paberžės sen. | Darbai | Trifazio automatinio jungiklio nuo 6 iki 63 A arba modulinio kirtiklio sumontavimas ĮAS, KS | KS,KAS | vnt. | 28 |  | 0
Vilniaus r. sav. | Riešės sen. | Darbai | Trifazio automatinio jungiklio nuo 6 iki 63 A arba modulinio kirtiklio sumontavimas ĮAS, KS | KS,KAS | vnt. | 28 |  | 0
Vilniaus r. sav. | Sužionių sen. | Darbai | Trifazio automatinio jungiklio nuo 6 iki 63 A arba modulinio kirtiklio sumontavimas ĮAS, KS | KS,KAS | vnt. | 28 |  | 0
Vilniaus r. sav. | Maišiagalos sen. | Darbai | Trifazio automatinio jungiklio virš 63 iki 100 A arba modulinio kirtiklio sumontavimas ĮAS, KS | KS,KAS | vnt. | 46 |  | 0
Vilniaus r. sav. | Nemenčinės miesto sen. | Darbai | Trifazio automatinio jungiklio virš 63 iki 100 A arba modulinio kirtiklio sumontavimas ĮAS, KS | KS,KAS | vnt. | 46 |  | 0
Vilniaus r. sav. | Nemenčinės sen. | Darbai | Trifazio automatinio jungiklio virš 63 iki 100 A arba modulinio kirtiklio sumontavimas ĮAS, KS | KS,KAS | vnt. | 46 |  | 0
Vilniaus r. sav. | Paberžės sen. | Darbai | Trifazio automatinio jungiklio virš 63 iki 100 A arba modulinio kirtiklio sumontavimas ĮAS, KS | KS,KAS | vnt. | 46 |  | 0
Vilniaus r. sav. | Riešės sen. | Darbai | Trifazio automatinio jungiklio virš 63 iki 100 A arba modulinio kirtiklio sumontavimas ĮAS, KS | KS,KAS | vnt. | 46 |  | 0
Vilniaus r. sav. | Sužionių sen. | Darbai | Trifazio automatinio jungiklio virš 63 iki 100 A arba modulinio kirtiklio sumontavimas ĮAS, KS | KS,KAS | vnt. | 46 |  | 0
Vilniaus r. sav. | Maišiagalos sen. | Darbai | Trifazio automatinio jungiklio virš 100 iki 250 A sumontavimas ĮAS, KS | KS,KAS | vnt. | 47 |  | 0
Vilniaus r. sav. | Nemenčinės miesto sen. | Darbai | Trifazio automatinio jungiklio virš 100 iki 250 A sumontavimas ĮAS, KS | KS,KAS | vnt. | 47 |  | 0
Vilniaus r. sav. | Nemenčinės sen. | Darbai | Trifazio automatinio jungiklio virš 100 iki 250 A sumontavimas ĮAS, KS | KS,KAS | vnt. | 47 |  | 0
Vilniaus r. sav. | Paberžės sen. | Darbai | Trifazio automatinio jungiklio virš 100 iki 250 A sumontavimas ĮAS, KS | KS,KAS | vnt. | 47 |  | 0
Vilniaus r. sav. | Riešės sen. | Darbai | Trifazio automatinio jungiklio virš 100 iki 250 A sumontavimas ĮAS, KS | KS,KAS | vnt. | 47 |  | 0
Vilniaus r. sav. | Sužionių sen. | Darbai | Trifazio automatinio jungiklio virš 100 iki 250 A sumontavimas ĮAS, KS | KS,KAS | vnt. | 47 |  | 0
Vilniaus r. sav. | Maišiagalos sen. | Darbai | Trifazio automatinio jungiklio virš 250 iki 500 A sumontavimas ĮAS, KS | KS,KAS | vnt. | 56 |  | 0
Vilniaus r. sav. | Nemenčinės miesto sen. | Darbai | Trifazio automatinio jungiklio virš 250 iki 500 A sumontavimas ĮAS, KS | KS,KAS | vnt. | 56 |  | 0
Vilniaus r. sav. | Nemenčinės sen. | Darbai | Trifazio automatinio jungiklio virš 250 iki 500 A sumontavimas ĮAS, KS | KS,KAS | vnt. | 56 |  | 0
Vilniaus r. sav. | Paberžės sen. | Darbai | Trifazio automatinio jungiklio virš 250 iki 500 A sumontavimas ĮAS, KS | KS,KAS | vnt. | 56 |  | 0
Vilniaus r. sav. | Riešės sen. | Darbai | Trifazio automatinio jungiklio virš 250 iki 500 A sumontavimas ĮAS, KS | KS,KAS | vnt. | 56 |  | 0
Vilniaus r. sav. | Sužionių sen. | Darbai | Trifazio automatinio jungiklio virš 250 iki 500 A sumontavimas ĮAS, KS | KS,KAS | vnt. | 56 |  | 0
Vilniaus r. sav. | Maišiagalos sen. | Darbai | Trifazio automatinio jungiklio virš 500 iki 630 A sumontavimas ĮAS, KS | KS,KAS | vnt. | 71 |  | 0
Vilniaus r. sav. | Nemenčinės miesto sen. | Darbai | Trifazio automatinio jungiklio virš 500 iki 630 A sumontavimas ĮAS, KS | KS,KAS | vnt. | 71 |  | 0
Vilniaus r. sav. | Nemenčinės sen. | Darbai | Trifazio automatinio jungiklio virš 500 iki 630 A sumontavimas ĮAS, KS | KS,KAS | vnt. | 71 |  | 0
Vilniaus r. sav. | Paberžės sen. | Darbai | Trifazio automatinio jungiklio virš 500 iki 630 A sumontavimas ĮAS, KS | KS,KAS | vnt. | 71 |  | 0
Vilniaus r. sav. | Riešės sen. | Darbai | Trifazio automatinio jungiklio virš 500 iki 630 A sumontavimas ĮAS, KS | KS,KAS | vnt. | 71 |  | 0
Vilniaus r. sav. | Sužionių sen. | Darbai | Trifazio automatinio jungiklio virš 500 iki 630 A sumontavimas ĮAS, KS | KS,KAS | vnt. | 71 |  | 0
Vilniaus r. sav. | Maišiagalos sen. | Darbai | KS/KAS (nestandartinės) montavimas | KS,KAS | vnt. | 384 |  | 0
Vilniaus r. sav. | Nemenčinės miesto sen. | Darbai | KS/KAS (nestandartinės) montavimas | KS,KAS | vnt. | 384 |  | 0
Vilniaus r. sav. | Nemenčinės sen. | Darbai | KS/KAS (nestandartinės) montavimas | KS,KAS | vnt. | 384 |  | 0
Vilniaus r. sav. | Paberžės sen. | Darbai | KS/KAS (nestandartinės) montavimas | KS,KAS | vnt. | 384 |  | 0
Vilniaus r. sav. | Riešės sen. | Darbai | KS/KAS (nestandartinės) montavimas | KS,KAS | vnt. | 384 |  | 0
Vilniaus r. sav. | Sužionių sen. | Darbai | KS/KAS (nestandartinės) montavimas | KS,KAS | vnt. | 384 |  | 0
Vilniaus r. sav. | Maišiagalos sen. | Darbai | Tranzitinės spintos montavimas su 1-3 linijinių saugiklių–kirtiklių blokų vietų(be apskaitų modulio) | KS,KAS | vnt. | 640 |  | 0
Vilniaus r. sav. | Nemenčinės miesto sen. | Darbai | Tranzitinės spintos montavimas su 1-3 linijinių saugiklių–kirtiklių blokų vietų(be apskaitų modulio) | KS,KAS | vnt. | 640 |  | 0
Vilniaus r. sav. | Nemenčinės sen. | Darbai | Tranzitinės spintos montavimas su 1-3 linijinių saugiklių–kirtiklių blokų vietų(be apskaitų modulio) | KS,KAS | vnt. | 640 |  | 0
Vilniaus r. sav. | Paberžės sen. | Darbai | Tranzitinės spintos montavimas su 1-3 linijinių saugiklių–kirtiklių blokų vietų(be apskaitų modulio) | KS,KAS | vnt. | 640 |  | 0
Vilniaus r. sav. | Riešės sen. | Darbai | Tranzitinės spintos montavimas su 1-3 linijinių saugiklių–kirtiklių blokų vietų(be apskaitų modulio) | KS,KAS | vnt. | 640 |  | 0
Vilniaus r. sav. | Sužionių sen. | Darbai | Tranzitinės spintos montavimas su 1-3 linijinių saugiklių–kirtiklių blokų vietų(be apskaitų modulio) | KS,KAS | vnt. | 640 |  | 0
Vilniaus r. sav. | Maišiagalos sen. | Darbai | Skaitiklių montavimas/perkėlimas/demontavimas | KS,KAS | vnt. | 20 |  | 0
Vilniaus r. sav. | Nemenčinės miesto sen. | Darbai | Skaitiklių montavimas/perkėlimas/demontavimas | KS,KAS | vnt. | 20 |  | 0
Vilniaus r. sav. | Nemenčinės sen. | Darbai | Skaitiklių montavimas/perkėlimas/demontavimas | KS,KAS | vnt. | 20 |  | 0
Vilniaus r. sav. | Paberžės sen. | Darbai | Skaitiklių montavimas/perkėlimas/demontavimas | KS,KAS | vnt. | 20 |  | 0
Vilniaus r. sav. | Riešės sen. | Darbai | Skaitiklių montavimas/perkėlimas/demontavimas | KS,KAS | vnt. | 20 |  | 0
Vilniaus r. sav. | Sužionių sen. | Darbai | Skaitiklių montavimas/perkėlimas/demontavimas | KS,KAS | vnt. | 20 |  | 0
Vilniaus r. sav. | Maišiagalos sen. | Darbai | Vienfazių skaitiklių keitimo darbai | KS,KAS | vnt. | 50 |  | 0
Vilniaus r. sav. | Nemenčinės miesto sen. | Darbai | Vienfazių skaitiklių keitimo darbai | KS,KAS | vnt. | 50 |  | 0
Vilniaus r. sav. | Nemenčinės sen. | Darbai | Vienfazių skaitiklių keitimo darbai | KS,KAS | vnt. | 50 |  | 0
Vilniaus r. sav. | Paberžės sen. | Darbai | Vienfazių skaitiklių keitimo darbai | KS,KAS | vnt. | 50 |  | 0
Vilniaus r. sav. | Riešės sen. | Darbai | Vienfazių skaitiklių keitimo darbai | KS,KAS | vnt. | 50 |  | 0
Vilniaus r. sav. | Sužionių sen. | Darbai | Vienfazių skaitiklių keitimo darbai | KS,KAS | vnt. | 50 |  | 0
Vilniaus r. sav. | Maišiagalos sen. | Darbai | Trifazių skaitiklių keitimo darbai | KS,KAS | vnt. | 50 |  | 0
Vilniaus r. sav. | Nemenčinės miesto sen. | Darbai | Trifazių skaitiklių keitimo darbai | KS,KAS | vnt. | 50 |  | 0
Vilniaus r. sav. | Nemenčinės sen. | Darbai | Trifazių skaitiklių keitimo darbai | KS,KAS | vnt. | 50 |  | 0
Vilniaus r. sav. | Paberžės sen. | Darbai | Trifazių skaitiklių keitimo darbai | KS,KAS | vnt. | 50 |  | 0
Vilniaus r. sav. | Riešės sen. | Darbai | Trifazių skaitiklių keitimo darbai | KS,KAS | vnt. | 50 |  | 0
Vilniaus r. sav. | Sužionių sen. | Darbai | Trifazių skaitiklių keitimo darbai | KS,KAS | vnt. | 50 |  | 0
Vilniaus r. sav. | Maišiagalos sen. | Darbai | VKS montavimas/keitimas | KS,KAS | vnt. | 490 |  | 0
Vilniaus r. sav. | Nemenčinės miesto sen. | Darbai | VKS montavimas/keitimas | KS,KAS | vnt. | 490 |  | 0
Vilniaus r. sav. | Nemenčinės sen. | Darbai | VKS montavimas/keitimas | KS,KAS | vnt. | 490 |  | 0
Vilniaus r. sav. | Paberžės sen. | Darbai | VKS montavimas/keitimas | KS,KAS | vnt. | 490 |  | 0
Vilniaus r. sav. | Riešės sen. | Darbai | VKS montavimas/keitimas | KS,KAS | vnt. | 490 |  | 0
Vilniaus r. sav. | Sužionių sen. | Darbai | VKS montavimas/keitimas | KS,KAS | vnt. | 490 |  | 0
Vilniaus r. sav. | Medininkų sen. | Darbai | Automatinių jungiklių ir apskaitų uždengimo KAS (ĮAS) sumontavimas | KS,KAS | vnt. | 15 |  | 0
Vilniaus r. sav. | Nemėžio sen. | Darbai | Automatinių jungiklių ir apskaitų uždengimo KAS (ĮAS) sumontavimas | KS,KAS | vnt. | 15 |  | 0
Vilniaus r. sav. | Rukainių sen. | Darbai | Automatinių jungiklių ir apskaitų uždengimo KAS (ĮAS) sumontavimas | KS,KAS | vnt. | 15 |  | 0
Vilniaus r. sav. | Šatrininkų sen. | Darbai | Automatinių jungiklių ir apskaitų uždengimo KAS (ĮAS) sumontavimas | KS,KAS | vnt. | 15 |  | 0
Vilniaus r. sav. | Medininkų sen. | Darbai | Durelių tiesinimas | KS,KAS | vnt. | 7 |  | 0
Vilniaus r. sav. | Nemėžio sen. | Darbai | Durelių tiesinimas | KS,KAS | vnt. | 7 |  | 0
Vilniaus r. sav. | Rukainių sen. | Darbai | Durelių tiesinimas | KS,KAS | vnt. | 7 |  | 0
Vilniaus r. sav. | Šatrininkų sen. | Darbai | Durelių tiesinimas | KS,KAS | vnt. | 7 |  | 0
Vilniaus r. sav. | Medininkų sen. | Darbai | Įspėjamojo ženklo atnaujinimas (1 vnt.) | KS,KAS | vnt. | 4 |  | 0
Vilniaus r. sav. | Nemėžio sen. | Darbai | Įspėjamojo ženklo atnaujinimas (1 vnt.) | KS,KAS | vnt. | 4 |  | 0
Vilniaus r. sav. | Rukainių sen. | Darbai | Įspėjamojo ženklo atnaujinimas (1 vnt.) | KS,KAS | vnt. | 4 |  | 0
Vilniaus r. sav. | Šatrininkų sen. | Darbai | Įspėjamojo ženklo atnaujinimas (1 vnt.) | KS,KAS | vnt. | 4 |  | 0
Vilniaus r. sav. | Medininkų sen. | Darbai | Kabelio gyslų antgalio permontavimas | KS,KAS | vnt. | 8 |  | 0
Vilniaus r. sav. | Nemėžio sen. | Darbai | Kabelio gyslų antgalio permontavimas | KS,KAS | vnt. | 8 |  | 0
Vilniaus r. sav. | Rukainių sen. | Darbai | Kabelio gyslų antgalio permontavimas | KS,KAS | vnt. | 8 |  | 0
Vilniaus r. sav. | Šatrininkų sen. | Darbai | Kabelio gyslų antgalio permontavimas | KS,KAS | vnt. | 8 |  | 0
Vilniaus r. sav. | Medininkų sen. | Darbai | Kabelių spintos remontas (1 spinta) | KS,KAS | vnt. | 51 |  | 0
Vilniaus r. sav. | Nemėžio sen. | Darbai | Kabelių spintos remontas (1 spinta) | KS,KAS | vnt. | 51 |  | 0
Vilniaus r. sav. | Rukainių sen. | Darbai | Kabelių spintos remontas (1 spinta) | KS,KAS | vnt. | 51 |  | 0
Vilniaus r. sav. | Šatrininkų sen. | Darbai | Kabelių spintos remontas (1 spinta) | KS,KAS | vnt. | 51 |  | 0
Vilniaus r. sav. | Medininkų sen. | Darbai | Kabelių spintos techninė priežiūra (1 spinta) | KS,KAS | vnt. | 25 |  | 0
Vilniaus r. sav. | Nemėžio sen. | Darbai | Kabelių spintos techninė priežiūra (1 spinta) | KS,KAS | vnt. | 25 |  | 0
Vilniaus r. sav. | Rukainių sen. | Darbai | Kabelių spintos techninė priežiūra (1 spinta) | KS,KAS | vnt. | 25 |  | 0
Vilniaus r. sav. | Šatrininkų sen. | Darbai | Kabelių spintos techninė priežiūra (1 spinta) | KS,KAS | vnt. | 25 |  | 0
Vilniaus r. sav. | Medininkų sen. | Darbai | Kontaktinių sujungimų KS perveržimas (1 spinta) | KS,KAS | vnt. | 5 |  | 0
Vilniaus r. sav. | Nemėžio sen. | Darbai | Kontaktinių sujungimų KS perveržimas (1 spinta) | KS,KAS | vnt. | 5 |  | 0
Vilniaus r. sav. | Rukainių sen. | Darbai | Kontaktinių sujungimų KS perveržimas (1 spinta) | KS,KAS | vnt. | 5 |  | 0
Vilniaus r. sav. | Šatrininkų sen. | Darbai | Kontaktinių sujungimų KS perveržimas (1 spinta) | KS,KAS | vnt. | 5 |  | 0
Vilniaus r. sav. | Medininkų sen. | Darbai | Kontaktinių varžtų keitimas (1 kontaktas) | KS,KAS | vnt. | 8 |  | 0
Vilniaus r. sav. | Nemėžio sen. | Darbai | Kontaktinių varžtų keitimas (1 kontaktas) | KS,KAS | vnt. | 8 |  | 0
Vilniaus r. sav. | Rukainių sen. | Darbai | Kontaktinių varžtų keitimas (1 kontaktas) | KS,KAS | vnt. | 8 |  | 0
Vilniaus r. sav. | Šatrininkų sen. | Darbai | Kontaktinių varžtų keitimas (1 kontaktas) | KS,KAS | vnt. | 8 |  | 0
Vilniaus r. sav. | Medininkų sen. | Darbai | Korozijos pažeistų vietų KS/KAS/ĮAS užsandarinimas (1 spinta) | KS,KAS | vnt. | 10 |  | 0
Vilniaus r. sav. | Nemėžio sen. | Darbai | Korozijos pažeistų vietų KS/KAS/ĮAS užsandarinimas (1 spinta) | KS,KAS | vnt. | 10 |  | 0
Vilniaus r. sav. | Rukainių sen. | Darbai | Korozijos pažeistų vietų KS/KAS/ĮAS užsandarinimas (1 spinta) | KS,KAS | vnt. | 10 |  | 0
Vilniaus r. sav. | Šatrininkų sen. | Darbai | Korozijos pažeistų vietų KS/KAS/ĮAS užsandarinimas (1 spinta) | KS,KAS | vnt. | 10 |  | 0
Vilniaus r. sav. | Medininkų sen. | Darbai | Nepritvirtinto automatinio jungiklio pritvirtinimas | KS,KAS | vnt. | 8 |  | 0
Vilniaus r. sav. | Nemėžio sen. | Darbai | Nepritvirtinto automatinio jungiklio pritvirtinimas | KS,KAS | vnt. | 8 |  | 0
Vilniaus r. sav. | Rukainių sen. | Darbai | Nepritvirtinto automatinio jungiklio pritvirtinimas | KS,KAS | vnt. | 8 |  | 0
Vilniaus r. sav. | Šatrininkų sen. | Darbai | Nepritvirtinto automatinio jungiklio pritvirtinimas | KS,KAS | vnt. | 8 |  | 0
Vilniaus r. sav. | Medininkų sen. | Darbai | Nešvarumų išvalymas (1 spinta) | KS,KAS | vnt. | 5 |  | 0
Vilniaus r. sav. | Nemėžio sen. | Darbai | Nešvarumų išvalymas (1 spinta) | KS,KAS | vnt. | 5 |  | 0
Vilniaus r. sav. | Rukainių sen. | Darbai | Nešvarumų išvalymas (1 spinta) | KS,KAS | vnt. | 5 |  | 0
Vilniaus r. sav. | Šatrininkų sen. | Darbai | Nešvarumų išvalymas (1 spinta) | KS,KAS | vnt. | 5 |  | 0
Vilniaus r. sav. | Medininkų sen. | Darbai | Prijungtų linijų perjungimas KS | KS,KAS | vnt. | 20 |  | 0
Vilniaus r. sav. | Nemėžio sen. | Darbai | Prijungtų linijų perjungimas KS | KS,KAS | vnt. | 20 |  | 0
Vilniaus r. sav. | Rukainių sen. | Darbai | Prijungtų linijų perjungimas KS | KS,KAS | vnt. | 20 |  | 0
Vilniaus r. sav. | Šatrininkų sen. | Darbai | Prijungtų linijų perjungimas KS | KS,KAS | vnt. | 20 |  | 0
Vilniaus r. sav. | Medininkų sen. | Darbai | Saugiklio laikiklį laikančio izoliatoriaus keitimas | KS,KAS | vnt. | 10 |  | 0
Vilniaus r. sav. | Nemėžio sen. | Darbai | Saugiklio laikiklį laikančio izoliatoriaus keitimas | KS,KAS | vnt. | 10 |  | 0
Vilniaus r. sav. | Rukainių sen. | Darbai | Saugiklio laikiklį laikančio izoliatoriaus keitimas | KS,KAS | vnt. | 10 |  | 0
Vilniaus r. sav. | Šatrininkų sen. | Darbai | Saugiklio laikiklį laikančio izoliatoriaus keitimas | KS,KAS | vnt. | 10 |  | 0
Vilniaus r. sav. | Medininkų sen. | Darbai | Užrakto (spynelės) keitimas | KS,KAS | vnt. | 10 |  | 0
Vilniaus r. sav. | Nemėžio sen. | Darbai | Užrakto (spynelės) keitimas | KS,KAS | vnt. | 10 |  | 0
Vilniaus r. sav. | Rukainių sen. | Darbai | Užrakto (spynelės) keitimas | KS,KAS | vnt. | 10 |  | 0
Vilniaus r. sav. | Šatrininkų sen. | Darbai | Užrakto (spynelės) keitimas | KS,KAS | vnt. | 10 |  | 0
Vilniaus r. sav. | Medininkų sen. | Darbai | KAS (ĮAS) iki 2 aps. keitimas atramoje (be KL tiesimo) | KS,KAS | vnt. | 70 |  | 0
Vilniaus r. sav. | Nemėžio sen. | Darbai | KAS (ĮAS) iki 2 aps. keitimas atramoje (be KL tiesimo) | KS,KAS | vnt. | 70 |  | 0
Vilniaus r. sav. | Rukainių sen. | Darbai | KAS (ĮAS) iki 2 aps. keitimas atramoje (be KL tiesimo) | KS,KAS | vnt. | 70 |  | 0
Vilniaus r. sav. | Šatrininkų sen. | Darbai | KAS (ĮAS) iki 2 aps. keitimas atramoje (be KL tiesimo) | KS,KAS | vnt. | 70 |  | 0
Vilniaus r. sav. | Medininkų sen. | Darbai | Atvado keitimas/montavimas atramoje oro kabeliu iki KAS | KS,KAS | vnt. | 90 |  | 0
Vilniaus r. sav. | Nemėžio sen. | Darbai | Atvado keitimas/montavimas atramoje oro kabeliu iki KAS | KS,KAS | vnt. | 90 |  | 0
Vilniaus r. sav. | Rukainių sen. | Darbai | Atvado keitimas/montavimas atramoje oro kabeliu iki KAS | KS,KAS | vnt. | 90 |  | 0
Vilniaus r. sav. | Šatrininkų sen. | Darbai | Atvado keitimas/montavimas atramoje oro kabeliu iki KAS | KS,KAS | vnt. | 90 |  | 0
Vilniaus r. sav. | Medininkų sen. | Darbai | KAS (ĮAS) virš 2 aps. keitimas atramoje (be KL tiesimo) | KS,KAS | vnt. | 230 |  | 0
Vilniaus r. sav. | Nemėžio sen. | Darbai | KAS (ĮAS) virš 2 aps. keitimas atramoje (be KL tiesimo) | KS,KAS | vnt. | 230 |  | 0
Vilniaus r. sav. | Rukainių sen. | Darbai | KAS (ĮAS) virš 2 aps. keitimas atramoje (be KL tiesimo) | KS,KAS | vnt. | 230 |  | 0
Vilniaus r. sav. | Šatrininkų sen. | Darbai | KAS (ĮAS) virš 2 aps. keitimas atramoje (be KL tiesimo) | KS,KAS | vnt. | 230 |  | 0
Vilniaus r. sav. | Medininkų sen. | Darbai | KAS (ĮAS)-1 keitimas ant sienos (be KL tiesimo) | KS,KAS | vnt. | 70 |  | 0
Vilniaus r. sav. | Nemėžio sen. | Darbai | KAS (ĮAS)-1 keitimas ant sienos (be KL tiesimo) | KS,KAS | vnt. | 70 |  | 0
Vilniaus r. sav. | Rukainių sen. | Darbai | KAS (ĮAS)-1 keitimas ant sienos (be KL tiesimo) | KS,KAS | vnt. | 70 |  | 0
Vilniaus r. sav. | Šatrininkų sen. | Darbai | KAS (ĮAS)-1 keitimas ant sienos (be KL tiesimo) | KS,KAS | vnt. | 70 |  | 0
Vilniaus r. sav. | Medininkų sen. | Darbai | KAS (ĮAS)-2 keitimas ant sienos (be KL tiesimo) | KS,KAS | vnt. | 70 |  | 0
Vilniaus r. sav. | Nemėžio sen. | Darbai | KAS (ĮAS)-2 keitimas ant sienos (be KL tiesimo) | KS,KAS | vnt. | 70 |  | 0
Vilniaus r. sav. | Rukainių sen. | Darbai | KAS (ĮAS)-2 keitimas ant sienos (be KL tiesimo) | KS,KAS | vnt. | 70 |  | 0
Vilniaus r. sav. | Šatrininkų sen. | Darbai | KAS (ĮAS)-2 keitimas ant sienos (be KL tiesimo) | KS,KAS | vnt. | 70 |  | 0
Vilniaus r. sav. | Medininkų sen. | Darbai | KAS (ĮAS)-3/4 keitimas ant sienos (be KL tiesimo) | KS,KAS | vnt. | 60 |  | 0
Vilniaus r. sav. | Nemėžio sen. | Darbai | KAS (ĮAS)-3/4 keitimas ant sienos (be KL tiesimo) | KS,KAS | vnt. | 60 |  | 0
Vilniaus r. sav. | Rukainių sen. | Darbai | KAS (ĮAS)-3/4 keitimas ant sienos (be KL tiesimo) | KS,KAS | vnt. | 60 |  | 0
Vilniaus r. sav. | Šatrininkų sen. | Darbai | KAS (ĮAS)-3/4 keitimas ant sienos (be KL tiesimo) | KS,KAS | vnt. | 60 |  | 0
Vilniaus r. sav. | Medininkų sen. | Darbai | KAS (ĮAS)-5/6 keitimas ant sienos (be KL tiesimo) | KS,KAS | vnt. | 90 |  | 0
Vilniaus r. sav. | Nemėžio sen. | Darbai | KAS (ĮAS)-5/6 keitimas ant sienos (be KL tiesimo) | KS,KAS | vnt. | 90 |  | 0
Vilniaus r. sav. | Rukainių sen. | Darbai | KAS (ĮAS)-5/6 keitimas ant sienos (be KL tiesimo) | KS,KAS | vnt. | 90 |  | 0
Vilniaus r. sav. | Šatrininkų sen. | Darbai | KAS (ĮAS)-5/6 keitimas ant sienos (be KL tiesimo) | KS,KAS | vnt. | 90 |  | 0
Vilniaus r. sav. | Medininkų sen. | Darbai | KS, KAS (ĮAS) spintų demontavimas | KS,KAS | vnt. | 40 |  | 0
Vilniaus r. sav. | Nemėžio sen. | Darbai | KS, KAS (ĮAS) spintų demontavimas | KS,KAS | vnt. | 40 |  | 0
Vilniaus r. sav. | Rukainių sen. | Darbai | KS, KAS (ĮAS) spintų demontavimas | KS,KAS | vnt. | 40 |  | 0
Vilniaus r. sav. | Šatrininkų sen. | Darbai | KS, KAS (ĮAS) spintų demontavimas | KS,KAS | vnt. | 40 |  | 0
Vilniaus r. sav. | Medininkų sen. | Darbai | KS, KAS (ĮAS) durų vyrių remontas arba keitimas (vyris) | KS,KAS | vnt. | 6 |  | 0
Vilniaus r. sav. | Nemėžio sen. | Darbai | KS, KAS (ĮAS) durų vyrių remontas arba keitimas (vyris) | KS,KAS | vnt. | 6 |  | 0
Vilniaus r. sav. | Rukainių sen. | Darbai | KS, KAS (ĮAS) durų vyrių remontas arba keitimas (vyris) | KS,KAS | vnt. | 6 |  | 0
Vilniaus r. sav. | Šatrininkų sen. | Darbai | KS, KAS (ĮAS) durų vyrių remontas arba keitimas (vyris) | KS,KAS | vnt. | 6 |  | 0
Vilniaus r. sav. | Medininkų sen. | Darbai | Pasvirusios KS,KAS (ĮAS) tiesinimas | KS,KAS | vnt. | 12 |  | 0
Vilniaus r. sav. | Nemėžio sen. | Darbai | Pasvirusios KS,KAS (ĮAS) tiesinimas | KS,KAS | vnt. | 12 |  | 0
Vilniaus r. sav. | Rukainių sen. | Darbai | Pasvirusios KS,KAS (ĮAS) tiesinimas | KS,KAS | vnt. | 12 |  | 0
Vilniaus r. sav. | Šatrininkų sen. | Darbai | Pasvirusios KS,KAS (ĮAS) tiesinimas | KS,KAS | vnt. | 12 |  | 0
Vilniaus r. sav. | Medininkų sen. | Darbai | KS, ĮAS (ĮAS) perdažymas (1 spinta) | KS,KAS | vnt. | 15 |  | 0
Vilniaus r. sav. | Nemėžio sen. | Darbai | KS, ĮAS (ĮAS) perdažymas (1 spinta) | KS,KAS | vnt. | 15 |  | 0
Vilniaus r. sav. | Rukainių sen. | Darbai | KS, ĮAS (ĮAS) perdažymas (1 spinta) | KS,KAS | vnt. | 15 |  | 0
Vilniaus r. sav. | Šatrininkų sen. | Darbai | KS, ĮAS (ĮAS) perdažymas (1 spinta) | KS,KAS | vnt. | 15 |  | 0
Vilniaus r. sav. | Medininkų sen. | Darbai | KS montavimas be apskaitos | KS,KAS | vnt. | 330 |  | 0
Vilniaus r. sav. | Nemėžio sen. | Darbai | KS montavimas be apskaitos | KS,KAS | vnt. | 330 |  | 0
Vilniaus r. sav. | Rukainių sen. | Darbai | KS montavimas be apskaitos | KS,KAS | vnt. | 330 |  | 0
Vilniaus r. sav. | Šatrininkų sen. | Darbai | KS montavimas be apskaitos | KS,KAS | vnt. | 330 |  | 0
Vilniaus r. sav. | Medininkų sen. | Darbai | Kabelių spintos vidaus užpylimas gruntu (1 spinta) | KS,KAS | vnt. | 10 |  | 0
Vilniaus r. sav. | Nemėžio sen. | Darbai | Kabelių spintos vidaus užpylimas gruntu (1 spinta) | KS,KAS | vnt. | 10 |  | 0
Vilniaus r. sav. | Rukainių sen. | Darbai | Kabelių spintos vidaus užpylimas gruntu (1 spinta) | KS,KAS | vnt. | 10 |  | 0
Vilniaus r. sav. | Šatrininkų sen. | Darbai | Kabelių spintos vidaus užpylimas gruntu (1 spinta) | KS,KAS | vnt. | 10 |  | 0
Vilniaus r. sav. | Medininkų sen. | Darbai | Kabelio vamzdžio užsandarinimas (vnt.) | KS,KAS | vnt. | 11 |  | 0
Vilniaus r. sav. | Nemėžio sen. | Darbai | Kabelio vamzdžio užsandarinimas (vnt.) | KS,KAS | vnt. | 11 |  | 0
Vilniaus r. sav. | Rukainių sen. | Darbai | Kabelio vamzdžio užsandarinimas (vnt.) | KS,KAS | vnt. | 11 |  | 0
Vilniaus r. sav. | Šatrininkų sen. | Darbai | Kabelio vamzdžio užsandarinimas (vnt.) | KS,KAS | vnt. | 11 |  | 0
Vilniaus r. sav. | Medininkų sen. | Darbai | ĮAS montavimas ant atramos su vienu el. Skaitikliu | KS,KAS | vnt. | 167 |  | 0
Vilniaus r. sav. | Nemėžio sen. | Darbai | ĮAS montavimas ant atramos su vienu el. Skaitikliu | KS,KAS | vnt. | 167 |  | 0
Vilniaus r. sav. | Rukainių sen. | Darbai | ĮAS montavimas ant atramos su vienu el. Skaitikliu | KS,KAS | vnt. | 167 |  | 0
Vilniaus r. sav. | Šatrininkų sen. | Darbai | ĮAS montavimas ant atramos su vienu el. Skaitikliu | KS,KAS | vnt. | 167 |  | 0
Vilniaus r. sav. | Medininkų sen. | Darbai | ĮAS montavimas su vienu el.skaitikliu ant sklypo ribos | KS,KAS | vnt. | 175 |  | 0
Vilniaus r. sav. | Nemėžio sen. | Darbai | ĮAS montavimas su vienu el.skaitikliu ant sklypo ribos | KS,KAS | vnt. | 175 |  | 0
Vilniaus r. sav. | Rukainių sen. | Darbai | ĮAS montavimas su vienu el.skaitikliu ant sklypo ribos | KS,KAS | vnt. | 175 |  | 0
Vilniaus r. sav. | Šatrininkų sen. | Darbai | ĮAS montavimas su vienu el.skaitikliu ant sklypo ribos | KS,KAS | vnt. | 175 |  | 0
Vilniaus r. sav. | Medininkų sen. | Darbai | ĮAS įrengimas ant atramos su dviem el. Skaitikliais | KS,KAS | vnt. | 180 |  | 0
Vilniaus r. sav. | Nemėžio sen. | Darbai | ĮAS įrengimas ant atramos su dviem el. Skaitikliais | KS,KAS | vnt. | 180 |  | 0
Vilniaus r. sav. | Rukainių sen. | Darbai | ĮAS įrengimas ant atramos su dviem el. Skaitikliais | KS,KAS | vnt. | 180 |  | 0
Vilniaus r. sav. | Šatrininkų sen. | Darbai | ĮAS įrengimas ant atramos su dviem el. Skaitikliais | KS,KAS | vnt. | 180 |  | 0
Vilniaus r. sav. | Medininkų sen. | Darbai | ĮAS montavimas su dviem el.skaitikliais ant sklypo ribos | KS,KAS | vnt. | 180 |  | 0
Vilniaus r. sav. | Nemėžio sen. | Darbai | ĮAS montavimas su dviem el.skaitikliais ant sklypo ribos | KS,KAS | vnt. | 180 |  | 0
Vilniaus r. sav. | Rukainių sen. | Darbai | ĮAS montavimas su dviem el.skaitikliais ant sklypo ribos | KS,KAS | vnt. | 180 |  | 0
Vilniaus r. sav. | Šatrininkų sen. | Darbai | ĮAS montavimas su dviem el.skaitikliais ant sklypo ribos | KS,KAS | vnt. | 180 |  | 0
Vilniaus r. sav. | Medininkų sen. | Darbai | ĮAS montavimas ant atramos su keturiais el. Skaitikliais | KS,KAS | vnt. | 200 |  | 0
Vilniaus r. sav. | Nemėžio sen. | Darbai | ĮAS montavimas ant atramos su keturiais el. Skaitikliais | KS,KAS | vnt. | 200 |  | 0
Vilniaus r. sav. | Rukainių sen. | Darbai | ĮAS montavimas ant atramos su keturiais el. Skaitikliais | KS,KAS | vnt. | 200 |  | 0
Vilniaus r. sav. | Šatrininkų sen. | Darbai | ĮAS montavimas ant atramos su keturiais el. Skaitikliais | KS,KAS | vnt. | 200 |  | 0
Vilniaus r. sav. | Medininkų sen. | Darbai | ĮAS montavimas su keturiais el.skaitikliais ant sklypo ribos | KS,KAS | vnt. | 120 |  | 0
Vilniaus r. sav. | Nemėžio sen. | Darbai | ĮAS montavimas su keturiais el.skaitikliais ant sklypo ribos | KS,KAS | vnt. | 120 |  | 0
Vilniaus r. sav. | Rukainių sen. | Darbai | ĮAS montavimas su keturiais el.skaitikliais ant sklypo ribos | KS,KAS | vnt. | 120 |  | 0
Vilniaus r. sav. | Šatrininkų sen. | Darbai | ĮAS montavimas su keturiais el.skaitikliais ant sklypo ribos | KS,KAS | vnt. | 120 |  | 0
Vilniaus r. sav. | Medininkų sen. | Darbai | KS montavimas su dvejomis apskaitomis, bei 1 linijiniu saugiklių – kirtiklių bloku vieta | KS,KAS | vnt. | 200 |  | 0
Vilniaus r. sav. | Nemėžio sen. | Darbai | KS montavimas su dvejomis apskaitomis, bei 1 linijiniu saugiklių – kirtiklių bloku vieta | KS,KAS | vnt. | 200 |  | 0
Vilniaus r. sav. | Rukainių sen. | Darbai | KS montavimas su dvejomis apskaitomis, bei 1 linijiniu saugiklių – kirtiklių bloku vieta | KS,KAS | vnt. | 200 |  | 0
Vilniaus r. sav. | Šatrininkų sen. | Darbai | KS montavimas su dvejomis apskaitomis, bei 1 linijiniu saugiklių – kirtiklių bloku vieta | KS,KAS | vnt. | 200 |  | 0
Vilniaus r. sav. | Medininkų sen. | Darbai | KS montavimas su keturiomis apskaitomis, bei 1 linijiniu saugiklių – kirtiklių bloku vieta | KS,KAS | vnt. | 150 |  | 0
Vilniaus r. sav. | Nemėžio sen. | Darbai | KS montavimas su keturiomis apskaitomis, bei 1 linijiniu saugiklių – kirtiklių bloku vieta | KS,KAS | vnt. | 150 |  | 0
Vilniaus r. sav. | Rukainių sen. | Darbai | KS montavimas su keturiomis apskaitomis, bei 1 linijiniu saugiklių – kirtiklių bloku vieta | KS,KAS | vnt. | 150 |  | 0
Vilniaus r. sav. | Šatrininkų sen. | Darbai | KS montavimas su keturiomis apskaitomis, bei 1 linijiniu saugiklių – kirtiklių bloku vieta | KS,KAS | vnt. | 150 |  | 0
Vilniaus r. sav. | Medininkų sen. | Darbai | KS montavimas su dvejomis apskaitomis, bei 2 linijiniu saugiklių – kirtiklių bloku vietu | KS,KAS | vnt. | 210 |  | 0
Vilniaus r. sav. | Nemėžio sen. | Darbai | KS montavimas su dvejomis apskaitomis, bei 2 linijiniu saugiklių – kirtiklių bloku vietu | KS,KAS | vnt. | 210 |  | 0
Vilniaus r. sav. | Rukainių sen. | Darbai | KS montavimas su dvejomis apskaitomis, bei 2 linijiniu saugiklių – kirtiklių bloku vietu | KS,KAS | vnt. | 210 |  | 0
Vilniaus r. sav. | Šatrininkų sen. | Darbai | KS montavimas su dvejomis apskaitomis, bei 2 linijiniu saugiklių – kirtiklių bloku vietu | KS,KAS | vnt. | 210 |  | 0
Vilniaus r. sav. | Medininkų sen. | Darbai | KS montavimas su keturiomis apskaitomis, bei 2 linijiniu saugiklių – kirtiklių bloku vietu | KS,KAS | vnt. | 220 |  | 0
Vilniaus r. sav. | Nemėžio sen. | Darbai | KS montavimas su keturiomis apskaitomis, bei 2 linijiniu saugiklių – kirtiklių bloku vietu | KS,KAS | vnt. | 220 |  | 0
Vilniaus r. sav. | Rukainių sen. | Darbai | KS montavimas su keturiomis apskaitomis, bei 2 linijiniu saugiklių – kirtiklių bloku vietu | KS,KAS | vnt. | 220 |  | 0
Vilniaus r. sav. | Šatrininkų sen. | Darbai | KS montavimas su keturiomis apskaitomis, bei 2 linijiniu saugiklių – kirtiklių bloku vietu | KS,KAS | vnt. | 220 |  | 0
Vilniaus r. sav. | Medininkų sen. | Darbai | KS montavimas su šešiomis apskaitomis, bei 2 linijiniu saugiklių – kirtiklių bloku vietu | KS,KAS | vnt. | 220 |  | 0
Vilniaus r. sav. | Nemėžio sen. | Darbai | KS montavimas su šešiomis apskaitomis, bei 2 linijiniu saugiklių – kirtiklių bloku vietu | KS,KAS | vnt. | 220 |  | 0
Vilniaus r. sav. | Rukainių sen. | Darbai | KS montavimas su šešiomis apskaitomis, bei 2 linijiniu saugiklių – kirtiklių bloku vietu | KS,KAS | vnt. | 220 |  | 0
Vilniaus r. sav. | Šatrininkų sen. | Darbai | KS montavimas su šešiomis apskaitomis, bei 2 linijiniu saugiklių – kirtiklių bloku vietu | KS,KAS | vnt. | 220 |  | 0
Vilniaus r. sav. | Medininkų sen. | Darbai | KS montavimas su dvejomis apskaitomis, bei 3 linijiniu saugiklių – kirtiklių bloku vietu | KS,KAS | vnt. | 150 |  | 0
Vilniaus r. sav. | Nemėžio sen. | Darbai | KS montavimas su dvejomis apskaitomis, bei 3 linijiniu saugiklių – kirtiklių bloku vietu | KS,KAS | vnt. | 150 |  | 0
Vilniaus r. sav. | Rukainių sen. | Darbai | KS montavimas su dvejomis apskaitomis, bei 3 linijiniu saugiklių – kirtiklių bloku vietu | KS,KAS | vnt. | 150 |  | 0
Vilniaus r. sav. | Šatrininkų sen. | Darbai | KS montavimas su dvejomis apskaitomis, bei 3 linijiniu saugiklių – kirtiklių bloku vietu | KS,KAS | vnt. | 150 |  | 0
Vilniaus r. sav. | Medininkų sen. | Darbai | KS montavimas su keturiomis apskaitomis, bei 3 linijiniu saugiklių – kirtiklių bloku vietu | KS,KAS | vnt. | 150 |  | 0
Vilniaus r. sav. | Nemėžio sen. | Darbai | KS montavimas su keturiomis apskaitomis, bei 3 linijiniu saugiklių – kirtiklių bloku vietu | KS,KAS | vnt. | 150 |  | 0
Vilniaus r. sav. | Rukainių sen. | Darbai | KS montavimas su keturiomis apskaitomis, bei 3 linijiniu saugiklių – kirtiklių bloku vietu | KS,KAS | vnt. | 150 |  | 0
Vilniaus r. sav. | Šatrininkų sen. | Darbai | KS montavimas su keturiomis apskaitomis, bei 3 linijiniu saugiklių – kirtiklių bloku vietu | KS,KAS | vnt. | 150 |  | 0
Vilniaus r. sav. | Medininkų sen. | Darbai | KS montavimas su šešiomis apskaitomis, bei 3 linijiniu saugiklių – kirtiklių bloku vietu | KS,KAS | vnt. | 150 |  | 0
Vilniaus r. sav. | Nemėžio sen. | Darbai | KS montavimas su šešiomis apskaitomis, bei 3 linijiniu saugiklių – kirtiklių bloku vietu | KS,KAS | vnt. | 150 |  | 0
Vilniaus r. sav. | Rukainių sen. | Darbai | KS montavimas su šešiomis apskaitomis, bei 3 linijiniu saugiklių – kirtiklių bloku vietu | KS,KAS | vnt. | 150 |  | 0
Vilniaus r. sav. | Šatrininkų sen. | Darbai | KS montavimas su šešiomis apskaitomis, bei 3 linijiniu saugiklių – kirtiklių bloku vietu | KS,KAS | vnt. | 150 |  | 0
Vilniaus r. sav. | Medininkų sen. | Darbai | KS montavimas su dešimt apskaitų, bei 3 linijiniu saugiklių –kirtiklių bloku vietu | KS,KAS | vnt. | 150 |  | 0
Vilniaus r. sav. | Nemėžio sen. | Darbai | KS montavimas su dešimt apskaitų, bei 3 linijiniu saugiklių –kirtiklių bloku vietu | KS,KAS | vnt. | 150 |  | 0
Vilniaus r. sav. | Rukainių sen. | Darbai | KS montavimas su dešimt apskaitų, bei 3 linijiniu saugiklių –kirtiklių bloku vietu | KS,KAS | vnt. | 150 |  | 0
Vilniaus r. sav. | Šatrininkų sen. | Darbai | KS montavimas su dešimt apskaitų, bei 3 linijiniu saugiklių –kirtiklių bloku vietu | KS,KAS | vnt. | 150 |  | 0
Vilniaus r. sav. | Medininkų sen. | Darbai | Vienfazio automatinio jungiklio nuo 6 iki 63 A arba modulinio kirtiklio sumontavimas ĮAS, KS | KS,KAS | vnt. | 20 |  | 0
Vilniaus r. sav. | Nemėžio sen. | Darbai | Vienfazio automatinio jungiklio nuo 6 iki 63 A arba modulinio kirtiklio sumontavimas ĮAS, KS | KS,KAS | vnt. | 20 |  | 0
Vilniaus r. sav. | Rukainių sen. | Darbai | Vienfazio automatinio jungiklio nuo 6 iki 63 A arba modulinio kirtiklio sumontavimas ĮAS, KS | KS,KAS | vnt. | 20 |  | 0
Vilniaus r. sav. | Šatrininkų sen. | Darbai | Vienfazio automatinio jungiklio nuo 6 iki 63 A arba modulinio kirtiklio sumontavimas ĮAS, KS | KS,KAS | vnt. | 20 |  | 0
Vilniaus r. sav. | Medininkų sen. | Darbai | Trifazio automatinio jungiklio nuo 6 iki 63 A arba modulinio kirtiklio sumontavimas ĮAS, KS | KS,KAS | vnt. | 28 |  | 0
Vilniaus r. sav. | Nemėžio sen. | Darbai | Trifazio automatinio jungiklio nuo 6 iki 63 A arba modulinio kirtiklio sumontavimas ĮAS, KS | KS,KAS | vnt. | 28 |  | 0
Vilniaus r. sav. | Rukainių sen. | Darbai | Trifazio automatinio jungiklio nuo 6 iki 63 A arba modulinio kirtiklio sumontavimas ĮAS, KS | KS,KAS | vnt. | 28 |  | 0
Vilniaus r. sav. | Šatrininkų sen. | Darbai | Trifazio automatinio jungiklio nuo 6 iki 63 A arba modulinio kirtiklio sumontavimas ĮAS, KS | KS,KAS | vnt. | 28 |  | 0
Vilniaus r. sav. | Medininkų sen. | Darbai | Trifazio automatinio jungiklio virš 63 iki 100 A arba modulinio kirtiklio sumontavimas ĮAS, KS | KS,KAS | vnt. | 46 |  | 0
Vilniaus r. sav. | Nemėžio sen. | Darbai | Trifazio automatinio jungiklio virš 63 iki 100 A arba modulinio kirtiklio sumontavimas ĮAS, KS | KS,KAS | vnt. | 46 |  | 0
Vilniaus r. sav. | Rukainių sen. | Darbai | Trifazio automatinio jungiklio virš 63 iki 100 A arba modulinio kirtiklio sumontavimas ĮAS, KS | KS,KAS | vnt. | 46 |  | 0
Vilniaus r. sav. | Šatrininkų sen. | Darbai | Trifazio automatinio jungiklio virš 63 iki 100 A arba modulinio kirtiklio sumontavimas ĮAS, KS | KS,KAS | vnt. | 46 |  | 0
Vilniaus r. sav. | Medininkų sen. | Darbai | Trifazio automatinio jungiklio virš 100 iki 250 A sumontavimas ĮAS, KS | KS,KAS | vnt. | 46 |  | 0
Vilniaus r. sav. | Nemėžio sen. | Darbai | Trifazio automatinio jungiklio virš 100 iki 250 A sumontavimas ĮAS, KS | KS,KAS | vnt. | 46 |  | 0
Vilniaus r. sav. | Rukainių sen. | Darbai | Trifazio automatinio jungiklio virš 100 iki 250 A sumontavimas ĮAS, KS | KS,KAS | vnt. | 46 |  | 0
Vilniaus r. sav. | Šatrininkų sen. | Darbai | Trifazio automatinio jungiklio virš 100 iki 250 A sumontavimas ĮAS, KS | KS,KAS | vnt. | 46 |  | 0
Vilniaus r. sav. | Medininkų sen. | Darbai | Trifazio automatinio jungiklio virš 250 iki 500 A sumontavimas ĮAS, KS | KS,KAS | vnt. | 56 |  | 0
Vilniaus r. sav. | Nemėžio sen. | Darbai | Trifazio automatinio jungiklio virš 250 iki 500 A sumontavimas ĮAS, KS | KS,KAS | vnt. | 56 |  | 0
Vilniaus r. sav. | Rukainių sen. | Darbai | Trifazio automatinio jungiklio virš 250 iki 500 A sumontavimas ĮAS, KS | KS,KAS | vnt. | 56 |  | 0
Vilniaus r. sav. | Šatrininkų sen. | Darbai | Trifazio automatinio jungiklio virš 250 iki 500 A sumontavimas ĮAS, KS | KS,KAS | vnt. | 56 |  | 0
Vilniaus r. sav. | Medininkų sen. | Darbai | Trifazio automatinio jungiklio virš 500 iki 630 A sumontavimas ĮAS, KS | KS,KAS | vnt. | 50 |  | 0
Vilniaus r. sav. | Nemėžio sen. | Darbai | Trifazio automatinio jungiklio virš 500 iki 630 A sumontavimas ĮAS, KS | KS,KAS | vnt. | 50 |  | 0
Vilniaus r. sav. | Rukainių sen. | Darbai | Trifazio automatinio jungiklio virš 500 iki 630 A sumontavimas ĮAS, KS | KS,KAS | vnt. | 50 |  | 0
Vilniaus r. sav. | Šatrininkų sen. | Darbai | Trifazio automatinio jungiklio virš 500 iki 630 A sumontavimas ĮAS, KS | KS,KAS | vnt. | 50 |  | 0
Vilniaus r. sav. | Medininkų sen. | Darbai | KS/KAS (nestandartinės) montavimas | KS,KAS | vnt. | 230 |  | 0
Vilniaus r. sav. | Nemėžio sen. | Darbai | KS/KAS (nestandartinės) montavimas | KS,KAS | vnt. | 230 |  | 0
Vilniaus r. sav. | Rukainių sen. | Darbai | KS/KAS (nestandartinės) montavimas | KS,KAS | vnt. | 230 |  | 0
Vilniaus r. sav. | Šatrininkų sen. | Darbai | KS/KAS (nestandartinės) montavimas | KS,KAS | vnt. | 230 |  | 0
Vilniaus r. sav. | Medininkų sen. | Darbai | Bandymų gnybtyno montavimas | KS,KAS | vnt. | 50 |  | 0
Vilniaus r. sav. | Nemėžio sen. | Darbai | Bandymų gnybtyno montavimas | KS,KAS | vnt. | 50 |  | 0
Vilniaus r. sav. | Rukainių sen. | Darbai | Bandymų gnybtyno montavimas | KS,KAS | vnt. | 50 |  | 0
Vilniaus r. sav. | Šatrininkų sen. | Darbai | Bandymų gnybtyno montavimas | KS,KAS | vnt. | 50 |  | 0
Vilniaus r. sav. | Medininkų sen. | Darbai | Tranzitinės spintos montavimas su 1-3 linijinių saugiklių–kirtiklių blokų vietų(be apskaitų modulio) | KS,KAS | vnt. | 500 |  | 0
Vilniaus r. sav. | Nemėžio sen. | Darbai | Tranzitinės spintos montavimas su 1-3 linijinių saugiklių–kirtiklių blokų vietų(be apskaitų modulio) | KS,KAS | vnt. | 500 |  | 0
Vilniaus r. sav. | Rukainių sen. | Darbai | Tranzitinės spintos montavimas su 1-3 linijinių saugiklių–kirtiklių blokų vietų(be apskaitų modulio) | KS,KAS | vnt. | 500 |  | 0
Vilniaus r. sav. | Šatrininkų sen. | Darbai | Tranzitinės spintos montavimas su 1-3 linijinių saugiklių–kirtiklių blokų vietų(be apskaitų modulio) | KS,KAS | vnt. | 500 |  | 0
Vilniaus r. sav. | Medininkų sen. | Darbai | Skaitiklių montavimas/perkėlimas/demontavimas | KS,KAS | vnt. | 30 |  | 0
Vilniaus r. sav. | Nemėžio sen. | Darbai | Skaitiklių montavimas/perkėlimas/demontavimas | KS,KAS | vnt. | 30 |  | 0
Vilniaus r. sav. | Rukainių sen. | Darbai | Skaitiklių montavimas/perkėlimas/demontavimas | KS,KAS | vnt. | 30 |  | 0
Vilniaus r. sav. | Šatrininkų sen. | Darbai | Skaitiklių montavimas/perkėlimas/demontavimas | KS,KAS | vnt. | 30 |  | 0
Vilniaus r. sav. | Medininkų sen. | Darbai | Vienfazių skaitiklių keitimo darbai | KS,KAS | vnt. | 50 |  | 0
Vilniaus r. sav. | Nemėžio sen. | Darbai | Vienfazių skaitiklių keitimo darbai | KS,KAS | vnt. | 50 |  | 0
Vilniaus r. sav. | Rukainių sen. | Darbai | Vienfazių skaitiklių keitimo darbai | KS,KAS | vnt. | 50 |  | 0
Vilniaus r. sav. | Šatrininkų sen. | Darbai | Vienfazių skaitiklių keitimo darbai | KS,KAS | vnt. | 50 |  | 0
Vilniaus r. sav. | Medininkų sen. | Darbai | Trifazių skaitiklių keitimo darbai | KS,KAS | vnt. | 60 |  | 0
Vilniaus r. sav. | Nemėžio sen. | Darbai | Trifazių skaitiklių keitimo darbai | KS,KAS | vnt. | 60 |  | 0
Vilniaus r. sav. | Rukainių sen. | Darbai | Trifazių skaitiklių keitimo darbai | KS,KAS | vnt. | 60 |  | 0
Vilniaus r. sav. | Šatrininkų sen. | Darbai | Trifazių skaitiklių keitimo darbai | KS,KAS | vnt. | 60 |  | 0
Vilniaus r. sav. | Medininkų sen. | Darbai | VKS montavimas/keitimas | KS,KAS | vnt. | 490 |  | 0
Vilniaus r. sav. | Nemėžio sen. | Darbai | VKS montavimas/keitimas | KS,KAS | vnt. | 490 |  | 0
Vilniaus r. sav. | Rukainių sen. | Darbai | VKS montavimas/keitimas | KS,KAS | vnt. | 490 |  | 0
Vilniaus r. sav. | Šatrininkų sen. | Darbai | VKS montavimas/keitimas | KS,KAS | vnt. | 490 |  | 0
Vilniaus r. sav. | Dūkštų sen. | Darbai | Automatinių jungiklių ir apskaitų uždengimo KAS (ĮAS) sumontavimas | KS,KAS | vnt. | 44.04 |  | 0
Vilniaus r. sav. | Sudervės sen. | Darbai | Automatinių jungiklių ir apskaitų uždengimo KAS (ĮAS) sumontavimas | KS,KAS | vnt. | 44.04 |  | 0
Vilniaus r. sav. | Zujūnų sen. | Darbai | Automatinių jungiklių ir apskaitų uždengimo KAS (ĮAS) sumontavimas | KS,KAS | vnt. | 44.04 |  | 0
Vilniaus r. sav. | Dūkštų sen. | Darbai | Durelių tiesinimas | KS,KAS | vnt. | 20.55 |  | 0
Vilniaus r. sav. | Sudervės sen. | Darbai | Durelių tiesinimas | KS,KAS | vnt. | 20.55 |  | 0
Vilniaus r. sav. | Zujūnų sen. | Darbai | Durelių tiesinimas | KS,KAS | vnt. | 20.55 |  | 0
Vilniaus r. sav. | Dūkštų sen. | Darbai | Įspėjamojo ženklo atnaujinimas (1 vnt.) | KS,KAS | vnt. | 9.01 |  | 0
Vilniaus r. sav. | Sudervės sen. | Darbai | Įspėjamojo ženklo atnaujinimas (1 vnt.) | KS,KAS | vnt. | 9.01 |  | 0
Vilniaus r. sav. | Zujūnų sen. | Darbai | Įspėjamojo ženklo atnaujinimas (1 vnt.) | KS,KAS | vnt. | 9.01 |  | 0
Vilniaus r. sav. | Dūkštų sen. | Darbai | Kabelio gyslų antgalio permontavimas | KS,KAS | vnt. | 23.98 |  | 0
Vilniaus r. sav. | Sudervės sen. | Darbai | Kabelio gyslų antgalio permontavimas | KS,KAS | vnt. | 23.98 |  | 0
Vilniaus r. sav. | Zujūnų sen. | Darbai | Kabelio gyslų antgalio permontavimas | KS,KAS | vnt. | 23.98 |  | 0
Vilniaus r. sav. | Dūkštų sen. | Darbai | Kabelių spintos remontas (1 spinta) | KS,KAS | vnt. | 152.9 |  | 0
Vilniaus r. sav. | Sudervės sen. | Darbai | Kabelių spintos remontas (1 spinta) | KS,KAS | vnt. | 152.9 |  | 0
Vilniaus r. sav. | Zujūnų sen. | Darbai | Kabelių spintos remontas (1 spinta) | KS,KAS | vnt. | 152.9 |  | 0
Vilniaus r. sav. | Dūkštų sen. | Darbai | Kabelių spintos techninė priežiūra (1 spinta) | KS,KAS | vnt. | 74.51 |  | 0
Vilniaus r. sav. | Sudervės sen. | Darbai | Kabelių spintos techninė priežiūra (1 spinta) | KS,KAS | vnt. | 74.51 |  | 0
Vilniaus r. sav. | Zujūnų sen. | Darbai | Kabelių spintos techninė priežiūra (1 spinta) | KS,KAS | vnt. | 74.51 |  | 0
Vilniaus r. sav. | Dūkštų sen. | Darbai | Kontaktinių sujungimų KS perveržimas (1 spinta) | KS,KAS | vnt. | 13.02 |  | 0
Vilniaus r. sav. | Sudervės sen. | Darbai | Kontaktinių sujungimų KS perveržimas (1 spinta) | KS,KAS | vnt. | 13.02 |  | 0
Vilniaus r. sav. | Zujūnų sen. | Darbai | Kontaktinių sujungimų KS perveržimas (1 spinta) | KS,KAS | vnt. | 13.02 |  | 0
Vilniaus r. sav. | Dūkštų sen. | Darbai | Kontaktinių varžtų keitimas (1 kontaktas) | KS,KAS | vnt. | 22.68 |  | 0
Vilniaus r. sav. | Sudervės sen. | Darbai | Kontaktinių varžtų keitimas (1 kontaktas) | KS,KAS | vnt. | 22.68 |  | 0
Vilniaus r. sav. | Zujūnų sen. | Darbai | Kontaktinių varžtų keitimas (1 kontaktas) | KS,KAS | vnt. | 22.68 |  | 0
Vilniaus r. sav. | Dūkštų sen. | Darbai | Korozijos pažeistų vietų KS/KAS/ĮAS užsandarinimas (1 spinta) | KS,KAS | vnt. | 22.63 |  | 0
Vilniaus r. sav. | Sudervės sen. | Darbai | Korozijos pažeistų vietų KS/KAS/ĮAS užsandarinimas (1 spinta) | KS,KAS | vnt. | 22.63 |  | 0
Vilniaus r. sav. | Zujūnų sen. | Darbai | Korozijos pažeistų vietų KS/KAS/ĮAS užsandarinimas (1 spinta) | KS,KAS | vnt. | 22.63 |  | 0
Vilniaus r. sav. | Dūkštų sen. | Darbai | Nepritvirtinto automatinio jungiklio pritvirtinimas | KS,KAS | vnt. | 20.44 |  | 0
Vilniaus r. sav. | Sudervės sen. | Darbai | Nepritvirtinto automatinio jungiklio pritvirtinimas | KS,KAS | vnt. | 20.44 |  | 0
Vilniaus r. sav. | Zujūnų sen. | Darbai | Nepritvirtinto automatinio jungiklio pritvirtinimas | KS,KAS | vnt. | 20.44 |  | 0
Vilniaus r. sav. | Dūkštų sen. | Darbai | Nešvarumų išvalymas (1 spinta) | KS,KAS | vnt. | 12.34 |  | 0
Vilniaus r. sav. | Sudervės sen. | Darbai | Nešvarumų išvalymas (1 spinta) | KS,KAS | vnt. | 12.34 |  | 0
Vilniaus r. sav. | Zujūnų sen. | Darbai | Nešvarumų išvalymas (1 spinta) | KS,KAS | vnt. | 12.34 |  | 0
Vilniaus r. sav. | Dūkštų sen. | Darbai | Prijungtų linijų perjungimas KS | KS,KAS | vnt. | 23.44 |  | 0
Vilniaus r. sav. | Sudervės sen. | Darbai | Prijungtų linijų perjungimas KS | KS,KAS | vnt. | 23.44 |  | 0
Vilniaus r. sav. | Zujūnų sen. | Darbai | Prijungtų linijų perjungimas KS | KS,KAS | vnt. | 23.44 |  | 0
Vilniaus r. sav. | Dūkštų sen. | Darbai | Saugiklio laikiklį laikančio izoliatoriaus keitimas | KS,KAS | vnt. | 23.81 |  | 0
Vilniaus r. sav. | Sudervės sen. | Darbai | Saugiklio laikiklį laikančio izoliatoriaus keitimas | KS,KAS | vnt. | 23.81 |  | 0
Vilniaus r. sav. | Zujūnų sen. | Darbai | Saugiklio laikiklį laikančio izoliatoriaus keitimas | KS,KAS | vnt. | 23.81 |  | 0
Vilniaus r. sav. | Dūkštų sen. | Darbai | Užrakto (spynelės) keitimas | KS,KAS | vnt. | 16.62 |  | 0
Vilniaus r. sav. | Sudervės sen. | Darbai | Užrakto (spynelės) keitimas | KS,KAS | vnt. | 16.62 |  | 0
Vilniaus r. sav. | Zujūnų sen. | Darbai | Užrakto (spynelės) keitimas | KS,KAS | vnt. | 16.62 |  | 0
Vilniaus r. sav. | Dūkštų sen. | Darbai | KAS (ĮAS) iki 2 aps. keitimas atramoje (be KL tiesimo) | KS,KAS | vnt. | 187.92 |  | 0
Vilniaus r. sav. | Sudervės sen. | Darbai | KAS (ĮAS) iki 2 aps. keitimas atramoje (be KL tiesimo) | KS,KAS | vnt. | 187.92 |  | 0
Vilniaus r. sav. | Zujūnų sen. | Darbai | KAS (ĮAS) iki 2 aps. keitimas atramoje (be KL tiesimo) | KS,KAS | vnt. | 187.92 |  | 0
Vilniaus r. sav. | Dūkštų sen. | Darbai | Atvado keitimas/montavimas atramoje oro kabeliu iki KAS | KS,KAS | vnt. | 258.56 |  | 0
Vilniaus r. sav. | Sudervės sen. | Darbai | Atvado keitimas/montavimas atramoje oro kabeliu iki KAS | KS,KAS | vnt. | 258.56 |  | 0
Vilniaus r. sav. | Zujūnų sen. | Darbai | Atvado keitimas/montavimas atramoje oro kabeliu iki KAS | KS,KAS | vnt. | 258.56 |  | 0
Vilniaus r. sav. | Dūkštų sen. | Darbai | KAS (ĮAS) virš 2 aps. keitimas atramoje (be KL tiesimo) | KS,KAS | vnt. | 237.97 |  | 0
Vilniaus r. sav. | Sudervės sen. | Darbai | KAS (ĮAS) virš 2 aps. keitimas atramoje (be KL tiesimo) | KS,KAS | vnt. | 237.97 |  | 0
Vilniaus r. sav. | Zujūnų sen. | Darbai | KAS (ĮAS) virš 2 aps. keitimas atramoje (be KL tiesimo) | KS,KAS | vnt. | 237.97 |  | 0
Vilniaus r. sav. | Dūkštų sen. | Darbai | KAS (ĮAS)-1 keitimas ant pamato (be KL tiesimo) | KS,KAS | vnt. | 144.52 |  | 0
Vilniaus r. sav. | Sudervės sen. | Darbai | KAS (ĮAS)-1 keitimas ant pamato (be KL tiesimo) | KS,KAS | vnt. | 144.52 |  | 0
Vilniaus r. sav. | Zujūnų sen. | Darbai | KAS (ĮAS)-1 keitimas ant pamato (be KL tiesimo) | KS,KAS | vnt. | 144.52 |  | 0
Vilniaus r. sav. | Dūkštų sen. | Darbai | KAS (ĮAS)-2 keitimas ant pamato (be KL tiesimo) | KS,KAS | vnt. | 217.78 |  | 0
Vilniaus r. sav. | Sudervės sen. | Darbai | KAS (ĮAS)-2 keitimas ant pamato (be KL tiesimo) | KS,KAS | vnt. | 217.78 |  | 0
Vilniaus r. sav. | Zujūnų sen. | Darbai | KAS (ĮAS)-2 keitimas ant pamato (be KL tiesimo) | KS,KAS | vnt. | 217.78 |  | 0
Vilniaus r. sav. | Dūkštų sen. | Darbai | KAS (ĮAS)-3/4 keitimas ant pamato (be KL tiesimo) | KS,KAS | vnt. | 217.78 |  | 0
Vilniaus r. sav. | Sudervės sen. | Darbai | KAS (ĮAS)-3/4 keitimas ant pamato (be KL tiesimo) | KS,KAS | vnt. | 217.78 |  | 0
Vilniaus r. sav. | Zujūnų sen. | Darbai | KAS (ĮAS)-3/4 keitimas ant pamato (be KL tiesimo) | KS,KAS | vnt. | 217.78 |  | 0
Vilniaus r. sav. | Dūkštų sen. | Darbai | KAS (ĮAS)-5/6 keitimas ant pamato (be KL tiesimo) | KS,KAS | vnt. | 217.51 |  | 0
Vilniaus r. sav. | Sudervės sen. | Darbai | KAS (ĮAS)-5/6 keitimas ant pamato (be KL tiesimo) | KS,KAS | vnt. | 217.51 |  | 0
Vilniaus r. sav. | Zujūnų sen. | Darbai | KAS (ĮAS)-5/6 keitimas ant pamato (be KL tiesimo) | KS,KAS | vnt. | 217.51 |  | 0
Vilniaus r. sav. | Dūkštų sen. | Darbai | KAS (ĮAS)-1 keitimas ant sienos (be KL tiesimo) | KS,KAS | vnt. | 144.71 |  | 0
Vilniaus r. sav. | Sudervės sen. | Darbai | KAS (ĮAS)-1 keitimas ant sienos (be KL tiesimo) | KS,KAS | vnt. | 144.71 |  | 0
Vilniaus r. sav. | Zujūnų sen. | Darbai | KAS (ĮAS)-1 keitimas ant sienos (be KL tiesimo) | KS,KAS | vnt. | 144.71 |  | 0
Vilniaus r. sav. | Dūkštų sen. | Darbai | KAS (ĮAS)-2 keitimas ant sienos (be KL tiesimo) | KS,KAS | vnt. | 144.74 |  | 0
Vilniaus r. sav. | Sudervės sen. | Darbai | KAS (ĮAS)-2 keitimas ant sienos (be KL tiesimo) | KS,KAS | vnt. | 144.74 |  | 0
Vilniaus r. sav. | Zujūnų sen. | Darbai | KAS (ĮAS)-2 keitimas ant sienos (be KL tiesimo) | KS,KAS | vnt. | 144.74 |  | 0
Vilniaus r. sav. | Dūkštų sen. | Darbai | KAS (ĮAS)-3/4 keitimas ant sienos (be KL tiesimo) | KS,KAS | vnt. | 179.64 |  | 0
Vilniaus r. sav. | Sudervės sen. | Darbai | KAS (ĮAS)-3/4 keitimas ant sienos (be KL tiesimo) | KS,KAS | vnt. | 179.64 |  | 0
Vilniaus r. sav. | Zujūnų sen. | Darbai | KAS (ĮAS)-3/4 keitimas ant sienos (be KL tiesimo) | KS,KAS | vnt. | 179.64 |  | 0
Vilniaus r. sav. | Dūkštų sen. | Darbai | KAS (ĮAS)-5/6 keitimas ant sienos (be KL tiesimo) | KS,KAS | vnt. | 181.09 |  | 0
Vilniaus r. sav. | Sudervės sen. | Darbai | KAS (ĮAS)-5/6 keitimas ant sienos (be KL tiesimo) | KS,KAS | vnt. | 181.09 |  | 0
Vilniaus r. sav. | Zujūnų sen. | Darbai | KAS (ĮAS)-5/6 keitimas ant sienos (be KL tiesimo) | KS,KAS | vnt. | 181.09 |  | 0
Vilniaus r. sav. | Dūkštų sen. | Darbai | KS, KAS (ĮAS) spintų demontavimas | KS,KAS | vnt. | 47.61 |  | 0
Vilniaus r. sav. | Sudervės sen. | Darbai | KS, KAS (ĮAS) spintų demontavimas | KS,KAS | vnt. | 47.61 |  | 0
Vilniaus r. sav. | Zujūnų sen. | Darbai | KS, KAS (ĮAS) spintų demontavimas | KS,KAS | vnt. | 47.61 |  | 0
Vilniaus r. sav. | Dūkštų sen. | Darbai | KS, KAS (ĮAS) durų vyrių remontas arba keitimas (vyris) | KS,KAS | vnt. | 16.2 |  | 0
Vilniaus r. sav. | Sudervės sen. | Darbai | KS, KAS (ĮAS) durų vyrių remontas arba keitimas (vyris) | KS,KAS | vnt. | 16.2 |  | 0
Vilniaus r. sav. | Zujūnų sen. | Darbai | KS, KAS (ĮAS) durų vyrių remontas arba keitimas (vyris) | KS,KAS | vnt. | 16.2 |  | 0
Vilniaus r. sav. | Dūkštų sen. | Darbai | Pasvirusios KS,KAS (ĮAS) tiesinimas | KS,KAS | vnt. | 32.35 |  | 0
Vilniaus r. sav. | Sudervės sen. | Darbai | Pasvirusios KS,KAS (ĮAS) tiesinimas | KS,KAS | vnt. | 32.35 |  | 0
Vilniaus r. sav. | Zujūnų sen. | Darbai | Pasvirusios KS,KAS (ĮAS) tiesinimas | KS,KAS | vnt. | 32.35 |  | 0
Vilniaus r. sav. | Dūkštų sen. | Darbai | KS, ĮAS (ĮAS) perdažymas (1 spinta) | KS,KAS | vnt. | 42.17 |  | 0
Vilniaus r. sav. | Sudervės sen. | Darbai | KS, ĮAS (ĮAS) perdažymas (1 spinta) | KS,KAS | vnt. | 42.17 |  | 0
Vilniaus r. sav. | Zujūnų sen. | Darbai | KS, ĮAS (ĮAS) perdažymas (1 spinta) | KS,KAS | vnt. | 42.17 |  | 0
Vilniaus r. sav. | Dūkštų sen. | Darbai | KS montavimas be apskaitos | KS,KAS | vnt. | 339.84 |  | 0
Vilniaus r. sav. | Sudervės sen. | Darbai | KS montavimas be apskaitos | KS,KAS | vnt. | 339.84 |  | 0
Vilniaus r. sav. | Zujūnų sen. | Darbai | KS montavimas be apskaitos | KS,KAS | vnt. | 339.84 |  | 0
Vilniaus r. sav. | Dūkštų sen. | Darbai | Kabelių spintos vidaus užpylimas gruntu (1 spinta) | KS,KAS | vnt. | 20.27 |  | 0
Vilniaus r. sav. | Sudervės sen. | Darbai | Kabelių spintos vidaus užpylimas gruntu (1 spinta) | KS,KAS | vnt. | 20.27 |  | 0
Vilniaus r. sav. | Zujūnų sen. | Darbai | Kabelių spintos vidaus užpylimas gruntu (1 spinta) | KS,KAS | vnt. | 20.27 |  | 0
Vilniaus r. sav. | Dūkštų sen. | Darbai | Kabelio vamzdžio užsandarinimas (vnt.) | KS,KAS | vnt. | 11.54 |  | 0
Vilniaus r. sav. | Sudervės sen. | Darbai | Kabelio vamzdžio užsandarinimas (vnt.) | KS,KAS | vnt. | 11.54 |  | 0
Vilniaus r. sav. | Zujūnų sen. | Darbai | Kabelio vamzdžio užsandarinimas (vnt.) | KS,KAS | vnt. | 11.54 |  | 0
Vilniaus r. sav. | Dūkštų sen. | Darbai | ĮAS montavimas ant atramos su vienu el. Skaitikliu | KS,KAS | vnt. | 167.67 |  | 0
Vilniaus r. sav. | Sudervės sen. | Darbai | ĮAS montavimas ant atramos su vienu el. Skaitikliu | KS,KAS | vnt. | 167.67 |  | 0
Vilniaus r. sav. | Zujūnų sen. | Darbai | ĮAS montavimas ant atramos su vienu el. Skaitikliu | KS,KAS | vnt. | 167.67 |  | 0
Vilniaus r. sav. | Dūkštų sen. | Darbai | ĮAS montavimas su vienu el.skaitikliu ant pastato sienos | KS,KAS | vnt. | 168.36 |  | 0
Vilniaus r. sav. | Sudervės sen. | Darbai | ĮAS montavimas su vienu el.skaitikliu ant pastato sienos | KS,KAS | vnt. | 168.36 |  | 0
Vilniaus r. sav. | Zujūnų sen. | Darbai | ĮAS montavimas su vienu el.skaitikliu ant pastato sienos | KS,KAS | vnt. | 168.36 |  | 0
Vilniaus r. sav. | Dūkštų sen. | Darbai | ĮAS montavimas su vienu el.skaitikliu ant sklypo ribos | KS,KAS | vnt. | 188.67 |  | 0
Vilniaus r. sav. | Sudervės sen. | Darbai | ĮAS montavimas su vienu el.skaitikliu ant sklypo ribos | KS,KAS | vnt. | 188.67 |  | 0
Vilniaus r. sav. | Zujūnų sen. | Darbai | ĮAS montavimas su vienu el.skaitikliu ant sklypo ribos | KS,KAS | vnt. | 188.67 |  | 0
Vilniaus r. sav. | Dūkštų sen. | Darbai | ĮAS įrengimas ant atramos su dviem el. Skaitikliais | KS,KAS | vnt. | 187.99 |  | 0
Vilniaus r. sav. | Sudervės sen. | Darbai | ĮAS įrengimas ant atramos su dviem el. Skaitikliais | KS,KAS | vnt. | 187.99 |  | 0
Vilniaus r. sav. | Zujūnų sen. | Darbai | ĮAS įrengimas ant atramos su dviem el. Skaitikliais | KS,KAS | vnt. | 187.99 |  | 0
Vilniaus r. sav. | Dūkštų sen. | Darbai | ĮAS montavimas su dviem el.skaitikliais ant pastato sienos | KS,KAS | vnt. | 167.61 |  | 0
Vilniaus r. sav. | Sudervės sen. | Darbai | ĮAS montavimas su dviem el.skaitikliais ant pastato sienos | KS,KAS | vnt. | 167.61 |  | 0
Vilniaus r. sav. | Zujūnų sen. | Darbai | ĮAS montavimas su dviem el.skaitikliais ant pastato sienos | KS,KAS | vnt. | 167.61 |  | 0
Vilniaus r. sav. | Dūkštų sen. | Darbai | ĮAS montavimas su dviem el.skaitikliais ant sklypo ribos | KS,KAS | vnt. | 188.96 |  | 0
Vilniaus r. sav. | Sudervės sen. | Darbai | ĮAS montavimas su dviem el.skaitikliais ant sklypo ribos | KS,KAS | vnt. | 188.96 |  | 0
Vilniaus r. sav. | Zujūnų sen. | Darbai | ĮAS montavimas su dviem el.skaitikliais ant sklypo ribos | KS,KAS | vnt. | 188.96 |  | 0
Vilniaus r. sav. | Dūkštų sen. | Darbai | ĮAS montavimas ant atramos su keturiais el. Skaitikliais | KS,KAS | vnt. | 202.95 |  | 0
Vilniaus r. sav. | Sudervės sen. | Darbai | ĮAS montavimas ant atramos su keturiais el. Skaitikliais | KS,KAS | vnt. | 202.95 |  | 0
Vilniaus r. sav. | Zujūnų sen. | Darbai | ĮAS montavimas ant atramos su keturiais el. Skaitikliais | KS,KAS | vnt. | 202.95 |  | 0
Vilniaus r. sav. | Dūkštų sen. | Darbai | ĮAS montavimas su keturiais el.skaitikliais ant pastato sienos | KS,KAS | vnt. | 166.17 |  | 0
Vilniaus r. sav. | Sudervės sen. | Darbai | ĮAS montavimas su keturiais el.skaitikliais ant pastato sienos | KS,KAS | vnt. | 166.17 |  | 0
Vilniaus r. sav. | Zujūnų sen. | Darbai | ĮAS montavimas su keturiais el.skaitikliais ant pastato sienos | KS,KAS | vnt. | 166.17 |  | 0
Vilniaus r. sav. | Dūkštų sen. | Darbai | ĮAS montavimas su keturiais el.skaitikliais ant sklypo ribos | KS,KAS | vnt. | 186.86 |  | 0
Vilniaus r. sav. | Sudervės sen. | Darbai | ĮAS montavimas su keturiais el.skaitikliais ant sklypo ribos | KS,KAS | vnt. | 186.86 |  | 0
Vilniaus r. sav. | Zujūnų sen. | Darbai | ĮAS montavimas su keturiais el.skaitikliais ant sklypo ribos | KS,KAS | vnt. | 186.86 |  | 0
Vilniaus r. sav. | Dūkštų sen. | Darbai | ĮAS montavimas su šešiais el.skaitikliais ant sklypo ribos | KS,KAS | vnt. | 221.56 |  | 0
Vilniaus r. sav. | Sudervės sen. | Darbai | ĮAS montavimas su šešiais el.skaitikliais ant sklypo ribos | KS,KAS | vnt. | 221.56 |  | 0
Vilniaus r. sav. | Zujūnų sen. | Darbai | ĮAS montavimas su šešiais el.skaitikliais ant sklypo ribos | KS,KAS | vnt. | 221.56 |  | 0
Vilniaus r. sav. | Dūkštų sen. | Darbai | ĮAS montavimas su dešimt el.skaitikliu ant sklypo ribos | KS,KAS | vnt. | 221.57 |  | 0
Vilniaus r. sav. | Sudervės sen. | Darbai | ĮAS montavimas su dešimt el.skaitikliu ant sklypo ribos | KS,KAS | vnt. | 221.57 |  | 0
Vilniaus r. sav. | Zujūnų sen. | Darbai | ĮAS montavimas su dešimt el.skaitikliu ant sklypo ribos | KS,KAS | vnt. | 221.57 |  | 0
Vilniaus r. sav. | Dūkštų sen. | Darbai | KS montavimas su dvejomis apskaitomis, bei 1 linijiniu saugiklių – kirtiklių bloku vieta | KS,KAS | vnt. | 204.81 |  | 0
Vilniaus r. sav. | Sudervės sen. | Darbai | KS montavimas su dvejomis apskaitomis, bei 1 linijiniu saugiklių – kirtiklių bloku vieta | KS,KAS | vnt. | 204.81 |  | 0
Vilniaus r. sav. | Zujūnų sen. | Darbai | KS montavimas su dvejomis apskaitomis, bei 1 linijiniu saugiklių – kirtiklių bloku vieta | KS,KAS | vnt. | 204.81 |  | 0
Vilniaus r. sav. | Dūkštų sen. | Darbai | KS montavimas su keturiomis apskaitomis, bei 1 linijiniu saugiklių – kirtiklių bloku vieta | KS,KAS | vnt. | 221.91 |  | 0
Vilniaus r. sav. | Sudervės sen. | Darbai | KS montavimas su keturiomis apskaitomis, bei 1 linijiniu saugiklių – kirtiklių bloku vieta | KS,KAS | vnt. | 221.91 |  | 0
Vilniaus r. sav. | Zujūnų sen. | Darbai | KS montavimas su keturiomis apskaitomis, bei 1 linijiniu saugiklių – kirtiklių bloku vieta | KS,KAS | vnt. | 221.91 |  | 0
Vilniaus r. sav. | Dūkštų sen. | Darbai | KS montavimas su dvejomis apskaitomis, bei 2 linijiniu saugiklių – kirtiklių bloku vietu | KS,KAS | vnt. | 219.16 |  | 0
Vilniaus r. sav. | Sudervės sen. | Darbai | KS montavimas su dvejomis apskaitomis, bei 2 linijiniu saugiklių – kirtiklių bloku vietu | KS,KAS | vnt. | 219.16 |  | 0
Vilniaus r. sav. | Zujūnų sen. | Darbai | KS montavimas su dvejomis apskaitomis, bei 2 linijiniu saugiklių – kirtiklių bloku vietu | KS,KAS | vnt. | 219.16 |  | 0
Vilniaus r. sav. | Dūkštų sen. | Darbai | KS montavimas su keturiomis apskaitomis, bei 2 linijiniu saugiklių – kirtiklių bloku vietu | KS,KAS | vnt. | 234.66 |  | 0
Vilniaus r. sav. | Sudervės sen. | Darbai | KS montavimas su keturiomis apskaitomis, bei 2 linijiniu saugiklių – kirtiklių bloku vietu | KS,KAS | vnt. | 234.66 |  | 0
Vilniaus r. sav. | Zujūnų sen. | Darbai | KS montavimas su keturiomis apskaitomis, bei 2 linijiniu saugiklių – kirtiklių bloku vietu | KS,KAS | vnt. | 234.66 |  | 0
Vilniaus r. sav. | Dūkštų sen. | Darbai | KS montavimas su šešiomis apskaitomis, bei 2 linijiniu saugiklių – kirtiklių bloku vietu | KS,KAS | vnt. | 236.03 |  | 0
Vilniaus r. sav. | Sudervės sen. | Darbai | KS montavimas su šešiomis apskaitomis, bei 2 linijiniu saugiklių – kirtiklių bloku vietu | KS,KAS | vnt. | 236.03 |  | 0
Vilniaus r. sav. | Zujūnų sen. | Darbai | KS montavimas su šešiomis apskaitomis, bei 2 linijiniu saugiklių – kirtiklių bloku vietu | KS,KAS | vnt. | 236.03 |  | 0
Vilniaus r. sav. | Dūkštų sen. | Darbai | KS montavimas su dvejomis apskaitomis, bei 3 linijiniu saugiklių – kirtiklių bloku vietu | KS,KAS | vnt. | 254.72 |  | 0
Vilniaus r. sav. | Sudervės sen. | Darbai | KS montavimas su dvejomis apskaitomis, bei 3 linijiniu saugiklių – kirtiklių bloku vietu | KS,KAS | vnt. | 254.72 |  | 0
Vilniaus r. sav. | Zujūnų sen. | Darbai | KS montavimas su dvejomis apskaitomis, bei 3 linijiniu saugiklių – kirtiklių bloku vietu | KS,KAS | vnt. | 254.72 |  | 0
Vilniaus r. sav. | Dūkštų sen. | Darbai | KS montavimas su keturiomis apskaitomis, bei 3 linijiniu saugiklių – kirtiklių bloku vietu | KS,KAS | vnt. | 262.05 |  | 0
Vilniaus r. sav. | Sudervės sen. | Darbai | KS montavimas su keturiomis apskaitomis, bei 3 linijiniu saugiklių – kirtiklių bloku vietu | KS,KAS | vnt. | 262.05 |  | 0
Vilniaus r. sav. | Zujūnų sen. | Darbai | KS montavimas su keturiomis apskaitomis, bei 3 linijiniu saugiklių – kirtiklių bloku vietu | KS,KAS | vnt. | 262.05 |  | 0
Vilniaus r. sav. | Dūkštų sen. | Darbai | KS montavimas su šešiomis apskaitomis, bei 3 linijiniu saugiklių – kirtiklių bloku vietu | KS,KAS | vnt. | 242.8 |  | 0
Vilniaus r. sav. | Sudervės sen. | Darbai | KS montavimas su šešiomis apskaitomis, bei 3 linijiniu saugiklių – kirtiklių bloku vietu | KS,KAS | vnt. | 242.8 |  | 0
Vilniaus r. sav. | Zujūnų sen. | Darbai | KS montavimas su šešiomis apskaitomis, bei 3 linijiniu saugiklių – kirtiklių bloku vietu | KS,KAS | vnt. | 242.8 |  | 0
Vilniaus r. sav. | Dūkštų sen. | Darbai | KS montavimas su dešimt apskaitų, bei 3 linijiniu saugiklių –kirtiklių bloku vietu | KS,KAS | vnt. | 242.96 |  | 0
Vilniaus r. sav. | Sudervės sen. | Darbai | KS montavimas su dešimt apskaitų, bei 3 linijiniu saugiklių –kirtiklių bloku vietu | KS,KAS | vnt. | 242.96 |  | 0
Vilniaus r. sav. | Zujūnų sen. | Darbai | KS montavimas su dešimt apskaitų, bei 3 linijiniu saugiklių –kirtiklių bloku vietu | KS,KAS | vnt. | 242.96 |  | 0
Vilniaus r. sav. | Dūkštų sen. | Darbai | Vienfazio automatinio jungiklio nuo 6 iki 63 A arba modulinio kirtiklio sumontavimas ĮAS, KS | KS,KAS | vnt. | 22.55 |  | 0
Vilniaus r. sav. | Sudervės sen. | Darbai | Vienfazio automatinio jungiklio nuo 6 iki 63 A arba modulinio kirtiklio sumontavimas ĮAS, KS | KS,KAS | vnt. | 22.55 |  | 0
Vilniaus r. sav. | Zujūnų sen. | Darbai | Vienfazio automatinio jungiklio nuo 6 iki 63 A arba modulinio kirtiklio sumontavimas ĮAS, KS | KS,KAS | vnt. | 22.55 |  | 0
Vilniaus r. sav. | Dūkštų sen. | Darbai | Trifazio automatinio jungiklio nuo 6 iki 63 A arba modulinio kirtiklio sumontavimas ĮAS, KS | KS,KAS | vnt. | 28.28 |  | 0
Vilniaus r. sav. | Sudervės sen. | Darbai | Trifazio automatinio jungiklio nuo 6 iki 63 A arba modulinio kirtiklio sumontavimas ĮAS, KS | KS,KAS | vnt. | 28.28 |  | 0
Vilniaus r. sav. | Zujūnų sen. | Darbai | Trifazio automatinio jungiklio nuo 6 iki 63 A arba modulinio kirtiklio sumontavimas ĮAS, KS | KS,KAS | vnt. | 28.28 |  | 0
Vilniaus r. sav. | Dūkštų sen. | Darbai | Trifazio automatinio jungiklio virš 63 iki 100 A arba modulinio kirtiklio sumontavimas ĮAS, KS | KS,KAS | vnt. | 46.99 |  | 0
Vilniaus r. sav. | Sudervės sen. | Darbai | Trifazio automatinio jungiklio virš 63 iki 100 A arba modulinio kirtiklio sumontavimas ĮAS, KS | KS,KAS | vnt. | 46.99 |  | 0
Vilniaus r. sav. | Zujūnų sen. | Darbai | Trifazio automatinio jungiklio virš 63 iki 100 A arba modulinio kirtiklio sumontavimas ĮAS, KS | KS,KAS | vnt. | 46.99 |  | 0
Vilniaus r. sav. | Dūkštų sen. | Darbai | Trifazio automatinio jungiklio virš 100 iki 250 A sumontavimas ĮAS, KS | KS,KAS | vnt. | 47.02 |  | 0
Vilniaus r. sav. | Sudervės sen. | Darbai | Trifazio automatinio jungiklio virš 100 iki 250 A sumontavimas ĮAS, KS | KS,KAS | vnt. | 47.02 |  | 0
Vilniaus r. sav. | Zujūnų sen. | Darbai | Trifazio automatinio jungiklio virš 100 iki 250 A sumontavimas ĮAS, KS | KS,KAS | vnt. | 47.02 |  | 0
Vilniaus r. sav. | Dūkštų sen. | Darbai | Trifazio automatinio jungiklio virš 250 iki 500 A sumontavimas ĮAS, KS | KS,KAS | vnt. | 56.54 |  | 0
Vilniaus r. sav. | Sudervės sen. | Darbai | Trifazio automatinio jungiklio virš 250 iki 500 A sumontavimas ĮAS, KS | KS,KAS | vnt. | 56.54 |  | 0
Vilniaus r. sav. | Zujūnų sen. | Darbai | Trifazio automatinio jungiklio virš 250 iki 500 A sumontavimas ĮAS, KS | KS,KAS | vnt. | 56.54 |  | 0
Vilniaus r. sav. | Dūkštų sen. | Darbai | Trifazio automatinio jungiklio virš 500 iki 630 A sumontavimas ĮAS, KS | KS,KAS | vnt. | 71.81 |  | 0
Vilniaus r. sav. | Sudervės sen. | Darbai | Trifazio automatinio jungiklio virš 500 iki 630 A sumontavimas ĮAS, KS | KS,KAS | vnt. | 71.81 |  | 0
Vilniaus r. sav. | Zujūnų sen. | Darbai | Trifazio automatinio jungiklio virš 500 iki 630 A sumontavimas ĮAS, KS | KS,KAS | vnt. | 71.81 |  | 0
Vilniaus r. sav. | Dūkštų sen. | Darbai | KS/KAS (nestandartinės) montavimas | KS,KAS | vnt. | 250 |  | 0
Vilniaus r. sav. | Sudervės sen. | Darbai | KS/KAS (nestandartinės) montavimas | KS,KAS | vnt. | 250 |  | 0
Vilniaus r. sav. | Zujūnų sen. | Darbai | KS/KAS (nestandartinės) montavimas | KS,KAS | vnt. | 250 |  | 0
Vilniaus r. sav. | Dūkštų sen. | Darbai | Bandymų gnybtyno montavimas | KS,KAS | vnt. | 116.97 |  | 0
Vilniaus r. sav. | Sudervės sen. | Darbai | Bandymų gnybtyno montavimas | KS,KAS | vnt. | 116.97 |  | 0
Vilniaus r. sav. | Zujūnų sen. | Darbai | Bandymų gnybtyno montavimas | KS,KAS | vnt. | 116.97 |  | 0
Vilniaus r. sav. | Dūkštų sen. | Darbai | Tranzitinės spintos montavimas su 1-3 linijinių saugiklių–kirtiklių blokų vietų(be apskaitų modulio) | KS,KAS | vnt. | 643.11 |  | 0
Vilniaus r. sav. | Sudervės sen. | Darbai | Tranzitinės spintos montavimas su 1-3 linijinių saugiklių–kirtiklių blokų vietų(be apskaitų modulio) | KS,KAS | vnt. | 643.11 |  | 0
Vilniaus r. sav. | Zujūnų sen. | Darbai | Tranzitinės spintos montavimas su 1-3 linijinių saugiklių–kirtiklių blokų vietų(be apskaitų modulio) | KS,KAS | vnt. | 643.11 |  | 0
Vilniaus r. sav. | Dūkštų sen. | Darbai | Skaitiklių montavimas/perkėlimas/demontavimas | KS,KAS | vnt. | 34.72 |  | 0
Vilniaus r. sav. | Sudervės sen. | Darbai | Skaitiklių montavimas/perkėlimas/demontavimas | KS,KAS | vnt. | 34.72 |  | 0
Vilniaus r. sav. | Zujūnų sen. | Darbai | Skaitiklių montavimas/perkėlimas/demontavimas | KS,KAS | vnt. | 34.72 |  | 0
Vilniaus r. sav. | Dūkštų sen. | Darbai | Vienfazių skaitiklių keitimo darbai | KS,KAS | vnt. | 52.03 |  | 0
Vilniaus r. sav. | Sudervės sen. | Darbai | Vienfazių skaitiklių keitimo darbai | KS,KAS | vnt. | 52.03 |  | 0
Vilniaus r. sav. | Zujūnų sen. | Darbai | Vienfazių skaitiklių keitimo darbai | KS,KAS | vnt. | 52.03 |  | 0
Vilniaus r. sav. | Dūkštų sen. | Darbai | Trifazių skaitiklių keitimo darbai | KS,KAS | vnt. | 66.4 |  | 0
Vilniaus r. sav. | Sudervės sen. | Darbai | Trifazių skaitiklių keitimo darbai | KS,KAS | vnt. | 66.4 |  | 0
Vilniaus r. sav. | Zujūnų sen. | Darbai | Trifazių skaitiklių keitimo darbai | KS,KAS | vnt. | 66.4 |  | 0
Vilniaus r. sav. | Dūkštų sen. | Darbai | VKS montavimas/keitimas | KS,KAS | vnt. | 492.55 |  | 0
Vilniaus r. sav. | Sudervės sen. | Darbai | VKS montavimas/keitimas | KS,KAS | vnt. | 492.55 |  | 0
Vilniaus r. sav. | Zujūnų sen. | Darbai | VKS montavimas/keitimas | KS,KAS | vnt. | 492.55 |  | 0
Vilniaus r. sav. | Juodšilių sen. | Darbai | Automatinių jungiklių ir apskaitų uždengimo KAS (ĮAS) sumontavimas | KS,KAS | vnt. | 44.04 |  | 0
Vilniaus r. sav. | Marijampolio sen. | Darbai | Automatinių jungiklių ir apskaitų uždengimo KAS (ĮAS) sumontavimas | KS,KAS | vnt. | 44.04 |  | 0
Vilniaus r. sav. | Pagirių sen. | Darbai | Automatinių jungiklių ir apskaitų uždengimo KAS (ĮAS) sumontavimas | KS,KAS | vnt. | 44.04 |  | 0
Vilniaus r. sav. | Rudaminos sen. | Darbai | Automatinių jungiklių ir apskaitų uždengimo KAS (ĮAS) sumontavimas | KS,KAS | vnt. | 44.04 |  | 0
Vilniaus r. sav. | Juodšilių sen. | Darbai | Durelių tiesinimas | KS,KAS | vnt. | 20.55 |  | 0
Vilniaus r. sav. | Marijampolio sen. | Darbai | Durelių tiesinimas | KS,KAS | vnt. | 20.55 |  | 0
Vilniaus r. sav. | Pagirių sen. | Darbai | Durelių tiesinimas | KS,KAS | vnt. | 20.55 |  | 0
Vilniaus r. sav. | Rudaminos sen. | Darbai | Durelių tiesinimas | KS,KAS | vnt. | 20.55 |  | 0
Vilniaus r. sav. | Juodšilių sen. | Darbai | Įspėjamojo ženklo atnaujinimas (1 vnt.) | KS,KAS | vnt. | 9.01 |  | 0
Vilniaus r. sav. | Marijampolio sen. | Darbai | Įspėjamojo ženklo atnaujinimas (1 vnt.) | KS,KAS | vnt. | 9.01 |  | 0
Vilniaus r. sav. | Pagirių sen. | Darbai | Įspėjamojo ženklo atnaujinimas (1 vnt.) | KS,KAS | vnt. | 9.01 |  | 0
Vilniaus r. sav. | Rudaminos sen. | Darbai | Įspėjamojo ženklo atnaujinimas (1 vnt.) | KS,KAS | vnt. | 9.01 |  | 0
Vilniaus r. sav. | Juodšilių sen. | Darbai | Kabelio gyslų antgalio permontavimas | KS,KAS | vnt. | 23.98 |  | 0
Vilniaus r. sav. | Marijampolio sen. | Darbai | Kabelio gyslų antgalio permontavimas | KS,KAS | vnt. | 23.98 |  | 0
Vilniaus r. sav. | Pagirių sen. | Darbai | Kabelio gyslų antgalio permontavimas | KS,KAS | vnt. | 23.98 |  | 0
Vilniaus r. sav. | Rudaminos sen. | Darbai | Kabelio gyslų antgalio permontavimas | KS,KAS | vnt. | 23.98 |  | 0
Vilniaus r. sav. | Juodšilių sen. | Darbai | Kabelių spintos remontas (1 spinta) | KS,KAS | vnt. | 152.9 |  | 0
Vilniaus r. sav. | Marijampolio sen. | Darbai | Kabelių spintos remontas (1 spinta) | KS,KAS | vnt. | 152.9 |  | 0
Vilniaus r. sav. | Pagirių sen. | Darbai | Kabelių spintos remontas (1 spinta) | KS,KAS | vnt. | 152.9 |  | 0
Vilniaus r. sav. | Rudaminos sen. | Darbai | Kabelių spintos remontas (1 spinta) | KS,KAS | vnt. | 152.9 |  | 0
Vilniaus r. sav. | Juodšilių sen. | Darbai | Kabelių spintos techninė priežiūra (1 spinta) | KS,KAS | vnt. | 74.51 |  | 0
Vilniaus r. sav. | Marijampolio sen. | Darbai | Kabelių spintos techninė priežiūra (1 spinta) | KS,KAS | vnt. | 74.51 |  | 0
Vilniaus r. sav. | Pagirių sen. | Darbai | Kabelių spintos techninė priežiūra (1 spinta) | KS,KAS | vnt. | 74.51 |  | 0
Vilniaus r. sav. | Rudaminos sen. | Darbai | Kabelių spintos techninė priežiūra (1 spinta) | KS,KAS | vnt. | 74.51 |  | 0
Vilniaus r. sav. | Juodšilių sen. | Darbai | Kontaktinių sujungimų KS perveržimas (1 spinta) | KS,KAS | vnt. | 13.02 |  | 0
Vilniaus r. sav. | Marijampolio sen. | Darbai | Kontaktinių sujungimų KS perveržimas (1 spinta) | KS,KAS | vnt. | 13.02 |  | 0
Vilniaus r. sav. | Pagirių sen. | Darbai | Kontaktinių sujungimų KS perveržimas (1 spinta) | KS,KAS | vnt. | 13.02 |  | 0
Vilniaus r. sav. | Rudaminos sen. | Darbai | Kontaktinių sujungimų KS perveržimas (1 spinta) | KS,KAS | vnt. | 13.02 |  | 0
Vilniaus r. sav. | Juodšilių sen. | Darbai | Kontaktinių varžtų keitimas (1 kontaktas) | KS,KAS | vnt. | 22.68 |  | 0
Vilniaus r. sav. | Marijampolio sen. | Darbai | Kontaktinių varžtų keitimas (1 kontaktas) | KS,KAS | vnt. | 22.68 |  | 0
Vilniaus r. sav. | Pagirių sen. | Darbai | Kontaktinių varžtų keitimas (1 kontaktas) | KS,KAS | vnt. | 22.68 |  | 0
Vilniaus r. sav. | Rudaminos sen. | Darbai | Kontaktinių varžtų keitimas (1 kontaktas) | KS,KAS | vnt. | 22.68 |  | 0
Vilniaus r. sav. | Juodšilių sen. | Darbai | Korozijos pažeistų vietų KS/KAS/ĮAS užsandarinimas (1 spinta) | KS,KAS | vnt. | 22.63 |  | 0
Vilniaus r. sav. | Marijampolio sen. | Darbai | Korozijos pažeistų vietų KS/KAS/ĮAS užsandarinimas (1 spinta) | KS,KAS | vnt. | 22.63 |  | 0
Vilniaus r. sav. | Pagirių sen. | Darbai | Korozijos pažeistų vietų KS/KAS/ĮAS užsandarinimas (1 spinta) | KS,KAS | vnt. | 22.63 |  | 0
Vilniaus r. sav. | Rudaminos sen. | Darbai | Korozijos pažeistų vietų KS/KAS/ĮAS užsandarinimas (1 spinta) | KS,KAS | vnt. | 22.63 |  | 0
Vilniaus r. sav. | Juodšilių sen. | Darbai | Nepritvirtinto automatinio jungiklio pritvirtinimas | KS,KAS | vnt. | 20.44 |  | 0
Vilniaus r. sav. | Marijampolio sen. | Darbai | Nepritvirtinto automatinio jungiklio pritvirtinimas | KS,KAS | vnt. | 20.44 |  | 0
Vilniaus r. sav. | Pagirių sen. | Darbai | Nepritvirtinto automatinio jungiklio pritvirtinimas | KS,KAS | vnt. | 20.44 |  | 0
Vilniaus r. sav. | Rudaminos sen. | Darbai | Nepritvirtinto automatinio jungiklio pritvirtinimas | KS,KAS | vnt. | 20.44 |  | 0
Vilniaus r. sav. | Juodšilių sen. | Darbai | Nešvarumų išvalymas (1 spinta) | KS,KAS | vnt. | 12.34 |  | 0
Vilniaus r. sav. | Marijampolio sen. | Darbai | Nešvarumų išvalymas (1 spinta) | KS,KAS | vnt. | 12.34 |  | 0
Vilniaus r. sav. | Pagirių sen. | Darbai | Nešvarumų išvalymas (1 spinta) | KS,KAS | vnt. | 12.34 |  | 0
Vilniaus r. sav. | Rudaminos sen. | Darbai | Nešvarumų išvalymas (1 spinta) | KS,KAS | vnt. | 12.34 |  | 0
Vilniaus r. sav. | Juodšilių sen. | Darbai | Prijungtų linijų perjungimas KS | KS,KAS | vnt. | 23.44 |  | 0
Vilniaus r. sav. | Marijampolio sen. | Darbai | Prijungtų linijų perjungimas KS | KS,KAS | vnt. | 23.44 |  | 0
Vilniaus r. sav. | Pagirių sen. | Darbai | Prijungtų linijų perjungimas KS | KS,KAS | vnt. | 23.44 |  | 0
Vilniaus r. sav. | Rudaminos sen. | Darbai | Prijungtų linijų perjungimas KS | KS,KAS | vnt. | 23.44 |  | 0
Vilniaus r. sav. | Juodšilių sen. | Darbai | Saugiklio laikiklį laikančio izoliatoriaus keitimas | KS,KAS | vnt. | 23.81 |  | 0
Vilniaus r. sav. | Marijampolio sen. | Darbai | Saugiklio laikiklį laikančio izoliatoriaus keitimas | KS,KAS | vnt. | 23.81 |  | 0
Vilniaus r. sav. | Pagirių sen. | Darbai | Saugiklio laikiklį laikančio izoliatoriaus keitimas | KS,KAS | vnt. | 23.81 |  | 0
Vilniaus r. sav. | Rudaminos sen. | Darbai | Saugiklio laikiklį laikančio izoliatoriaus keitimas | KS,KAS | vnt. | 23.81 |  | 0
Vilniaus r. sav. | Juodšilių sen. | Darbai | Užrakto (spynelės) keitimas | KS,KAS | vnt. | 16.62 |  | 0
Vilniaus r. sav. | Marijampolio sen. | Darbai | Užrakto (spynelės) keitimas | KS,KAS | vnt. | 16.62 |  | 0
Vilniaus r. sav. | Pagirių sen. | Darbai | Užrakto (spynelės) keitimas | KS,KAS | vnt. | 16.62 |  | 0
Vilniaus r. sav. | Rudaminos sen. | Darbai | Užrakto (spynelės) keitimas | KS,KAS | vnt. | 16.62 |  | 0
Vilniaus r. sav. | Juodšilių sen. | Darbai | KAS (ĮAS) iki 2 aps. keitimas atramoje (be KL tiesimo) | KS,KAS | vnt. | 187.92 |  | 0
Vilniaus r. sav. | Marijampolio sen. | Darbai | KAS (ĮAS) iki 2 aps. keitimas atramoje (be KL tiesimo) | KS,KAS | vnt. | 187.92 |  | 0
Vilniaus r. sav. | Pagirių sen. | Darbai | KAS (ĮAS) iki 2 aps. keitimas atramoje (be KL tiesimo) | KS,KAS | vnt. | 187.92 |  | 0
Vilniaus r. sav. | Rudaminos sen. | Darbai | KAS (ĮAS) iki 2 aps. keitimas atramoje (be KL tiesimo) | KS,KAS | vnt. | 187.92 |  | 0
Vilniaus r. sav. | Juodšilių sen. | Darbai | Atvado keitimas/montavimas atramoje oro kabeliu iki KAS | KS,KAS | vnt. | 258.56 |  | 0
Vilniaus r. sav. | Marijampolio sen. | Darbai | Atvado keitimas/montavimas atramoje oro kabeliu iki KAS | KS,KAS | vnt. | 258.56 |  | 0
Vilniaus r. sav. | Pagirių sen. | Darbai | Atvado keitimas/montavimas atramoje oro kabeliu iki KAS | KS,KAS | vnt. | 258.56 |  | 0
Vilniaus r. sav. | Rudaminos sen. | Darbai | Atvado keitimas/montavimas atramoje oro kabeliu iki KAS | KS,KAS | vnt. | 258.56 |  | 0
Vilniaus r. sav. | Juodšilių sen. | Darbai | KAS (ĮAS) virš 2 aps. keitimas atramoje (be KL tiesimo) | KS,KAS | vnt. | 237.97 |  | 0
Vilniaus r. sav. | Marijampolio sen. | Darbai | KAS (ĮAS) virš 2 aps. keitimas atramoje (be KL tiesimo) | KS,KAS | vnt. | 237.97 |  | 0
Vilniaus r. sav. | Pagirių sen. | Darbai | KAS (ĮAS) virš 2 aps. keitimas atramoje (be KL tiesimo) | KS,KAS | vnt. | 237.97 |  | 0
Vilniaus r. sav. | Rudaminos sen. | Darbai | KAS (ĮAS) virš 2 aps. keitimas atramoje (be KL tiesimo) | KS,KAS | vnt. | 237.97 |  | 0
Vilniaus r. sav. | Juodšilių sen. | Darbai | KAS (ĮAS)-1 keitimas ant pamato (be KL tiesimo) | KS,KAS | vnt. | 144.52 |  | 0
Vilniaus r. sav. | Marijampolio sen. | Darbai | KAS (ĮAS)-1 keitimas ant pamato (be KL tiesimo) | KS,KAS | vnt. | 144.52 |  | 0
Vilniaus r. sav. | Pagirių sen. | Darbai | KAS (ĮAS)-1 keitimas ant pamato (be KL tiesimo) | KS,KAS | vnt. | 144.52 |  | 0
Vilniaus r. sav. | Rudaminos sen. | Darbai | KAS (ĮAS)-1 keitimas ant pamato (be KL tiesimo) | KS,KAS | vnt. | 144.52 |  | 0
Vilniaus r. sav. | Juodšilių sen. | Darbai | KAS (ĮAS)-2 keitimas ant pamato (be KL tiesimo) | KS,KAS | vnt. | 217.78 |  | 0
Vilniaus r. sav. | Marijampolio sen. | Darbai | KAS (ĮAS)-2 keitimas ant pamato (be KL tiesimo) | KS,KAS | vnt. | 217.78 |  | 0
Vilniaus r. sav. | Pagirių sen. | Darbai | KAS (ĮAS)-2 keitimas ant pamato (be KL tiesimo) | KS,KAS | vnt. | 217.78 |  | 0
Vilniaus r. sav. | Rudaminos sen. | Darbai | KAS (ĮAS)-2 keitimas ant pamato (be KL tiesimo) | KS,KAS | vnt. | 217.78 |  | 0
Vilniaus r. sav. | Juodšilių sen. | Darbai | KAS (ĮAS)-3/4 keitimas ant pamato (be KL tiesimo) | KS,KAS | vnt. | 217.78 |  | 0
Vilniaus r. sav. | Marijampolio sen. | Darbai | KAS (ĮAS)-3/4 keitimas ant pamato (be KL tiesimo) | KS,KAS | vnt. | 217.78 |  | 0
Vilniaus r. sav. | Pagirių sen. | Darbai | KAS (ĮAS)-3/4 keitimas ant pamato (be KL tiesimo) | KS,KAS | vnt. | 217.78 |  | 0
Vilniaus r. sav. | Rudaminos sen. | Darbai | KAS (ĮAS)-3/4 keitimas ant pamato (be KL tiesimo) | KS,KAS | vnt. | 217.78 |  | 0
Vilniaus r. sav. | Juodšilių sen. | Darbai | KAS (ĮAS)-5/6 keitimas ant pamato (be KL tiesimo) | KS,KAS | vnt. | 217.51 |  | 0
Vilniaus r. sav. | Marijampolio sen. | Darbai | KAS (ĮAS)-5/6 keitimas ant pamato (be KL tiesimo) | KS,KAS | vnt. | 217.51 |  | 0
Vilniaus r. sav. | Pagirių sen. | Darbai | KAS (ĮAS)-5/6 keitimas ant pamato (be KL tiesimo) | KS,KAS | vnt. | 217.51 |  | 0
Vilniaus r. sav. | Rudaminos sen. | Darbai | KAS (ĮAS)-5/6 keitimas ant pamato (be KL tiesimo) | KS,KAS | vnt. | 217.51 |  | 0
Vilniaus r. sav. | Juodšilių sen. | Darbai | KAS (ĮAS)-1 keitimas ant sienos (be KL tiesimo) | KS,KAS | vnt. | 144.71 |  | 0
Vilniaus r. sav. | Marijampolio sen. | Darbai | KAS (ĮAS)-1 keitimas ant sienos (be KL tiesimo) | KS,KAS | vnt. | 144.71 |  | 0
Vilniaus r. sav. | Pagirių sen. | Darbai | KAS (ĮAS)-1 keitimas ant sienos (be KL tiesimo) | KS,KAS | vnt. | 144.71 |  | 0
Vilniaus r. sav. | Rudaminos sen. | Darbai | KAS (ĮAS)-1 keitimas ant sienos (be KL tiesimo) | KS,KAS | vnt. | 144.71 |  | 0
Vilniaus r. sav. | Juodšilių sen. | Darbai | KAS (ĮAS)-2 keitimas ant sienos (be KL tiesimo) | KS,KAS | vnt. | 144.74 |  | 0
Vilniaus r. sav. | Marijampolio sen. | Darbai | KAS (ĮAS)-2 keitimas ant sienos (be KL tiesimo) | KS,KAS | vnt. | 144.74 |  | 0
Vilniaus r. sav. | Pagirių sen. | Darbai | KAS (ĮAS)-2 keitimas ant sienos (be KL tiesimo) | KS,KAS | vnt. | 144.74 |  | 0
Vilniaus r. sav. | Rudaminos sen. | Darbai | KAS (ĮAS)-2 keitimas ant sienos (be KL tiesimo) | KS,KAS | vnt. | 144.74 |  | 0
Vilniaus r. sav. | Juodšilių sen. | Darbai | KAS (ĮAS)-3/4 keitimas ant sienos (be KL tiesimo) | KS,KAS | vnt. | 179.64 |  | 0
Vilniaus r. sav. | Marijampolio sen. | Darbai | KAS (ĮAS)-3/4 keitimas ant sienos (be KL tiesimo) | KS,KAS | vnt. | 179.64 |  | 0
Vilniaus r. sav. | Pagirių sen. | Darbai | KAS (ĮAS)-3/4 keitimas ant sienos (be KL tiesimo) | KS,KAS | vnt. | 179.64 |  | 0
Vilniaus r. sav. | Rudaminos sen. | Darbai | KAS (ĮAS)-3/4 keitimas ant sienos (be KL tiesimo) | KS,KAS | vnt. | 179.64 |  | 0
Vilniaus r. sav. | Juodšilių sen. | Darbai | KAS (ĮAS)-5/6 keitimas ant sienos (be KL tiesimo) | KS,KAS | vnt. | 181.09 |  | 0
Vilniaus r. sav. | Marijampolio sen. | Darbai | KAS (ĮAS)-5/6 keitimas ant sienos (be KL tiesimo) | KS,KAS | vnt. | 181.09 |  | 0
Vilniaus r. sav. | Pagirių sen. | Darbai | KAS (ĮAS)-5/6 keitimas ant sienos (be KL tiesimo) | KS,KAS | vnt. | 181.09 |  | 0
Vilniaus r. sav. | Rudaminos sen. | Darbai | KAS (ĮAS)-5/6 keitimas ant sienos (be KL tiesimo) | KS,KAS | vnt. | 181.09 |  | 0
Vilniaus r. sav. | Juodšilių sen. | Darbai | KS, KAS (ĮAS) spintų demontavimas | KS,KAS | vnt. | 47.61 |  | 0
Vilniaus r. sav. | Marijampolio sen. | Darbai | KS, KAS (ĮAS) spintų demontavimas | KS,KAS | vnt. | 47.61 |  | 0
Vilniaus r. sav. | Pagirių sen. | Darbai | KS, KAS (ĮAS) spintų demontavimas | KS,KAS | vnt. | 47.61 |  | 0
Vilniaus r. sav. | Rudaminos sen. | Darbai | KS, KAS (ĮAS) spintų demontavimas | KS,KAS | vnt. | 47.61 |  | 0
Vilniaus r. sav. | Juodšilių sen. | Darbai | KS, KAS (ĮAS) durų vyrių remontas arba keitimas (vyris) | KS,KAS | vnt. | 16.2 |  | 0
Vilniaus r. sav. | Marijampolio sen. | Darbai | KS, KAS (ĮAS) durų vyrių remontas arba keitimas (vyris) | KS,KAS | vnt. | 16.2 |  | 0
Vilniaus r. sav. | Pagirių sen. | Darbai | KS, KAS (ĮAS) durų vyrių remontas arba keitimas (vyris) | KS,KAS | vnt. | 16.2 |  | 0
Vilniaus r. sav. | Rudaminos sen. | Darbai | KS, KAS (ĮAS) durų vyrių remontas arba keitimas (vyris) | KS,KAS | vnt. | 16.2 |  | 0
Vilniaus r. sav. | Juodšilių sen. | Darbai | Pasvirusios KS,KAS (ĮAS) tiesinimas | KS,KAS | vnt. | 32.35 |  | 0
Vilniaus r. sav. | Marijampolio sen. | Darbai | Pasvirusios KS,KAS (ĮAS) tiesinimas | KS,KAS | vnt. | 32.35 |  | 0
Vilniaus r. sav. | Pagirių sen. | Darbai | Pasvirusios KS,KAS (ĮAS) tiesinimas | KS,KAS | vnt. | 32.35 |  | 0
Vilniaus r. sav. | Rudaminos sen. | Darbai | Pasvirusios KS,KAS (ĮAS) tiesinimas | KS,KAS | vnt. | 32.35 |  | 0
Vilniaus r. sav. | Juodšilių sen. | Darbai | KS, ĮAS (ĮAS) perdažymas (1 spinta) | KS,KAS | vnt. | 42.17 |  | 0
Vilniaus r. sav. | Marijampolio sen. | Darbai | KS, ĮAS (ĮAS) perdažymas (1 spinta) | KS,KAS | vnt. | 42.17 |  | 0
Vilniaus r. sav. | Pagirių sen. | Darbai | KS, ĮAS (ĮAS) perdažymas (1 spinta) | KS,KAS | vnt. | 42.17 |  | 0
Vilniaus r. sav. | Rudaminos sen. | Darbai | KS, ĮAS (ĮAS) perdažymas (1 spinta) | KS,KAS | vnt. | 42.17 |  | 0
Vilniaus r. sav. | Juodšilių sen. | Darbai | KS montavimas be apskaitos | KS,KAS | vnt. | 339.84 |  | 0
Vilniaus r. sav. | Marijampolio sen. | Darbai | KS montavimas be apskaitos | KS,KAS | vnt. | 339.84 |  | 0
Vilniaus r. sav. | Pagirių sen. | Darbai | KS montavimas be apskaitos | KS,KAS | vnt. | 339.84 |  | 0
Vilniaus r. sav. | Rudaminos sen. | Darbai | KS montavimas be apskaitos | KS,KAS | vnt. | 339.84 |  | 0
Vilniaus r. sav. | Juodšilių sen. | Darbai | Kabelių spintos vidaus užpylimas gruntu (1 spinta) | KS,KAS | vnt. | 20.27 |  | 0
Vilniaus r. sav. | Marijampolio sen. | Darbai | Kabelių spintos vidaus užpylimas gruntu (1 spinta) | KS,KAS | vnt. | 20.27 |  | 0
Vilniaus r. sav. | Pagirių sen. | Darbai | Kabelių spintos vidaus užpylimas gruntu (1 spinta) | KS,KAS | vnt. | 20.27 |  | 0
Vilniaus r. sav. | Rudaminos sen. | Darbai | Kabelių spintos vidaus užpylimas gruntu (1 spinta) | KS,KAS | vnt. | 20.27 |  | 0
Vilniaus r. sav. | Juodšilių sen. | Darbai | Kabelio vamzdžio užsandarinimas (vnt.) | KS,KAS | vnt. | 11.54 |  | 0
Vilniaus r. sav. | Marijampolio sen. | Darbai | Kabelio vamzdžio užsandarinimas (vnt.) | KS,KAS | vnt. | 11.54 |  | 0
Vilniaus r. sav. | Pagirių sen. | Darbai | Kabelio vamzdžio užsandarinimas (vnt.) | KS,KAS | vnt. | 11.54 |  | 0
Vilniaus r. sav. | Rudaminos sen. | Darbai | Kabelio vamzdžio užsandarinimas (vnt.) | KS,KAS | vnt. | 11.54 |  | 0
Vilniaus r. sav. | Juodšilių sen. | Darbai | ĮAS montavimas ant atramos su vienu el. Skaitikliu | KS,KAS | vnt. | 167.67 |  | 0
Vilniaus r. sav. | Marijampolio sen. | Darbai | ĮAS montavimas ant atramos su vienu el. Skaitikliu | KS,KAS | vnt. | 167.67 |  | 0
Vilniaus r. sav. | Pagirių sen. | Darbai | ĮAS montavimas ant atramos su vienu el. Skaitikliu | KS,KAS | vnt. | 167.67 |  | 0
Vilniaus r. sav. | Rudaminos sen. | Darbai | ĮAS montavimas ant atramos su vienu el. Skaitikliu | KS,KAS | vnt. | 167.67 |  | 0
Vilniaus r. sav. | Juodšilių sen. | Darbai | ĮAS montavimas su vienu el.skaitikliu ant pastato sienos | KS,KAS | vnt. | 168.36 |  | 0
Vilniaus r. sav. | Marijampolio sen. | Darbai | ĮAS montavimas su vienu el.skaitikliu ant pastato sienos | KS,KAS | vnt. | 168.36 |  | 0
Vilniaus r. sav. | Pagirių sen. | Darbai | ĮAS montavimas su vienu el.skaitikliu ant pastato sienos | KS,KAS | vnt. | 168.36 |  | 0
Vilniaus r. sav. | Rudaminos sen. | Darbai | ĮAS montavimas su vienu el.skaitikliu ant pastato sienos | KS,KAS | vnt. | 168.36 |  | 0
Vilniaus r. sav. | Juodšilių sen. | Darbai | ĮAS montavimas su vienu el.skaitikliu ant sklypo ribos | KS,KAS | vnt. | 188.67 |  | 0
Vilniaus r. sav. | Marijampolio sen. | Darbai | ĮAS montavimas su vienu el.skaitikliu ant sklypo ribos | KS,KAS | vnt. | 188.67 |  | 0
Vilniaus r. sav. | Pagirių sen. | Darbai | ĮAS montavimas su vienu el.skaitikliu ant sklypo ribos | KS,KAS | vnt. | 188.67 |  | 0
Vilniaus r. sav. | Rudaminos sen. | Darbai | ĮAS montavimas su vienu el.skaitikliu ant sklypo ribos | KS,KAS | vnt. | 188.67 |  | 0
Vilniaus r. sav. | Juodšilių sen. | Darbai | ĮAS įrengimas ant atramos su dviem el. Skaitikliais | KS,KAS | vnt. | 187.99 |  | 0
Vilniaus r. sav. | Marijampolio sen. | Darbai | ĮAS įrengimas ant atramos su dviem el. Skaitikliais | KS,KAS | vnt. | 187.99 |  | 0
Vilniaus r. sav. | Pagirių sen. | Darbai | ĮAS įrengimas ant atramos su dviem el. Skaitikliais | KS,KAS | vnt. | 187.99 |  | 0
Vilniaus r. sav. | Rudaminos sen. | Darbai | ĮAS įrengimas ant atramos su dviem el. Skaitikliais | KS,KAS | vnt. | 187.99 |  | 0
Vilniaus r. sav. | Juodšilių sen. | Darbai | ĮAS montavimas su dviem el.skaitikliais ant pastato sienos | KS,KAS | vnt. | 167.61 |  | 0
Vilniaus r. sav. | Marijampolio sen. | Darbai | ĮAS montavimas su dviem el.skaitikliais ant pastato sienos | KS,KAS | vnt. | 167.61 |  | 0
Vilniaus r. sav. | Pagirių sen. | Darbai | ĮAS montavimas su dviem el.skaitikliais ant pastato sienos | KS,KAS | vnt. | 167.61 |  | 0
Vilniaus r. sav. | Rudaminos sen. | Darbai | ĮAS montavimas su dviem el.skaitikliais ant pastato sienos | KS,KAS | vnt. | 167.61 |  | 0
Vilniaus r. sav. | Juodšilių sen. | Darbai | ĮAS montavimas su dviem el.skaitikliais ant sklypo ribos | KS,KAS | vnt. | 188.96 |  | 0
Vilniaus r. sav. | Marijampolio sen. | Darbai | ĮAS montavimas su dviem el.skaitikliais ant sklypo ribos | KS,KAS | vnt. | 188.96 |  | 0
Vilniaus r. sav. | Pagirių sen. | Darbai | ĮAS montavimas su dviem el.skaitikliais ant sklypo ribos | KS,KAS | vnt. | 188.96 |  | 0
Vilniaus r. sav. | Rudaminos sen. | Darbai | ĮAS montavimas su dviem el.skaitikliais ant sklypo ribos | KS,KAS | vnt. | 188.96 |  | 0
Vilniaus r. sav. | Juodšilių sen. | Darbai | ĮAS montavimas ant atramos su keturiais el. Skaitikliais | KS,KAS | vnt. | 202.95 |  | 0
Vilniaus r. sav. | Marijampolio sen. | Darbai | ĮAS montavimas ant atramos su keturiais el. Skaitikliais | KS,KAS | vnt. | 202.95 |  | 0
Vilniaus r. sav. | Pagirių sen. | Darbai | ĮAS montavimas ant atramos su keturiais el. Skaitikliais | KS,KAS | vnt. | 202.95 |  | 0
Vilniaus r. sav. | Rudaminos sen. | Darbai | ĮAS montavimas ant atramos su keturiais el. Skaitikliais | KS,KAS | vnt. | 202.95 |  | 0
Vilniaus r. sav. | Juodšilių sen. | Darbai | ĮAS montavimas su keturiais el.skaitikliais ant pastato sienos | KS,KAS | vnt. | 166.17 |  | 0
Vilniaus r. sav. | Marijampolio sen. | Darbai | ĮAS montavimas su keturiais el.skaitikliais ant pastato sienos | KS,KAS | vnt. | 166.17 |  | 0
Vilniaus r. sav. | Pagirių sen. | Darbai | ĮAS montavimas su keturiais el.skaitikliais ant pastato sienos | KS,KAS | vnt. | 166.17 |  | 0
Vilniaus r. sav. | Rudaminos sen. | Darbai | ĮAS montavimas su keturiais el.skaitikliais ant pastato sienos | KS,KAS | vnt. | 166.17 |  | 0
Vilniaus r. sav. | Juodšilių sen. | Darbai | ĮAS montavimas su keturiais el.skaitikliais ant sklypo ribos | KS,KAS | vnt. | 186.86 |  | 0
Vilniaus r. sav. | Marijampolio sen. | Darbai | ĮAS montavimas su keturiais el.skaitikliais ant sklypo ribos | KS,KAS | vnt. | 186.86 |  | 0
Vilniaus r. sav. | Pagirių sen. | Darbai | ĮAS montavimas su keturiais el.skaitikliais ant sklypo ribos | KS,KAS | vnt. | 186.86 |  | 0
Vilniaus r. sav. | Rudaminos sen. | Darbai | ĮAS montavimas su keturiais el.skaitikliais ant sklypo ribos | KS,KAS | vnt. | 186.86 |  | 0
Vilniaus r. sav. | Juodšilių sen. | Darbai | ĮAS montavimas su šešiais el.skaitikliais ant sklypo ribos | KS,KAS | vnt. | 221.56 |  | 0
Vilniaus r. sav. | Marijampolio sen. | Darbai | ĮAS montavimas su šešiais el.skaitikliais ant sklypo ribos | KS,KAS | vnt. | 221.56 |  | 0
Vilniaus r. sav. | Pagirių sen. | Darbai | ĮAS montavimas su šešiais el.skaitikliais ant sklypo ribos | KS,KAS | vnt. | 221.56 |  | 0
Vilniaus r. sav. | Rudaminos sen. | Darbai | ĮAS montavimas su šešiais el.skaitikliais ant sklypo ribos | KS,KAS | vnt. | 221.56 |  | 0
Vilniaus r. sav. | Juodšilių sen. | Darbai | ĮAS montavimas su dešimt el.skaitikliu ant sklypo ribos | KS,KAS | vnt. | 221.57 |  | 0
Vilniaus r. sav. | Marijampolio sen. | Darbai | ĮAS montavimas su dešimt el.skaitikliu ant sklypo ribos | KS,KAS | vnt. | 221.57 |  | 0
Vilniaus r. sav. | Pagirių sen. | Darbai | ĮAS montavimas su dešimt el.skaitikliu ant sklypo ribos | KS,KAS | vnt. | 221.57 |  | 0
Vilniaus r. sav. | Rudaminos sen. | Darbai | ĮAS montavimas su dešimt el.skaitikliu ant sklypo ribos | KS,KAS | vnt. | 221.57 |  | 0
Vilniaus r. sav. | Juodšilių sen. | Darbai | KS montavimas su dvejomis apskaitomis, bei 1 linijiniu saugiklių – kirtiklių bloku vieta | KS,KAS | vnt. | 204.81 |  | 0
Vilniaus r. sav. | Marijampolio sen. | Darbai | KS montavimas su dvejomis apskaitomis, bei 1 linijiniu saugiklių – kirtiklių bloku vieta | KS,KAS | vnt. | 204.81 |  | 0
Vilniaus r. sav. | Pagirių sen. | Darbai | KS montavimas su dvejomis apskaitomis, bei 1 linijiniu saugiklių – kirtiklių bloku vieta | KS,KAS | vnt. | 204.81 |  | 0
Vilniaus r. sav. | Rudaminos sen. | Darbai | KS montavimas su dvejomis apskaitomis, bei 1 linijiniu saugiklių – kirtiklių bloku vieta | KS,KAS | vnt. | 204.81 |  | 0
Vilniaus r. sav. | Juodšilių sen. | Darbai | KS montavimas su keturiomis apskaitomis, bei 1 linijiniu saugiklių – kirtiklių bloku vieta | KS,KAS | vnt. | 221.91 |  | 0
Vilniaus r. sav. | Marijampolio sen. | Darbai | KS montavimas su keturiomis apskaitomis, bei 1 linijiniu saugiklių – kirtiklių bloku vieta | KS,KAS | vnt. | 221.91 |  | 0
Vilniaus r. sav. | Pagirių sen. | Darbai | KS montavimas su keturiomis apskaitomis, bei 1 linijiniu saugiklių – kirtiklių bloku vieta | KS,KAS | vnt. | 221.91 |  | 0
Vilniaus r. sav. | Rudaminos sen. | Darbai | KS montavimas su keturiomis apskaitomis, bei 1 linijiniu saugiklių – kirtiklių bloku vieta | KS,KAS | vnt. | 221.91 |  | 0
Vilniaus r. sav. | Juodšilių sen. | Darbai | KS montavimas su dvejomis apskaitomis, bei 2 linijiniu saugiklių – kirtiklių bloku vietu | KS,KAS | vnt. | 219.16 |  | 0
Vilniaus r. sav. | Marijampolio sen. | Darbai | KS montavimas su dvejomis apskaitomis, bei 2 linijiniu saugiklių – kirtiklių bloku vietu | KS,KAS | vnt. | 219.16 |  | 0
Vilniaus r. sav. | Pagirių sen. | Darbai | KS montavimas su dvejomis apskaitomis, bei 2 linijiniu saugiklių – kirtiklių bloku vietu | KS,KAS | vnt. | 219.16 |  | 0
Vilniaus r. sav. | Rudaminos sen. | Darbai | KS montavimas su dvejomis apskaitomis, bei 2 linijiniu saugiklių – kirtiklių bloku vietu | KS,KAS | vnt. | 219.16 |  | 0
Vilniaus r. sav. | Juodšilių sen. | Darbai | KS montavimas su keturiomis apskaitomis, bei 2 linijiniu saugiklių – kirtiklių bloku vietu | KS,KAS | vnt. | 234.66 |  | 0
Vilniaus r. sav. | Marijampolio sen. | Darbai | KS montavimas su keturiomis apskaitomis, bei 2 linijiniu saugiklių – kirtiklių bloku vietu | KS,KAS | vnt. | 234.66 |  | 0
Vilniaus r. sav. | Pagirių sen. | Darbai | KS montavimas su keturiomis apskaitomis, bei 2 linijiniu saugiklių – kirtiklių bloku vietu | KS,KAS | vnt. | 234.66 |  | 0
Vilniaus r. sav. | Rudaminos sen. | Darbai | KS montavimas su keturiomis apskaitomis, bei 2 linijiniu saugiklių – kirtiklių bloku vietu | KS,KAS | vnt. | 234.66 |  | 0
Vilniaus r. sav. | Juodšilių sen. | Darbai | KS montavimas su šešiomis apskaitomis, bei 2 linijiniu saugiklių – kirtiklių bloku vietu | KS,KAS | vnt. | 236.03 |  | 0
Vilniaus r. sav. | Marijampolio sen. | Darbai | KS montavimas su šešiomis apskaitomis, bei 2 linijiniu saugiklių – kirtiklių bloku vietu | KS,KAS | vnt. | 236.03 |  | 0
Vilniaus r. sav. | Pagirių sen. | Darbai | KS montavimas su šešiomis apskaitomis, bei 2 linijiniu saugiklių – kirtiklių bloku vietu | KS,KAS | vnt. | 236.03 |  | 0
Vilniaus r. sav. | Rudaminos sen. | Darbai | KS montavimas su šešiomis apskaitomis, bei 2 linijiniu saugiklių – kirtiklių bloku vietu | KS,KAS | vnt. | 236.03 |  | 0
Vilniaus r. sav. | Juodšilių sen. | Darbai | KS montavimas su dvejomis apskaitomis, bei 3 linijiniu saugiklių – kirtiklių bloku vietu | KS,KAS | vnt. | 254.72 |  | 0
Vilniaus r. sav. | Marijampolio sen. | Darbai | KS montavimas su dvejomis apskaitomis, bei 3 linijiniu saugiklių – kirtiklių bloku vietu | KS,KAS | vnt. | 254.72 |  | 0
Vilniaus r. sav. | Pagirių sen. | Darbai | KS montavimas su dvejomis apskaitomis, bei 3 linijiniu saugiklių – kirtiklių bloku vietu | KS,KAS | vnt. | 254.72 |  | 0
Vilniaus r. sav. | Rudaminos sen. | Darbai | KS montavimas su dvejomis apskaitomis, bei 3 linijiniu saugiklių – kirtiklių bloku vietu | KS,KAS | vnt. | 254.72 |  | 0
Vilniaus r. sav. | Juodšilių sen. | Darbai | KS montavimas su keturiomis apskaitomis, bei 3 linijiniu saugiklių – kirtiklių bloku vietu | KS,KAS | vnt. | 262.05 |  | 0
Vilniaus r. sav. | Marijampolio sen. | Darbai | KS montavimas su keturiomis apskaitomis, bei 3 linijiniu saugiklių – kirtiklių bloku vietu | KS,KAS | vnt. | 262.05 |  | 0
Vilniaus r. sav. | Pagirių sen. | Darbai | KS montavimas su keturiomis apskaitomis, bei 3 linijiniu saugiklių – kirtiklių bloku vietu | KS,KAS | vnt. | 262.05 |  | 0
Vilniaus r. sav. | Rudaminos sen. | Darbai | KS montavimas su keturiomis apskaitomis, bei 3 linijiniu saugiklių – kirtiklių bloku vietu | KS,KAS | vnt. | 262.05 |  | 0
Vilniaus r. sav. | Juodšilių sen. | Darbai | KS montavimas su šešiomis apskaitomis, bei 3 linijiniu saugiklių – kirtiklių bloku vietu | KS,KAS | vnt. | 242.8 |  | 0
Vilniaus r. sav. | Marijampolio sen. | Darbai | KS montavimas su šešiomis apskaitomis, bei 3 linijiniu saugiklių – kirtiklių bloku vietu | KS,KAS | vnt. | 242.8 |  | 0
Vilniaus r. sav. | Pagirių sen. | Darbai | KS montavimas su šešiomis apskaitomis, bei 3 linijiniu saugiklių – kirtiklių bloku vietu | KS,KAS | vnt. | 242.8 |  | 0
Vilniaus r. sav. | Rudaminos sen. | Darbai | KS montavimas su šešiomis apskaitomis, bei 3 linijiniu saugiklių – kirtiklių bloku vietu | KS,KAS | vnt. | 242.8 |  | 0
Vilniaus r. sav. | Juodšilių sen. | Darbai | KS montavimas su dešimt apskaitų, bei 3 linijiniu saugiklių –kirtiklių bloku vietu | KS,KAS | vnt. | 242.96 |  | 0
Vilniaus r. sav. | Marijampolio sen. | Darbai | KS montavimas su dešimt apskaitų, bei 3 linijiniu saugiklių –kirtiklių bloku vietu | KS,KAS | vnt. | 242.96 |  | 0
Vilniaus r. sav. | Pagirių sen. | Darbai | KS montavimas su dešimt apskaitų, bei 3 linijiniu saugiklių –kirtiklių bloku vietu | KS,KAS | vnt. | 242.96 |  | 0
Vilniaus r. sav. | Rudaminos sen. | Darbai | KS montavimas su dešimt apskaitų, bei 3 linijiniu saugiklių –kirtiklių bloku vietu | KS,KAS | vnt. | 242.96 |  | 0
Vilniaus r. sav. | Juodšilių sen. | Darbai | Vienfazio automatinio jungiklio nuo 6 iki 63 A arba modulinio kirtiklio sumontavimas ĮAS, KS | KS,KAS | vnt. | 22.55 |  | 0
Vilniaus r. sav. | Marijampolio sen. | Darbai | Vienfazio automatinio jungiklio nuo 6 iki 63 A arba modulinio kirtiklio sumontavimas ĮAS, KS | KS,KAS | vnt. | 22.55 |  | 0
Vilniaus r. sav. | Pagirių sen. | Darbai | Vienfazio automatinio jungiklio nuo 6 iki 63 A arba modulinio kirtiklio sumontavimas ĮAS, KS | KS,KAS | vnt. | 22.55 |  | 0
Vilniaus r. sav. | Rudaminos sen. | Darbai | Vienfazio automatinio jungiklio nuo 6 iki 63 A arba modulinio kirtiklio sumontavimas ĮAS, KS | KS,KAS | vnt. | 22.55 |  | 0
Vilniaus r. sav. | Juodšilių sen. | Darbai | Trifazio automatinio jungiklio nuo 6 iki 63 A arba modulinio kirtiklio sumontavimas ĮAS, KS | KS,KAS | vnt. | 28.28 |  | 0
Vilniaus r. sav. | Marijampolio sen. | Darbai | Trifazio automatinio jungiklio nuo 6 iki 63 A arba modulinio kirtiklio sumontavimas ĮAS, KS | KS,KAS | vnt. | 28.28 |  | 0
Vilniaus r. sav. | Pagirių sen. | Darbai | Trifazio automatinio jungiklio nuo 6 iki 63 A arba modulinio kirtiklio sumontavimas ĮAS, KS | KS,KAS | vnt. | 28.28 |  | 0
Vilniaus r. sav. | Rudaminos sen. | Darbai | Trifazio automatinio jungiklio nuo 6 iki 63 A arba modulinio kirtiklio sumontavimas ĮAS, KS | KS,KAS | vnt. | 28.28 |  | 0
Vilniaus r. sav. | Juodšilių sen. | Darbai | Trifazio automatinio jungiklio virš 63 iki 100 A arba modulinio kirtiklio sumontavimas ĮAS, KS | KS,KAS | vnt. | 46.99 |  | 0
Vilniaus r. sav. | Marijampolio sen. | Darbai | Trifazio automatinio jungiklio virš 63 iki 100 A arba modulinio kirtiklio sumontavimas ĮAS, KS | KS,KAS | vnt. | 46.99 |  | 0
Vilniaus r. sav. | Pagirių sen. | Darbai | Trifazio automatinio jungiklio virš 63 iki 100 A arba modulinio kirtiklio sumontavimas ĮAS, KS | KS,KAS | vnt. | 46.99 |  | 0
Vilniaus r. sav. | Rudaminos sen. | Darbai | Trifazio automatinio jungiklio virš 63 iki 100 A arba modulinio kirtiklio sumontavimas ĮAS, KS | KS,KAS | vnt. | 46.99 |  | 0
Vilniaus r. sav. | Juodšilių sen. | Darbai | Trifazio automatinio jungiklio virš 100 iki 250 A sumontavimas ĮAS, KS | KS,KAS | vnt. | 47.02 |  | 0
Vilniaus r. sav. | Marijampolio sen. | Darbai | Trifazio automatinio jungiklio virš 100 iki 250 A sumontavimas ĮAS, KS | KS,KAS | vnt. | 47.02 |  | 0
Vilniaus r. sav. | Pagirių sen. | Darbai | Trifazio automatinio jungiklio virš 100 iki 250 A sumontavimas ĮAS, KS | KS,KAS | vnt. | 47.02 |  | 0
Vilniaus r. sav. | Rudaminos sen. | Darbai | Trifazio automatinio jungiklio virš 100 iki 250 A sumontavimas ĮAS, KS | KS,KAS | vnt. | 47.02 |  | 0
Vilniaus r. sav. | Juodšilių sen. | Darbai | Trifazio automatinio jungiklio virš 250 iki 500 A sumontavimas ĮAS, KS | KS,KAS | vnt. | 56.54 |  | 0
Vilniaus r. sav. | Marijampolio sen. | Darbai | Trifazio automatinio jungiklio virš 250 iki 500 A sumontavimas ĮAS, KS | KS,KAS | vnt. | 56.54 |  | 0
Vilniaus r. sav. | Pagirių sen. | Darbai | Trifazio automatinio jungiklio virš 250 iki 500 A sumontavimas ĮAS, KS | KS,KAS | vnt. | 56.54 |  | 0
Vilniaus r. sav. | Rudaminos sen. | Darbai | Trifazio automatinio jungiklio virš 250 iki 500 A sumontavimas ĮAS, KS | KS,KAS | vnt. | 56.54 |  | 0
Vilniaus r. sav. | Juodšilių sen. | Darbai | Trifazio automatinio jungiklio virš 500 iki 630 A sumontavimas ĮAS, KS | KS,KAS | vnt. | 71.81 |  | 0
Vilniaus r. sav. | Marijampolio sen. | Darbai | Trifazio automatinio jungiklio virš 500 iki 630 A sumontavimas ĮAS, KS | KS,KAS | vnt. | 71.81 |  | 0
Vilniaus r. sav. | Pagirių sen. | Darbai | Trifazio automatinio jungiklio virš 500 iki 630 A sumontavimas ĮAS, KS | KS,KAS | vnt. | 71.81 |  | 0
Vilniaus r. sav. | Rudaminos sen. | Darbai | Trifazio automatinio jungiklio virš 500 iki 630 A sumontavimas ĮAS, KS | KS,KAS | vnt. | 71.81 |  | 0
Vilniaus r. sav. | Juodšilių sen. | Darbai | KS/KAS (nestandartinės) montavimas | KS,KAS | vnt. | 250 |  | 0
Vilniaus r. sav. | Marijampolio sen. | Darbai | KS/KAS (nestandartinės) montavimas | KS,KAS | vnt. | 250 |  | 0
Vilniaus r. sav. | Pagirių sen. | Darbai | KS/KAS (nestandartinės) montavimas | KS,KAS | vnt. | 250 |  | 0
Vilniaus r. sav. | Rudaminos sen. | Darbai | KS/KAS (nestandartinės) montavimas | KS,KAS | vnt. | 250 |  | 0
Vilniaus r. sav. | Juodšilių sen. | Darbai | Bandymų gnybtyno montavimas | KS,KAS | vnt. | 116.97 |  | 0
Vilniaus r. sav. | Marijampolio sen. | Darbai | Bandymų gnybtyno montavimas | KS,KAS | vnt. | 116.97 |  | 0
Vilniaus r. sav. | Pagirių sen. | Darbai | Bandymų gnybtyno montavimas | KS,KAS | vnt. | 116.97 |  | 0
Vilniaus r. sav. | Rudaminos sen. | Darbai | Bandymų gnybtyno montavimas | KS,KAS | vnt. | 116.97 |  | 0
Vilniaus r. sav. | Juodšilių sen. | Darbai | Tranzitinės spintos montavimas su 1-3 linijinių saugiklių–kirtiklių blokų vietų(be apskaitų modulio) | KS,KAS | vnt. | 643.11 |  | 0
Vilniaus r. sav. | Marijampolio sen. | Darbai | Tranzitinės spintos montavimas su 1-3 linijinių saugiklių–kirtiklių blokų vietų(be apskaitų modulio) | KS,KAS | vnt. | 643.11 |  | 0
Vilniaus r. sav. | Pagirių sen. | Darbai | Tranzitinės spintos montavimas su 1-3 linijinių saugiklių–kirtiklių blokų vietų(be apskaitų modulio) | KS,KAS | vnt. | 643.11 |  | 0
Vilniaus r. sav. | Rudaminos sen. | Darbai | Tranzitinės spintos montavimas su 1-3 linijinių saugiklių–kirtiklių blokų vietų(be apskaitų modulio) | KS,KAS | vnt. | 643.11 |  | 0
Vilniaus r. sav. | Juodšilių sen. | Darbai | Skaitiklių montavimas/perkėlimas/demontavimas | KS,KAS | vnt. | 34.72 |  | 0
Vilniaus r. sav. | Marijampolio sen. | Darbai | Skaitiklių montavimas/perkėlimas/demontavimas | KS,KAS | vnt. | 34.72 |  | 0
Vilniaus r. sav. | Pagirių sen. | Darbai | Skaitiklių montavimas/perkėlimas/demontavimas | KS,KAS | vnt. | 34.72 |  | 0
Vilniaus r. sav. | Rudaminos sen. | Darbai | Skaitiklių montavimas/perkėlimas/demontavimas | KS,KAS | vnt. | 34.72 |  | 0
Vilniaus r. sav. | Juodšilių sen. | Darbai | Vienfazių skaitiklių keitimo darbai | KS,KAS | vnt. | 52.03 |  | 0
Vilniaus r. sav. | Marijampolio sen. | Darbai | Vienfazių skaitiklių keitimo darbai | KS,KAS | vnt. | 52.03 |  | 0
Vilniaus r. sav. | Pagirių sen. | Darbai | Vienfazių skaitiklių keitimo darbai | KS,KAS | vnt. | 52.03 |  | 0
Vilniaus r. sav. | Rudaminos sen. | Darbai | Vienfazių skaitiklių keitimo darbai | KS,KAS | vnt. | 52.03 |  | 0
Vilniaus r. sav. | Juodšilių sen. | Darbai | Trifazių skaitiklių keitimo darbai | KS,KAS | vnt. | 66.4 |  | 0
Vilniaus r. sav. | Marijampolio sen. | Darbai | Trifazių skaitiklių keitimo darbai | KS,KAS | vnt. | 66.4 |  | 0
Vilniaus r. sav. | Pagirių sen. | Darbai | Trifazių skaitiklių keitimo darbai | KS,KAS | vnt. | 66.4 |  | 0
Vilniaus r. sav. | Rudaminos sen. | Darbai | Trifazių skaitiklių keitimo darbai | KS,KAS | vnt. | 66.4 |  | 0
Vilniaus r. sav. | Juodšilių sen. | Darbai | VKS montavimas/keitimas | KS,KAS | vnt. | 492.55 |  | 0
Vilniaus r. sav. | Marijampolio sen. | Darbai | VKS montavimas/keitimas | KS,KAS | vnt. | 492.55 |  | 0
Vilniaus r. sav. | Pagirių sen. | Darbai | VKS montavimas/keitimas | KS,KAS | vnt. | 492.55 |  | 0
Vilniaus r. sav. | Rudaminos sen. | Darbai | VKS montavimas/keitimas | KS,KAS | vnt. | 492.55 |  | 0
Vilniaus r. sav. | Avižienių sen. | Darbai | Automatinių jungiklių ir apskaitų uždengimo KAS (ĮAS) sumontavimas | KS,KAS | vnt. | 40 |  | 0
Vilniaus r. sav. | Avižienių sen. | Darbai | Durelių tiesinimas | KS,KAS | vnt. | 20 |  | 0
Vilniaus r. sav. | Avižienių sen. | Darbai | Įspėjamojo ženklo atnaujinimas (1 vnt.) | KS,KAS | vnt. | 9 |  | 0
Vilniaus r. sav. | Avižienių sen. | Darbai | Kabelio gyslų antgalio permontavimas | KS,KAS | vnt. | 23 |  | 0
Vilniaus r. sav. | Avižienių sen. | Darbai | Kabelių spintos techninė priežiūra (1 spinta) | KS,KAS | vnt. | 74 |  | 0
Vilniaus r. sav. | Avižienių sen. | Darbai | Kontaktinių sujungimų KS perveržimas (1 spinta) | KS,KAS | vnt. | 13 |  | 0
Vilniaus r. sav. | Avižienių sen. | Darbai | Kontaktinių varžtų keitimas (1 kontaktas) | KS,KAS | vnt. | 22 |  | 0
Vilniaus r. sav. | Avižienių sen. | Darbai | Korozijos pažeistų vietų KS/KAS/ĮAS užsandarinimas (1 spinta) | KS,KAS | vnt. | 22 |  | 0
Vilniaus r. sav. | Avižienių sen. | Darbai | Nepritvirtinto automatinio jungiklio pritvirtinimas | KS,KAS | vnt. | 20 |  | 0
Vilniaus r. sav. | Avižienių sen. | Darbai | Nešvarumų išvalymas (1 spinta) | KS,KAS | vnt. | 12 |  | 0
Vilniaus r. sav. | Avižienių sen. | Darbai | Prijungtų linijų perjungimas KS | KS,KAS | vnt. | 10 |  | 0
Vilniaus r. sav. | Avižienių sen. | Darbai | Saugiklio laikiklį laikančio izoliatoriaus keitimas | KS,KAS | vnt. | 15 |  | 0
Vilniaus r. sav. | Avižienių sen. | Darbai | Užrakto (spynelės) keitimas | KS,KAS | vnt. | 15 |  | 0
Vilniaus r. sav. | Avižienių sen. | Darbai | KAS (ĮAS) iki 2 aps. keitimas atramoje (be KL tiesimo) | KS,KAS | vnt. | 180 |  | 0
Vilniaus r. sav. | Avižienių sen. | Darbai | Atvado keitimas/montavimas atramoje oro kabeliu iki KAS | KS,KAS | vnt. | 234 |  | 0
Vilniaus r. sav. | Avižienių sen. | Darbai | KAS (ĮAS) virš 2 aps. keitimas atramoje (be KL tiesimo) | KS,KAS | vnt. | 230 |  | 0
Vilniaus r. sav. | Avižienių sen. | Darbai | KAS (ĮAS)-1 keitimas ant pamato (be KL tiesimo) | KS,KAS | vnt. | 144 |  | 0
Vilniaus r. sav. | Avižienių sen. | Darbai | KAS (ĮAS)-2 keitimas ant pamato (be KL tiesimo) | KS,KAS | vnt. | 217 |  | 0
Vilniaus r. sav. | Avižienių sen. | Darbai | KAS (ĮAS)-3/4 keitimas ant pamato (be KL tiesimo) | KS,KAS | vnt. | 217 |  | 0
Vilniaus r. sav. | Avižienių sen. | Darbai | KAS (ĮAS)-5/6 keitimas ant pamato (be KL tiesimo) | KS,KAS | vnt. | 217 |  | 0
Vilniaus r. sav. | Avižienių sen. | Darbai | KAS (ĮAS)-1 keitimas ant sienos (be KL tiesimo) | KS,KAS | vnt. | 144 |  | 0
Vilniaus r. sav. | Avižienių sen. | Darbai | KAS (ĮAS)-2 keitimas ant sienos (be KL tiesimo) | KS,KAS | vnt. | 144 |  | 0
Vilniaus r. sav. | Avižienių sen. | Darbai | KAS (ĮAS)-3/4 keitimas ant sienos (be KL tiesimo) | KS,KAS | vnt. | 144 |  | 0
Vilniaus r. sav. | Avižienių sen. | Darbai | KAS (ĮAS)-5/6 keitimas ant sienos (be KL tiesimo) | KS,KAS | vnt. | 144 |  | 0
Vilniaus r. sav. | Avižienių sen. | Darbai | KS, KAS (ĮAS) spintų demontavimas | KS,KAS | vnt. | 47 |  | 0
Vilniaus r. sav. | Avižienių sen. | Darbai | KS, KAS (ĮAS) durų vyrių remontas arba keitimas (vyris) | KS,KAS | vnt. | 16 |  | 0
Vilniaus r. sav. | Avižienių sen. | Darbai | Pasvirusios KS,KAS (ĮAS) tiesinimas | KS,KAS | vnt. | 15 |  | 0
Vilniaus r. sav. | Avižienių sen. | Darbai | KS, ĮAS (ĮAS) perdažymas (1 spinta) | KS,KAS | vnt. | 40 |  | 0
Vilniaus r. sav. | Avižienių sen. | Darbai | KS montavimas be apskaitos | KS,KAS | vnt. | 200 |  | 0
Vilniaus r. sav. | Avižienių sen. | Darbai | Kabelių spintos vidaus užpylimas gruntu (1 spinta) | KS,KAS | vnt. | 12 |  | 0
Vilniaus r. sav. | Avižienių sen. | Darbai | Kabelio vamzdžio užsandarinimas (vnt.) | KS,KAS | vnt. | 11 |  | 0
Vilniaus r. sav. | Avižienių sen. | Darbai | ĮAS montavimas ant atramos su vienu el. Skaitikliu | KS,KAS | vnt. | 167 |  | 0
Vilniaus r. sav. | Avižienių sen. | Darbai | ĮAS montavimas su vienu el.skaitikliu ant sklypo ribos | KS,KAS | vnt. | 188 |  | 0
Vilniaus r. sav. | Avižienių sen. | Darbai | ĮAS įrengimas ant atramos su dviem el. Skaitikliais | KS,KAS | vnt. | 187 |  | 0
Vilniaus r. sav. | Avižienių sen. | Darbai | ĮAS montavimas su dviem el.skaitikliais ant sklypo ribos | KS,KAS | vnt. | 188 |  | 0
Vilniaus r. sav. | Avižienių sen. | Darbai | ĮAS montavimas ant atramos su keturiais el. Skaitikliais | KS,KAS | vnt. | 202 |  | 0
Vilniaus r. sav. | Avižienių sen. | Darbai | KS montavimas su dvejomis apskaitomis, bei 1 linijiniu saugiklių – kirtiklių bloku vieta | KS,KAS | vnt. | 150 |  | 0
Vilniaus r. sav. | Avižienių sen. | Darbai | KS montavimas su keturiomis apskaitomis, bei 1 linijiniu saugiklių – kirtiklių bloku vieta | KS,KAS | vnt. | 150 |  | 0
Vilniaus r. sav. | Avižienių sen. | Darbai | KS montavimas su dvejomis apskaitomis, bei 2 linijiniu saugiklių – kirtiklių bloku vietu | KS,KAS | vnt. | 219 |  | 0
Vilniaus r. sav. | Avižienių sen. | Darbai | KS montavimas su keturiomis apskaitomis, bei 2 linijiniu saugiklių – kirtiklių bloku vietu | KS,KAS | vnt. | 234 |  | 0
Vilniaus r. sav. | Avižienių sen. | Darbai | KS montavimas su šešiomis apskaitomis, bei 2 linijiniu saugiklių – kirtiklių bloku vietu | KS,KAS | vnt. | 236 |  | 0
Vilniaus r. sav. | Avižienių sen. | Darbai | KS montavimas su dvejomis apskaitomis, bei 3 linijiniu saugiklių – kirtiklių bloku vietu | KS,KAS | vnt. | 235 |  | 0
Vilniaus r. sav. | Avižienių sen. | Darbai | KS montavimas su keturiomis apskaitomis, bei 3 linijiniu saugiklių – kirtiklių bloku vietu | KS,KAS | vnt. | 250 |  | 0
Vilniaus r. sav. | Avižienių sen. | Darbai | KS montavimas su šešiomis apskaitomis, bei 3 linijiniu saugiklių – kirtiklių bloku vietu | KS,KAS | vnt. | 242 |  | 0
Vilniaus r. sav. | Avižienių sen. | Darbai | KS montavimas su dešimt apskaitų, bei 3 linijiniu saugiklių –kirtiklių bloku vietu | KS,KAS | vnt. | 242 |  | 0
Vilniaus r. sav. | Avižienių sen. | Darbai | Vienfazio automatinio jungiklio nuo 6 iki 63 A arba modulinio kirtiklio sumontavimas ĮAS, KS | KS,KAS | vnt. | 22 |  | 0
Vilniaus r. sav. | Avižienių sen. | Darbai | Trifazio automatinio jungiklio nuo 6 iki 63 A arba modulinio kirtiklio sumontavimas ĮAS, KS | KS,KAS | vnt. | 28 |  | 0
Vilniaus r. sav. | Avižienių sen. | Darbai | Trifazio automatinio jungiklio virš 63 iki 100 A arba modulinio kirtiklio sumontavimas ĮAS, KS | KS,KAS | vnt. | 46 |  | 0
Vilniaus r. sav. | Avižienių sen. | Darbai | Trifazio automatinio jungiklio virš 100 iki 250 A sumontavimas ĮAS, KS | KS,KAS | vnt. | 47 |  | 0
Vilniaus r. sav. | Avižienių sen. | Darbai | Trifazio automatinio jungiklio virš 250 iki 500 A sumontavimas ĮAS, KS | KS,KAS | vnt. | 56 |  | 0
Vilniaus r. sav. | Avižienių sen. | Darbai | Trifazio automatinio jungiklio virš 500 iki 630 A sumontavimas ĮAS, KS | KS,KAS | vnt. | 71 |  | 0
Vilniaus r. sav. | Avižienių sen. | Darbai | KS/KAS (nestandartinės) montavimas | KS,KAS | vnt. | 384 |  | 0
Vilniaus r. sav. | Avižienių sen. | Darbai | Tranzitinės spintos montavimas su 1-3 linijinių saugiklių–kirtiklių blokų vietų(be apskaitų modulio) | KS,KAS | vnt. | 640 |  | 0
Vilniaus r. sav. | Avižienių sen. | Darbai | Skaitiklių montavimas/perkėlimas/demontavimas | KS,KAS | vnt. | 20 |  | 0
Vilniaus r. sav. | Avižienių sen. | Darbai | Vienfazių skaitiklių keitimo darbai | KS,KAS | vnt. | 50 |  | 0
Vilniaus r. sav. | Avižienių sen. | Darbai | Trifazių skaitiklių keitimo darbai | KS,KAS | vnt. | 50 |  | 0
Vilniaus r. sav. | Avižienių sen. | Darbai | VKS montavimas/keitimas | KS,KAS | vnt. | 490 |  | 0
Vilniaus r. sav. | Bezdonių sen. | Darbai | ĮAS montavimas su vienu el.skaitikliu ant pastato sienos | KS,KAS | vnt. | 100 |  | 0
Vilniaus r. sav. | Buivydžių sen. | Darbai | ĮAS montavimas su vienu el.skaitikliu ant pastato sienos | KS,KAS | vnt. | 100 |  | 0
Vilniaus r. sav. | Kalvelių sen. | Darbai | ĮAS montavimas su vienu el.skaitikliu ant pastato sienos | KS,KAS | vnt. | 100 |  | 0
Vilniaus r. sav. | Lavoriškių sen. | Darbai | ĮAS montavimas su vienu el.skaitikliu ant pastato sienos | KS,KAS | vnt. | 100 |  | 0
Vilniaus r. sav. | Mickūnų sen. | Darbai | ĮAS montavimas su vienu el.skaitikliu ant pastato sienos | KS,KAS | vnt. | 100 |  | 0
Vilniaus r. sav. | Bezdonių sen. | Darbai | ĮAS montavimas su dviem el.skaitikliais ant pastato sienos | KS,KAS | vnt. | 100 |  | 0
Vilniaus r. sav. | Buivydžių sen. | Darbai | ĮAS montavimas su dviem el.skaitikliais ant pastato sienos | KS,KAS | vnt. | 100 |  | 0
Vilniaus r. sav. | Kalvelių sen. | Darbai | ĮAS montavimas su dviem el.skaitikliais ant pastato sienos | KS,KAS | vnt. | 100 |  | 0
Vilniaus r. sav. | Lavoriškių sen. | Darbai | ĮAS montavimas su dviem el.skaitikliais ant pastato sienos | KS,KAS | vnt. | 100 |  | 0
Vilniaus r. sav. | Mickūnų sen. | Darbai | ĮAS montavimas su dviem el.skaitikliais ant pastato sienos | KS,KAS | vnt. | 100 |  | 0
Vilniaus r. sav. | Bezdonių sen. | Darbai | ĮAS montavimas su keturiais el.skaitikliais ant pastato sienos | KS,KAS | vnt. | 100 |  | 0
Vilniaus r. sav. | Buivydžių sen. | Darbai | ĮAS montavimas su keturiais el.skaitikliais ant pastato sienos | KS,KAS | vnt. | 100 |  | 0
Vilniaus r. sav. | Kalvelių sen. | Darbai | ĮAS montavimas su keturiais el.skaitikliais ant pastato sienos | KS,KAS | vnt. | 100 |  | 0
Vilniaus r. sav. | Lavoriškių sen. | Darbai | ĮAS montavimas su keturiais el.skaitikliais ant pastato sienos | KS,KAS | vnt. | 100 |  | 0
Vilniaus r. sav. | Mickūnų sen. | Darbai | ĮAS montavimas su keturiais el.skaitikliais ant pastato sienos | KS,KAS | vnt. | 100 |  | 0
Vilniaus r. sav. | Bezdonių sen. | Darbai | ĮAS montavimas su keturiais el.skaitikliais ant sklypo ribos | KS,KAS | vnt. | 100 |  | 0
Vilniaus r. sav. | Buivydžių sen. | Darbai | ĮAS montavimas su keturiais el.skaitikliais ant sklypo ribos | KS,KAS | vnt. | 100 |  | 0
Vilniaus r. sav. | Kalvelių sen. | Darbai | ĮAS montavimas su keturiais el.skaitikliais ant sklypo ribos | KS,KAS | vnt. | 100 |  | 0
Vilniaus r. sav. | Lavoriškių sen. | Darbai | ĮAS montavimas su keturiais el.skaitikliais ant sklypo ribos | KS,KAS | vnt. | 100 |  | 0
Vilniaus r. sav. | Mickūnų sen. | Darbai | ĮAS montavimas su keturiais el.skaitikliais ant sklypo ribos | KS,KAS | vnt. | 100 |  | 0
Vilniaus r. sav. | Bezdonių sen. | Darbai | ĮAS montavimas su šešiais el.skaitikliais ant sklypo ribos | KS,KAS | vnt. | 100 |  | 0
Vilniaus r. sav. | Buivydžių sen. | Darbai | ĮAS montavimas su šešiais el.skaitikliais ant sklypo ribos | KS,KAS | vnt. | 100 |  | 0
Vilniaus r. sav. | Kalvelių sen. | Darbai | ĮAS montavimas su šešiais el.skaitikliais ant sklypo ribos | KS,KAS | vnt. | 100 |  | 0
Vilniaus r. sav. | Lavoriškių sen. | Darbai | ĮAS montavimas su šešiais el.skaitikliais ant sklypo ribos | KS,KAS | vnt. | 100 |  | 0
Vilniaus r. sav. | Mickūnų sen. | Darbai | ĮAS montavimas su šešiais el.skaitikliais ant sklypo ribos | KS,KAS | vnt. | 100 |  | 0
Vilniaus r. sav. | Bezdonių sen. | Darbai | ĮAS montavimas su dešimt el.skaitikliu ant sklypo ribos | KS,KAS | vnt. | 100 |  | 0
Vilniaus r. sav. | Buivydžių sen. | Darbai | ĮAS montavimas su dešimt el.skaitikliu ant sklypo ribos | KS,KAS | vnt. | 100 |  | 0
Vilniaus r. sav. | Kalvelių sen. | Darbai | ĮAS montavimas su dešimt el.skaitikliu ant sklypo ribos | KS,KAS | vnt. | 100 |  | 0
Vilniaus r. sav. | Lavoriškių sen. | Darbai | ĮAS montavimas su dešimt el.skaitikliu ant sklypo ribos | KS,KAS | vnt. | 100 |  | 0
Vilniaus r. sav. | Mickūnų sen. | Darbai | ĮAS montavimas su dešimt el.skaitikliu ant sklypo ribos | KS,KAS | vnt. | 100 |  | 0
Vilniaus r. sav. | Bezdonių sen. | Darbai | Bandymų gnybtyno montavimas | KS,KAS | vnt. | 100 |  | 0
Vilniaus r. sav. | Buivydžių sen. | Darbai | Bandymų gnybtyno montavimas | KS,KAS | vnt. | 100 |  | 0
Vilniaus r. sav. | Kalvelių sen. | Darbai | Bandymų gnybtyno montavimas | KS,KAS | vnt. | 100 |  | 0
Vilniaus r. sav. | Lavoriškių sen. | Darbai | Bandymų gnybtyno montavimas | KS,KAS | vnt. | 100 |  | 0
Vilniaus r. sav. | Mickūnų sen. | Darbai | Bandymų gnybtyno montavimas | KS,KAS | vnt. | 100 |  | 0
Vilniaus r. sav. | Maišiagalos sen. | Darbai | ĮAS montavimas su vienu el.skaitikliu ant pastato sienos | KS,KAS | vnt. | 100 |  | 0
Vilniaus r. sav. | Nemenčinės miesto sen. | Darbai | ĮAS montavimas su vienu el.skaitikliu ant pastato sienos | KS,KAS | vnt. | 100 |  | 0
Vilniaus r. sav. | Nemenčinės sen. | Darbai | ĮAS montavimas su vienu el.skaitikliu ant pastato sienos | KS,KAS | vnt. | 100 |  | 0
Vilniaus r. sav. | Paberžės sen. | Darbai | ĮAS montavimas su vienu el.skaitikliu ant pastato sienos | KS,KAS | vnt. | 100 |  | 0
Vilniaus r. sav. | Riešės sen. | Darbai | ĮAS montavimas su vienu el.skaitikliu ant pastato sienos | KS,KAS | vnt. | 100 |  | 0
Vilniaus r. sav. | Sužionių sen. | Darbai | ĮAS montavimas su vienu el.skaitikliu ant pastato sienos | KS,KAS | vnt. | 100 |  | 0
Vilniaus r. sav. | Maišiagalos sen. | Darbai | Bandymų gnybtyno montavimas | KS,KAS | vnt. | 100 |  | 0
Vilniaus r. sav. | Nemenčinės miesto sen. | Darbai | Bandymų gnybtyno montavimas | KS,KAS | vnt. | 100 |  | 0
Vilniaus r. sav. | Nemenčinės sen. | Darbai | Bandymų gnybtyno montavimas | KS,KAS | vnt. | 100 |  | 0
Vilniaus r. sav. | Paberžės sen. | Darbai | Bandymų gnybtyno montavimas | KS,KAS | vnt. | 100 |  | 0
Vilniaus r. sav. | Riešės sen. | Darbai | Bandymų gnybtyno montavimas | KS,KAS | vnt. | 100 |  | 0
Vilniaus r. sav. | Sužionių sen. | Darbai | Bandymų gnybtyno montavimas | KS,KAS | vnt. | 100 |  | 0
Vilniaus r. sav. | Medininkų sen. | Darbai | KAS (ĮAS)-1 keitimas ant pamato (be KL tiesimo) | KS,KAS | vnt. | 100 |  | 0
Vilniaus r. sav. | Nemėžio sen. | Darbai | KAS (ĮAS)-1 keitimas ant pamato (be KL tiesimo) | KS,KAS | vnt. | 100 |  | 0
Vilniaus r. sav. | Rukainių sen. | Darbai | KAS (ĮAS)-1 keitimas ant pamato (be KL tiesimo) | KS,KAS | vnt. | 100 |  | 0
Vilniaus r. sav. | Šatrininkų sen. | Darbai | KAS (ĮAS)-1 keitimas ant pamato (be KL tiesimo) | KS,KAS | vnt. | 100 |  | 0
Vilniaus r. sav. | Medininkų sen. | Darbai | KAS (ĮAS)-2 keitimas ant pamato (be KL tiesimo) | KS,KAS | vnt. | 100 |  | 0
Vilniaus r. sav. | Nemėžio sen. | Darbai | KAS (ĮAS)-2 keitimas ant pamato (be KL tiesimo) | KS,KAS | vnt. | 100 |  | 0
Vilniaus r. sav. | Rukainių sen. | Darbai | KAS (ĮAS)-2 keitimas ant pamato (be KL tiesimo) | KS,KAS | vnt. | 100 |  | 0
Vilniaus r. sav. | Šatrininkų sen. | Darbai | KAS (ĮAS)-2 keitimas ant pamato (be KL tiesimo) | KS,KAS | vnt. | 100 |  | 0
Vilniaus r. sav. | Medininkų sen. | Darbai | KAS (ĮAS)-3/4 keitimas ant pamato (be KL tiesimo) | KS,KAS | vnt. | 100 |  | 0
Vilniaus r. sav. | Nemėžio sen. | Darbai | KAS (ĮAS)-3/4 keitimas ant pamato (be KL tiesimo) | KS,KAS | vnt. | 100 |  | 0
Vilniaus r. sav. | Rukainių sen. | Darbai | KAS (ĮAS)-3/4 keitimas ant pamato (be KL tiesimo) | KS,KAS | vnt. | 100 |  | 0
Vilniaus r. sav. | Šatrininkų sen. | Darbai | KAS (ĮAS)-3/4 keitimas ant pamato (be KL tiesimo) | KS,KAS | vnt. | 100 |  | 0
Vilniaus r. sav. | Medininkų sen. | Darbai | KAS (ĮAS)-5/6 keitimas ant pamato (be KL tiesimo) | KS,KAS | vnt. | 100 |  | 0
Vilniaus r. sav. | Nemėžio sen. | Darbai | KAS (ĮAS)-5/6 keitimas ant pamato (be KL tiesimo) | KS,KAS | vnt. | 100 |  | 0
Vilniaus r. sav. | Rukainių sen. | Darbai | KAS (ĮAS)-5/6 keitimas ant pamato (be KL tiesimo) | KS,KAS | vnt. | 100 |  | 0
Vilniaus r. sav. | Šatrininkų sen. | Darbai | KAS (ĮAS)-5/6 keitimas ant pamato (be KL tiesimo) | KS,KAS | vnt. | 100 |  | 0
Vilniaus r. sav. | Medininkų sen. | Darbai | ĮAS montavimas su vienu el.skaitikliu ant pastato sienos | KS,KAS | vnt. | 100 |  | 0
Vilniaus r. sav. | Nemėžio sen. | Darbai | ĮAS montavimas su vienu el.skaitikliu ant pastato sienos | KS,KAS | vnt. | 100 |  | 0
Vilniaus r. sav. | Rukainių sen. | Darbai | ĮAS montavimas su vienu el.skaitikliu ant pastato sienos | KS,KAS | vnt. | 100 |  | 0
Vilniaus r. sav. | Šatrininkų sen. | Darbai | ĮAS montavimas su vienu el.skaitikliu ant pastato sienos | KS,KAS | vnt. | 100 |  | 0
Vilniaus r. sav. | Medininkų sen. | Darbai | ĮAS montavimas su dviem el.skaitikliais ant pastato sienos | KS,KAS | vnt. | 100 |  | 0
Vilniaus r. sav. | Nemėžio sen. | Darbai | ĮAS montavimas su dviem el.skaitikliais ant pastato sienos | KS,KAS | vnt. | 100 |  | 0
Vilniaus r. sav. | Rukainių sen. | Darbai | ĮAS montavimas su dviem el.skaitikliais ant pastato sienos | KS,KAS | vnt. | 100 |  | 0
Vilniaus r. sav. | Šatrininkų sen. | Darbai | ĮAS montavimas su dviem el.skaitikliais ant pastato sienos | KS,KAS | vnt. | 100 |  | 0
Vilniaus r. sav. | Medininkų sen. | Darbai | ĮAS montavimas su keturiais el.skaitikliais ant pastato sienos | KS,KAS | vnt. | 100 |  | 0
Vilniaus r. sav. | Nemėžio sen. | Darbai | ĮAS montavimas su keturiais el.skaitikliais ant pastato sienos | KS,KAS | vnt. | 100 |  | 0
Vilniaus r. sav. | Rukainių sen. | Darbai | ĮAS montavimas su keturiais el.skaitikliais ant pastato sienos | KS,KAS | vnt. | 100 |  | 0
Vilniaus r. sav. | Šatrininkų sen. | Darbai | ĮAS montavimas su keturiais el.skaitikliais ant pastato sienos | KS,KAS | vnt. | 100 |  | 0
Vilniaus r. sav. | Medininkų sen. | Darbai | ĮAS montavimas su šešiais el.skaitikliais ant sklypo ribos | KS,KAS | vnt. | 100 |  | 0
Vilniaus r. sav. | Nemėžio sen. | Darbai | ĮAS montavimas su šešiais el.skaitikliais ant sklypo ribos | KS,KAS | vnt. | 100 |  | 0
Vilniaus r. sav. | Rukainių sen. | Darbai | ĮAS montavimas su šešiais el.skaitikliais ant sklypo ribos | KS,KAS | vnt. | 100 |  | 0
Vilniaus r. sav. | Šatrininkų sen. | Darbai | ĮAS montavimas su šešiais el.skaitikliais ant sklypo ribos | KS,KAS | vnt. | 100 |  | 0
Vilniaus r. sav. | Medininkų sen. | Darbai | ĮAS montavimas su dešimt el.skaitikliu ant sklypo ribos | KS,KAS | vnt. | 100 |  | 0
Vilniaus r. sav. | Nemėžio sen. | Darbai | ĮAS montavimas su dešimt el.skaitikliu ant sklypo ribos | KS,KAS | vnt. | 100 |  | 0
Vilniaus r. sav. | Rukainių sen. | Darbai | ĮAS montavimas su dešimt el.skaitikliu ant sklypo ribos | KS,KAS | vnt. | 100 |  | 0
Vilniaus r. sav. | Šatrininkų sen. | Darbai | ĮAS montavimas su dešimt el.skaitikliu ant sklypo ribos | KS,KAS | vnt. | 100 |  | 0
Vilniaus r. sav. | Avižienių sen. | Darbai | Kabelių spintos remontas (1 spinta) | KS,KAS | vnt. | 100 |  | 0
Vilniaus r. sav. | Avižienių sen. | Darbai | ĮAS montavimas su vienu el.skaitikliu ant pastato sienos | KS,KAS | vnt. | 100 |  | 0
Vilniaus r. sav. | Avižienių sen. | Darbai | ĮAS montavimas su dviem el.skaitikliais ant pastato sienos | KS,KAS | vnt. | 100 |  | 0
Vilniaus r. sav. | Avižienių sen. | Darbai | ĮAS montavimas su keturiais el.skaitikliais ant pastato sienos | KS,KAS | vnt. | 100 |  | 0
Vilniaus r. sav. | Avižienių sen. | Darbai | ĮAS montavimas su keturiais el.skaitikliais ant sklypo ribos | KS,KAS | vnt. | 100 |  | 0
Vilniaus r. sav. | Avižienių sen. | Darbai | ĮAS montavimas su šešiais el.skaitikliais ant sklypo ribos | KS,KAS | vnt. | 100 |  | 0
Vilniaus r. sav. | Avižienių sen. | Darbai | ĮAS montavimas su dešimt el.skaitikliu ant sklypo ribos | KS,KAS | vnt. | 100 |  | 0
Vilniaus r. sav. | Avižienių sen. | Darbai | Bandymų gnybtyno montavimas | KS,KAS | vnt. | 100 |  | 0
Kauno r. sav. | Karmėlavos sen. | Darbai | Operatyvinio pavadinimo atnaujinimas (lentelė išorėje) | Kita | vnt. | 11.69 |  | 0
Kauno r. sav. | Neveronių sen. | Darbai | Operatyvinio pavadinimo atnaujinimas (lentelė išorėje) | Kita | vnt. | 11.69 |  | 0
Kauno r. sav. | Karmėlavos sen. | Darbai | Įžeminimo įrenginių kontaktų remontas (1 kontaktas) | Kita | vnt. | 17.52 |  | 0
Kauno r. sav. | Neveronių sen. | Darbai | Įžeminimo įrenginių kontaktų remontas (1 kontaktas) | Kita | vnt. | 17.52 |  | 0
Kauno r. sav. | Karmėlavos sen. | Darbai | 0,4 kV saugiklių lizdų keitimas transformatorinėje (1 vnt.) | Kita | vnt. | 20.15 |  | 0
Kauno r. sav. | Neveronių sen. | Darbai | 0,4 kV saugiklių lizdų keitimas transformatorinėje (1 vnt.) | Kita | vnt. | 20.15 |  | 0
Kauno r. sav. | Karmėlavos sen. | Darbai | Įžeminimo įrenginio patikrinimas atkasant | Kita | vnt. | 19.27 |  | 0
Kauno r. sav. | Neveronių sen. | Darbai | Įžeminimo įrenginio patikrinimas atkasant | Kita | vnt. | 19.27 |  | 0
Kauno r. sav. | Karmėlavos sen. | Darbai | Įžeminimo varžos matavimas | Kita | vnt. | 35.03 |  | 0
Kauno r. sav. | Neveronių sen. | Darbai | Įžeminimo varžos matavimas | Kita | vnt. | 35.03 |  | 0
Kauno r. sav. | Karmėlavos sen. | Darbai | Žymenų uždėjimas/atnaujinimas viduje (1 žymuo) | Kita | vnt. | 5.26 |  | 0
Kauno r. sav. | Neveronių sen. | Darbai | Žymenų uždėjimas/atnaujinimas viduje (1 žymuo) | Kita | vnt. | 5.26 |  | 0
Kauno r. sav. | Karmėlavos sen. | Darbai | Kirtiklių - saugiklių bloko montavimas, keitimas (MT, KT, TR, ST, KS) | Kita | vnt. | 67.02 |  | 0
Kauno r. sav. | Neveronių sen. | Darbai | Kirtiklių - saugiklių bloko montavimas, keitimas (MT, KT, TR, ST, KS) | Kita | vnt. | 67.02 |  | 0
Kauno r. sav. | Karmėlavos sen. | Darbai | Kontaktinio sujungimo sutepimas, suveržimas, valymas | Kita | vnt. | 5.26 |  | 0
Kauno r. sav. | Neveronių sen. | Darbai | Kontaktinio sujungimo sutepimas, suveržimas, valymas | Kita | vnt. | 5.26 |  | 0
Kauno r. sav. | Karmėlavos sen. | Darbai | 0,4 kV (00-01-02-03-04a) gabarito lydžiųjų įdėklų arba trumpiklių (NZ) keitimas, montavimas (1 vnt.) | Kita | vnt. | 5.07 |  | 0
Kauno r. sav. | Neveronių sen. | Darbai | 0,4 kV (00-01-02-03-04a) gabarito lydžiųjų įdėklų arba trumpiklių (NZ) keitimas, montavimas (1 vnt.) | Kita | vnt. | 5.07 |  | 0
Kauno r. sav. | Karmėlavos sen. | Darbai | 0,4 kV daugiau kaip 100 A automatinio jungiklio keitimas | Kita | vnt. | 25.35 |  | 0
Kauno r. sav. | Neveronių sen. | Darbai | 0,4 kV daugiau kaip 100 A automatinio jungiklio keitimas | Kita | vnt. | 25.35 |  | 0
Kauno r. sav. | Karmėlavos sen. | Darbai | 0,4 kV iki 100 A automatinio jungiklio arba modulinio kirtiklio keitimas | Kita | vnt. | 23.55 |  | 0
Kauno r. sav. | Neveronių sen. | Darbai | 0,4 kV iki 100 A automatinio jungiklio arba modulinio kirtiklio keitimas | Kita | vnt. | 23.55 |  | 0
Kauno r. sav. | Karmėlavos sen. | Darbai | Medžių šakų genėjimas (1 medis) | Kita | vnt. | 24.52 |  | 0
Kauno r. sav. | Neveronių sen. | Darbai | Medžių šakų genėjimas (1 medis) | Kita | vnt. | 24.52 |  | 0
Kauno r. sav. | Karmėlavos sen. | Darbai | Medžio pjovimas (medis) | Kita | vnt. | 35.03 |  | 0
Kauno r. sav. | Neveronių sen. | Darbai | Medžio pjovimas (medis) | Kita | vnt. | 35.03 |  | 0
Kauno r. sav. | Karmėlavos sen. | Darbai | 0,4 - 10 KV Šynų izoliacijos varžos matavimas | Kita | vnt. | 36.79 |  | 0
Kauno r. sav. | Neveronių sen. | Darbai | 0,4 - 10 KV Šynų izoliacijos varžos matavimas | Kita | vnt. | 36.79 |  | 0
Kauno r. sav. | Karmėlavos sen. | Darbai | Demontuoti 0,4 kV įrenginį (aut. Jungiklis, kirtiklis, srovės transformatorius) | Kita | vnt. | 16.65 |  | 0
Kauno r. sav. | Neveronių sen. | Darbai | Demontuoti 0,4 kV įrenginį (aut. Jungiklis, kirtiklis, srovės transformatorius) | Kita | vnt. | 16.65 |  | 0
Kauno r. sav. | Karmėlavos sen. | Darbai | Pereinamųjų varžų matavimas | Kita | vnt. | 7 |  | 0
Kauno r. sav. | Neveronių sen. | Darbai | Pereinamųjų varžų matavimas | Kita | vnt. | 7 |  | 0
Kauno r. sav. | Karmėlavos sen. | Darbai | Įžeminimo įrenginio iki 10 omų varžos įrengimas | Kita | vnt. | 147.55 |  | 0
Kauno r. sav. | Neveronių sen. | Darbai | Įžeminimo įrenginio iki 10 omų varžos įrengimas | Kita | vnt. | 147.55 |  | 0
Kauno r. sav. | Karmėlavos sen. | Darbai | Įžeminimo įrenginio iki 30 omų varžos įrengimas | Kita | vnt. | 107.08 |  | 0
Kauno r. sav. | Neveronių sen. | Darbai | Įžeminimo įrenginio iki 30 omų varžos įrengimas | Kita | vnt. | 107.08 |  | 0
Kauno r. sav. | Karmėlavos sen. | Darbai | Geodezinė nuotrauka iki 50 m esant topografinei nuotraukai, vienam objektui (išpildomoji) | Kita | vnt. | 133.75 |  | 0
Kauno r. sav. | Neveronių sen. | Darbai | Geodezinė nuotrauka iki 50 m esant topografinei nuotraukai, vienam objektui (išpildomoji) | Kita | vnt. | 133.75 |  | 0
Kauno r. sav. | Karmėlavos sen. | Darbai | Geodezinė nuotrauka nuo 50 iki 300 m esant topografinėi nuotraukai, vienam objektui (išpildomoji) | Kita | vnt. | 324.83 |  | 0
Kauno r. sav. | Neveronių sen. | Darbai | Geodezinė nuotrauka nuo 50 iki 300 m esant topografinėi nuotraukai, vienam objektui (išpildomoji) | Kita | vnt. | 324.83 |  | 0
Kauno r. sav. | Karmėlavos sen. | Darbai | Geodezinė nuotrauka virš 300 m topografinėi nuotraukai, vienam objektui (išpildomoji) | Kita | vnt. | 573.23 |  | 0
Kauno r. sav. | Neveronių sen. | Darbai | Geodezinė nuotrauka virš 300 m topografinėi nuotraukai, vienam objektui (išpildomoji) | Kita | vnt. | 573.23 |  | 0
Kauno r. sav. | Karmėlavos sen. | Darbai | Geodezinis nužymėjimas iki 50 m, vienam objektui | Kita | vnt. | 114.65 |  | 0
Kauno r. sav. | Neveronių sen. | Darbai | Geodezinis nužymėjimas iki 50 m, vienam objektui | Kita | vnt. | 114.65 |  | 0
Kauno r. sav. | Karmėlavos sen. | Darbai | Geodezinis nužymėjimas virš 50 iki 300 m, vienam objektui | Kita | vnt. | 286.61 |  | 0
Kauno r. sav. | Neveronių sen. | Darbai | Geodezinis nužymėjimas virš 50 iki 300 m, vienam objektui | Kita | vnt. | 286.61 |  | 0
Kauno r. sav. | Karmėlavos sen. | Darbai | Geodezinis nužymėjimas virš 300 m, vienam objektui | Kita | vnt. | 573.23 |  | 0
Kauno r. sav. | Neveronių sen. | Darbai | Geodezinis nužymėjimas virš 300 m, vienam objektui | Kita | vnt. | 573.23 |  | 0
Kauno r. sav. | Karmėlavos sen. | Darbai | Schemų uždėjimas/atnaujinimas | Kita | vnt. | 5.98 |  | 0
Kauno r. sav. | Neveronių sen. | Darbai | Schemų uždėjimas/atnaujinimas | Kita | vnt. | 5.98 |  | 0
Kauno r. sav. | Karmėlavos sen. | Darbai | Projektavimas iki 35 000 Eur be PVM (su topografine nuotrauka) | Kita | vnt. | 1877.58 |  | 0
Kauno r. sav. | Neveronių sen. | Darbai | Projektavimas iki 35 000 Eur be PVM (su topografine nuotrauka) | Kita | vnt. | 1877.58 |  | 0
Kauno r. sav. | Karmėlavos sen. | Darbai | Projektavimas nuo 35 000,01 Eur be PVM (su topografine nuotrauka) | Kita | vnt. | 4621.73 |  | 0
Kauno r. sav. | Neveronių sen. | Darbai | Projektavimas nuo 35 000,01 Eur be PVM (su topografine nuotrauka) | Kita | vnt. | 4621.73 |  | 0
Kauno r. sav. | Karmėlavos sen. | Darbai | Darbo projekto parengimas | Kita | vnt. | 408.28 |  | 0
Kauno r. sav. | Neveronių sen. | Darbai | Darbo projekto parengimas | Kita | vnt. | 408.28 |  | 0
Kauno r. sav. | Karmėlavos sen. | Darbai | Automatizuotos elektros energijos apskaitos sistemos (AEEAS) montavimas | Kita | vnt. | 40.29 |  | 0
Kauno r. sav. | Neveronių sen. | Darbai | Automatizuotos elektros energijos apskaitos sistemos (AEEAS) montavimas | Kita | vnt. | 40.29 |  | 0
Kauno r. sav. | Karmėlavos sen. | Darbai | Abonentinių įrenginių varžų matavimai, techninės dokumentacijos parengimas bei pateikimas ESO | Kita | vnt. | 115.6 |  | 0
Kauno r. sav. | Neveronių sen. | Darbai | Abonentinių įrenginių varžų matavimai, techninės dokumentacijos parengimas bei pateikimas ESO | Kita | vnt. | 115.6 |  | 0
Kauno r. sav. | Karmėlavos sen. | Darbai | Lauko tipo paskirstymo skydelio komplektas ir jo montavimas (lauke arba patalpų viduje) | Kita | vnt. | 113.85 |  | 0
Kauno r. sav. | Neveronių sen. | Darbai | Lauko tipo paskirstymo skydelio komplektas ir jo montavimas (lauke arba patalpų viduje) | Kita | vnt. | 113.85 |  | 0
Kauno r. sav. | Karmėlavos sen. | Darbai | Šviesolaidinio kabelio mova iki 48 skaidalų | Kita | vnt. | 175.15 |  | 0
Kauno r. sav. | Neveronių sen. | Darbai | Šviesolaidinio kabelio mova iki 48 skaidalų | Kita | vnt. | 175.15 |  | 0
Kauno r. sav. | Karmėlavos sen. | Darbai | Gelžbetoninio šulinio su dangčiu montavimas | Kita | vnt. | 1000 |  | 0
Kauno r. sav. | Neveronių sen. | Darbai | Gelžbetoninio šulinio su dangčiu montavimas | Kita | vnt. | 1000 |  | 0
Kauno r. sav. | Karmėlavos sen. | Darbai | Giluminio įžeminimo įrengimas | Kita | vnt. | 4378.8 |  | 0
Kauno r. sav. | Neveronių sen. | Darbai | Giluminio įžeminimo įrengimas | Kita | vnt. | 4378.8 |  | 0
Kauno r. sav. | Karmėlavos sen. | Darbai | Srovės nuotėkio relės montavimas | Kita | vnt. | 213.34 |  | 0
Kauno r. sav. | Neveronių sen. | Darbai | Srovės nuotėkio relės montavimas | Kita | vnt. | 213.34 |  | 0
Kauno r. sav. | Karmėlavos sen. | Darbai | Abonentinių kabelių kontaktų sujungimas naudojant antgalius iki 25 mm2 | Kita | vnt. | 122.61 |  | 0
Kauno r. sav. | Neveronių sen. | Darbai | Abonentinių kabelių kontaktų sujungimas naudojant antgalius iki 25 mm2 | Kita | vnt. | 122.61 |  | 0
Kauno r. sav. | Karmėlavos sen. | Darbai | Topografinė nuotrauka | Kita | vnt. | 452.81 |  | 0
Kauno r. sav. | Neveronių sen. | Darbai | Topografinė nuotrauka | Kita | vnt. | 452.81 |  | 0
Kauno r. sav. | Karmėlavos sen. | Darbai | Komunikacijų žymėjimo ženklų montavimas/keitimas | Kita | vnt. | 52.55 |  | 0
Kauno r. sav. | Neveronių sen. | Darbai | Komunikacijų žymėjimo ženklų montavimas/keitimas | Kita | vnt. | 52.55 |  | 0
Kauno r. sav. | Karmėlavos sen. | Darbai | Alyvinio jungtuvo izoliacijos bandymas | Kita | vnt. | 55.7 |  | 0
Kauno r. sav. | Neveronių sen. | Darbai | Alyvinio jungtuvo izoliacijos bandymas | Kita | vnt. | 55.7 |  | 0
Kauno r. sav. | Karmėlavos sen. | Darbai | Atvado tvirtinimas naujais dirželiais prie esamų laikiklių (4 dirželiai) | Kita | vnt. | 55.87 |  | 0
Kauno r. sav. | Neveronių sen. | Darbai | Atvado tvirtinimas naujais dirželiais prie esamų laikiklių (4 dirželiai) | Kita | vnt. | 55.87 |  | 0
Kauno r. sav. | Karmėlavos sen. | Darbai | 200 A ir didesnės srovės automatinių jungiklių bandymas | Kita | vnt. | 70.06 |  | 0
Kauno r. sav. | Neveronių sen. | Darbai | 200 A ir didesnės srovės automatinių jungiklių bandymas | Kita | vnt. | 70.06 |  | 0
Kauno r. sav. | Karmėlavos sen. | Darbai | Pavaros rankenų spalvinis žymėjimas (rankena ir traukė) | Kita | vnt. | 26.27 |  | 0
Kauno r. sav. | Neveronių sen. | Darbai | Pavaros rankenų spalvinis žymėjimas (rankena ir traukė) | Kita | vnt. | 26.27 |  | 0
Kauno r. sav. | Karmėlavos sen. | Darbai | Patalpos apšvietimo instaliacijos remontas | Kita | vnt. | 61.3 |  | 0
Kauno r. sav. | Neveronių sen. | Darbai | Patalpos apšvietimo instaliacijos remontas | Kita | vnt. | 61.3 |  | 0
Kauno r. sav. | Karmėlavos sen. | Darbai | Įžeminimo laidininko montavimas/keitimas | Kita | vnt. | 26.26 |  | 0
Kauno r. sav. | Neveronių sen. | Darbai | Įžeminimo laidininko montavimas/keitimas | Kita | vnt. | 26.26 |  | 0
Kauno r. sav. | Karmėlavos sen. | Darbai | Vartotojo sistemos projektavimas | Kita | vnt. | 437.88 |  | 0
Kauno r. sav. | Neveronių sen. | Darbai | Vartotojo sistemos projektavimas | Kita | vnt. | 437.88 |  | 0
Kauno r. sav. | Karmėlavos sen. | Darbai | Sujungimo dėžutės montavimas | Kita | vnt. | 22.77 |  | 0
Kauno r. sav. | Neveronių sen. | Darbai | Sujungimo dėžutės montavimas | Kita | vnt. | 22.77 |  | 0
Kauno r. sav. | Karmėlavos sen. | Darbai | 0,4 kV oro linijoje apkrovų balansavimo įrenginio montavimas | Kita | vnt. | 1226.06 |  | 0
Kauno r. sav. | Neveronių sen. | Darbai | 0,4 kV oro linijoje apkrovų balansavimo įrenginio montavimas | Kita | vnt. | 1226.06 |  | 0
Kauno r. sav. | Karmėlavos sen. | Darbai | 0,23 kV oro linijoje vienfazio įtampos reguliatoriaus montavimas | Kita | vnt. | 963.34 |  | 0
Kauno r. sav. | Neveronių sen. | Darbai | 0,23 kV oro linijoje vienfazio įtampos reguliatoriaus montavimas | Kita | vnt. | 963.34 |  | 0
Kauno r. sav. | Karmėlavos sen. | Darbai | Elektros kokybės analizatoriaus montavimas esamoje RAA spintoje ar skyde | Kita | vnt. | 2101.83 |  | 0
Kauno r. sav. | Neveronių sen. | Darbai | Elektros kokybės analizatoriaus montavimas esamoje RAA spintoje ar skyde | Kita | vnt. | 2101.83 |  | 0
Kauno r. sav. | Karmėlavos sen. | Darbai | 10 kV narvelio su jungtuvu montavimas ir derinimas TP, SP (Retrofitas) | Kita | vnt. | 10509.13 |  | 0
Kauno r. sav. | Neveronių sen. | Darbai | 10 kV narvelio su jungtuvu montavimas ir derinimas TP, SP (Retrofitas) | Kita | vnt. | 10509.13 |  | 0
Kauno r. sav. | Karmėlavos sen. | Darbai | 10 kV narvelio su galios skyrikliu (oro izoliacija) montavimas, derinimas transformatorinėse | Kita | vnt. | 5254.56 |  | 0
Kauno r. sav. | Neveronių sen. | Darbai | 10 kV narvelio su galios skyrikliu (oro izoliacija) montavimas, derinimas transformatorinėse | Kita | vnt. | 5254.56 |  | 0
Kauno r. sav. | Karmėlavos sen. | Darbai | Projekto korektūra kai prijungimo darbų išlaidos neviršija 35 000,00 EUR be PVM | Kita | vnt. | 510.35 |  | 0
Kauno r. sav. | Neveronių sen. | Darbai | Projekto korektūra kai prijungimo darbų išlaidos neviršija 35 000,00 EUR be PVM | Kita | vnt. | 510.35 |  | 0
Kauno r. sav. | Karmėlavos sen. | Darbai | Projekto korektūra kai prijungimo darbų išlaidos nuo 35 000,01 iki 75 000,00 Eur be PVM | Kita | vnt. | 867.6 |  | 0
Kauno r. sav. | Neveronių sen. | Darbai | Projekto korektūra kai prijungimo darbų išlaidos nuo 35 000,01 iki 75 000,00 Eur be PVM | Kita | vnt. | 867.6 |  | 0
Kauno r. sav. | Karmėlavos sen. | Darbai | Relinės apsaugos nuostatų skaičiavimas vienam prijunginiui | Kita | vnt. | 612.42 |  | 0
Kauno r. sav. | Neveronių sen. | Darbai | Relinės apsaugos nuostatų skaičiavimas vienam prijunginiui | Kita | vnt. | 612.42 |  | 0
Kauno r. sav. | Karmėlavos sen. | Darbai | Relinės apsaugos nuostatų keitimas vienam prijunginiui | Kita | vnt. | 1700 |  | 0
Kauno r. sav. | Neveronių sen. | Darbai | Relinės apsaugos nuostatų keitimas vienam prijunginiui | Kita | vnt. | 1700 |  | 0
Kauno r. sav. | Karmėlavos sen. | Darbai | 10 kV narvelio integravimas į TSPĮ | Kita | vnt. | 3000 |  | 0
Kauno r. sav. | Neveronių sen. | Darbai | 10 kV narvelio integravimas į TSPĮ | Kita | vnt. | 3000 |  | 0
Kauno r. sav. | Karmėlavos sen. | Darbai | 10 kV narvelio sumontavimas TP uždaroje skirstykloje | Kita | vnt. | 1850 |  | 0
Kauno r. sav. | Neveronių sen. | Darbai | 10 kV narvelio sumontavimas TP uždaroje skirstykloje | Kita | vnt. | 1850 |  | 0
Kauno r. sav. | Karmėlavos sen. | Darbai | 10 kV narvelio sumontavimas TP atviroje skirstykloje | Kita | vnt. | 2250 |  | 0
Kauno r. sav. | Neveronių sen. | Darbai | 10 kV narvelio sumontavimas TP atviroje skirstykloje | Kita | vnt. | 2250 |  | 0
Kauno r. sav. | Karmėlavos sen. | Darbai | 10 kV narvelio sumontavimas skirstomąjame punkte | Kita | vnt. | 1850 |  | 0
Kauno r. sav. | Neveronių sen. | Darbai | 10 kV narvelio sumontavimas skirstomąjame punkte | Kita | vnt. | 1850 |  | 0
Kauno r. sav. | Babtų sen. | Darbai | Operatyvinio pavadinimo atnaujinimas (lentelė išorėje) | Kita | vnt. | 11.16 |  | 0
Kauno r. sav. | Domeikavos sen. | Darbai | Operatyvinio pavadinimo atnaujinimas (lentelė išorėje) | Kita | vnt. | 11.16 |  | 0
Kauno r. sav. | Lapių sen. | Darbai | Operatyvinio pavadinimo atnaujinimas (lentelė išorėje) | Kita | vnt. | 11.16 |  | 0
Kauno r. sav. | Vandžiogalos sen. | Darbai | Operatyvinio pavadinimo atnaujinimas (lentelė išorėje) | Kita | vnt. | 11.16 |  | 0
Kauno r. sav. | Babtų sen. | Darbai | Įžeminimo įrenginių kontaktų remontas (1 kontaktas) | Kita | vnt. | 16.29 |  | 0
Kauno r. sav. | Domeikavos sen. | Darbai | Įžeminimo įrenginių kontaktų remontas (1 kontaktas) | Kita | vnt. | 16.29 |  | 0
Kauno r. sav. | Lapių sen. | Darbai | Įžeminimo įrenginių kontaktų remontas (1 kontaktas) | Kita | vnt. | 16.29 |  | 0
Kauno r. sav. | Vandžiogalos sen. | Darbai | Įžeminimo įrenginių kontaktų remontas (1 kontaktas) | Kita | vnt. | 16.29 |  | 0
Kauno r. sav. | Babtų sen. | Darbai | 0,4 kV saugiklių lizdų keitimas transformatorinėje (1 vnt.) | Kita | vnt. | 21.03 |  | 0
Kauno r. sav. | Domeikavos sen. | Darbai | 0,4 kV saugiklių lizdų keitimas transformatorinėje (1 vnt.) | Kita | vnt. | 21.03 |  | 0
Kauno r. sav. | Lapių sen. | Darbai | 0,4 kV saugiklių lizdų keitimas transformatorinėje (1 vnt.) | Kita | vnt. | 21.03 |  | 0
Kauno r. sav. | Vandžiogalos sen. | Darbai | 0,4 kV saugiklių lizdų keitimas transformatorinėje (1 vnt.) | Kita | vnt. | 21.03 |  | 0
Kauno r. sav. | Babtų sen. | Darbai | Įžeminimo įrenginio patikrinimas atkasant | Kita | vnt. | 19.08 |  | 0
Kauno r. sav. | Domeikavos sen. | Darbai | Įžeminimo įrenginio patikrinimas atkasant | Kita | vnt. | 19.08 |  | 0
Kauno r. sav. | Lapių sen. | Darbai | Įžeminimo įrenginio patikrinimas atkasant | Kita | vnt. | 19.08 |  | 0
Kauno r. sav. | Vandžiogalos sen. | Darbai | Įžeminimo įrenginio patikrinimas atkasant | Kita | vnt. | 19.08 |  | 0
Kauno r. sav. | Babtų sen. | Darbai | Įžeminimo varžos matavimas | Kita | vnt. | 35.48 |  | 0
Kauno r. sav. | Domeikavos sen. | Darbai | Įžeminimo varžos matavimas | Kita | vnt. | 35.48 |  | 0
Kauno r. sav. | Lapių sen. | Darbai | Įžeminimo varžos matavimas | Kita | vnt. | 35.48 |  | 0
Kauno r. sav. | Vandžiogalos sen. | Darbai | Įžeminimo varžos matavimas | Kita | vnt. | 35.48 |  | 0
Kauno r. sav. | Babtų sen. | Darbai | Žymenų uždėjimas/atnaujinimas viduje (1 žymuo) | Kita | vnt. | 5.39 |  | 0
Kauno r. sav. | Domeikavos sen. | Darbai | Žymenų uždėjimas/atnaujinimas viduje (1 žymuo) | Kita | vnt. | 5.39 |  | 0
Kauno r. sav. | Lapių sen. | Darbai | Žymenų uždėjimas/atnaujinimas viduje (1 žymuo) | Kita | vnt. | 5.39 |  | 0
Kauno r. sav. | Vandžiogalos sen. | Darbai | Žymenų uždėjimas/atnaujinimas viduje (1 žymuo) | Kita | vnt. | 5.39 |  | 0
Kauno r. sav. | Babtų sen. | Darbai | Kirtiklių - saugiklių bloko montavimas, keitimas (MT, KT, TR, ST, KS) | Kita | vnt. | 69.34 |  | 0
Kauno r. sav. | Domeikavos sen. | Darbai | Kirtiklių - saugiklių bloko montavimas, keitimas (MT, KT, TR, ST, KS) | Kita | vnt. | 69.34 |  | 0
Kauno r. sav. | Lapių sen. | Darbai | Kirtiklių - saugiklių bloko montavimas, keitimas (MT, KT, TR, ST, KS) | Kita | vnt. | 69.34 |  | 0
Kauno r. sav. | Vandžiogalos sen. | Darbai | Kirtiklių - saugiklių bloko montavimas, keitimas (MT, KT, TR, ST, KS) | Kita | vnt. | 69.34 |  | 0
Kauno r. sav. | Babtų sen. | Darbai | Kontaktinio sujungimo sutepimas, suveržimas, valymas | Kita | vnt. | 5.2 |  | 0
Kauno r. sav. | Domeikavos sen. | Darbai | Kontaktinio sujungimo sutepimas, suveržimas, valymas | Kita | vnt. | 5.2 |  | 0
Kauno r. sav. | Lapių sen. | Darbai | Kontaktinio sujungimo sutepimas, suveržimas, valymas | Kita | vnt. | 5.2 |  | 0
Kauno r. sav. | Vandžiogalos sen. | Darbai | Kontaktinio sujungimo sutepimas, suveržimas, valymas | Kita | vnt. | 5.2 |  | 0
Kauno r. sav. | Babtų sen. | Darbai | 0,4 kV (00-01-02-03-04a) gabarito lydžiųjų įdėklų arba trumpiklių (NZ) keitimas, montavimas (1 vnt.) | Kita | vnt. | 4.91 |  | 0
Kauno r. sav. | Domeikavos sen. | Darbai | 0,4 kV (00-01-02-03-04a) gabarito lydžiųjų įdėklų arba trumpiklių (NZ) keitimas, montavimas (1 vnt.) | Kita | vnt. | 4.91 |  | 0
Kauno r. sav. | Lapių sen. | Darbai | 0,4 kV (00-01-02-03-04a) gabarito lydžiųjų įdėklų arba trumpiklių (NZ) keitimas, montavimas (1 vnt.) | Kita | vnt. | 4.91 |  | 0
Kauno r. sav. | Vandžiogalos sen. | Darbai | 0,4 kV (00-01-02-03-04a) gabarito lydžiųjų įdėklų arba trumpiklių (NZ) keitimas, montavimas (1 vnt.) | Kita | vnt. | 4.91 |  | 0
Kauno r. sav. | Babtų sen. | Darbai | 0,4 kV daugiau kaip 100 A automatinio jungiklio keitimas | Kita | vnt. | 26.43 |  | 0
Kauno r. sav. | Domeikavos sen. | Darbai | 0,4 kV daugiau kaip 100 A automatinio jungiklio keitimas | Kita | vnt. | 26.43 |  | 0
Kauno r. sav. | Lapių sen. | Darbai | 0,4 kV daugiau kaip 100 A automatinio jungiklio keitimas | Kita | vnt. | 26.43 |  | 0
Kauno r. sav. | Vandžiogalos sen. | Darbai | 0,4 kV daugiau kaip 100 A automatinio jungiklio keitimas | Kita | vnt. | 26.43 |  | 0
Kauno r. sav. | Babtų sen. | Darbai | 0,4 kV iki 100 A automatinio jungiklio arba modulinio kirtiklio keitimas | Kita | vnt. | 24.57 |  | 0
Kauno r. sav. | Domeikavos sen. | Darbai | 0,4 kV iki 100 A automatinio jungiklio arba modulinio kirtiklio keitimas | Kita | vnt. | 24.57 |  | 0
Kauno r. sav. | Lapių sen. | Darbai | 0,4 kV iki 100 A automatinio jungiklio arba modulinio kirtiklio keitimas | Kita | vnt. | 24.57 |  | 0
Kauno r. sav. | Vandžiogalos sen. | Darbai | 0,4 kV iki 100 A automatinio jungiklio arba modulinio kirtiklio keitimas | Kita | vnt. | 24.57 |  | 0
Kauno r. sav. | Babtų sen. | Darbai | Medžių šakų genėjimas (1 medis) | Kita | vnt. | 25.81 |  | 0
Kauno r. sav. | Domeikavos sen. | Darbai | Medžių šakų genėjimas (1 medis) | Kita | vnt. | 25.81 |  | 0
Kauno r. sav. | Lapių sen. | Darbai | Medžių šakų genėjimas (1 medis) | Kita | vnt. | 25.81 |  | 0
Kauno r. sav. | Vandžiogalos sen. | Darbai | Medžių šakų genėjimas (1 medis) | Kita | vnt. | 25.81 |  | 0
Kauno r. sav. | Babtų sen. | Darbai | Medžio pjovimas (medis) | Kita | vnt. | 36.86 |  | 0
Kauno r. sav. | Domeikavos sen. | Darbai | Medžio pjovimas (medis) | Kita | vnt. | 36.86 |  | 0
Kauno r. sav. | Lapių sen. | Darbai | Medžio pjovimas (medis) | Kita | vnt. | 36.86 |  | 0
Kauno r. sav. | Vandžiogalos sen. | Darbai | Medžio pjovimas (medis) | Kita | vnt. | 36.86 |  | 0
Kauno r. sav. | Babtų sen. | Darbai | 0,4 - 10 KV Šynų izoliacijos varžos matavimas | Kita | vnt. | 38.04 |  | 0
Kauno r. sav. | Domeikavos sen. | Darbai | 0,4 - 10 KV Šynų izoliacijos varžos matavimas | Kita | vnt. | 38.04 |  | 0
Kauno r. sav. | Lapių sen. | Darbai | 0,4 - 10 KV Šynų izoliacijos varžos matavimas | Kita | vnt. | 38.04 |  | 0
Kauno r. sav. | Vandžiogalos sen. | Darbai | 0,4 - 10 KV Šynų izoliacijos varžos matavimas | Kita | vnt. | 38.04 |  | 0
Kauno r. sav. | Babtų sen. | Darbai | Demontuoti 0,4 kV įrenginį (aut. Jungiklis, kirtiklis, srovės transformatorius) | Kita | vnt. | 17.54 |  | 0
Kauno r. sav. | Domeikavos sen. | Darbai | Demontuoti 0,4 kV įrenginį (aut. Jungiklis, kirtiklis, srovės transformatorius) | Kita | vnt. | 17.54 |  | 0
Kauno r. sav. | Lapių sen. | Darbai | Demontuoti 0,4 kV įrenginį (aut. Jungiklis, kirtiklis, srovės transformatorius) | Kita | vnt. | 17.54 |  | 0
Kauno r. sav. | Vandžiogalos sen. | Darbai | Demontuoti 0,4 kV įrenginį (aut. Jungiklis, kirtiklis, srovės transformatorius) | Kita | vnt. | 17.54 |  | 0
Kauno r. sav. | Babtų sen. | Darbai | Pereinamųjų varžų matavimas | Kita | vnt. | 7.32 |  | 0
Kauno r. sav. | Domeikavos sen. | Darbai | Pereinamųjų varžų matavimas | Kita | vnt. | 7.32 |  | 0
Kauno r. sav. | Lapių sen. | Darbai | Pereinamųjų varžų matavimas | Kita | vnt. | 7.32 |  | 0
Kauno r. sav. | Vandžiogalos sen. | Darbai | Pereinamųjų varžų matavimas | Kita | vnt. | 7.32 |  | 0
Kauno r. sav. | Babtų sen. | Darbai | Įžeminimo įrenginio iki 10 omų varžos įrengimas | Kita | vnt. | 141.41 |  | 0
Kauno r. sav. | Domeikavos sen. | Darbai | Įžeminimo įrenginio iki 10 omų varžos įrengimas | Kita | vnt. | 141.41 |  | 0
Kauno r. sav. | Lapių sen. | Darbai | Įžeminimo įrenginio iki 10 omų varžos įrengimas | Kita | vnt. | 141.41 |  | 0
Kauno r. sav. | Vandžiogalos sen. | Darbai | Įžeminimo įrenginio iki 10 omų varžos įrengimas | Kita | vnt. | 141.41 |  | 0
Kauno r. sav. | Babtų sen. | Darbai | Įžeminimo įrenginio iki 30 omų varžos įrengimas | Kita | vnt. | 107.37 |  | 0
Kauno r. sav. | Domeikavos sen. | Darbai | Įžeminimo įrenginio iki 30 omų varžos įrengimas | Kita | vnt. | 107.37 |  | 0
Kauno r. sav. | Lapių sen. | Darbai | Įžeminimo įrenginio iki 30 omų varžos įrengimas | Kita | vnt. | 107.37 |  | 0
Kauno r. sav. | Vandžiogalos sen. | Darbai | Įžeminimo įrenginio iki 30 omų varžos įrengimas | Kita | vnt. | 107.37 |  | 0
Kauno r. sav. | Babtų sen. | Darbai | Geodezinė nuotrauka iki 50 m esant topografinei nuotraukai, vienam objektui (išpildomoji) | Kita | vnt. | 129.25 |  | 0
Kauno r. sav. | Domeikavos sen. | Darbai | Geodezinė nuotrauka iki 50 m esant topografinei nuotraukai, vienam objektui (išpildomoji) | Kita | vnt. | 129.25 |  | 0
Kauno r. sav. | Lapių sen. | Darbai | Geodezinė nuotrauka iki 50 m esant topografinei nuotraukai, vienam objektui (išpildomoji) | Kita | vnt. | 129.25 |  | 0
Kauno r. sav. | Vandžiogalos sen. | Darbai | Geodezinė nuotrauka iki 50 m esant topografinei nuotraukai, vienam objektui (išpildomoji) | Kita | vnt. | 129.25 |  | 0
Kauno r. sav. | Babtų sen. | Darbai | Geodezinė nuotrauka nuo 50 iki 300 m esant topografinėi nuotraukai, vienam objektui (išpildomoji) | Kita | vnt. | 309.81 |  | 0
Kauno r. sav. | Domeikavos sen. | Darbai | Geodezinė nuotrauka nuo 50 iki 300 m esant topografinėi nuotraukai, vienam objektui (išpildomoji) | Kita | vnt. | 309.81 |  | 0
Kauno r. sav. | Lapių sen. | Darbai | Geodezinė nuotrauka nuo 50 iki 300 m esant topografinėi nuotraukai, vienam objektui (išpildomoji) | Kita | vnt. | 309.81 |  | 0
Kauno r. sav. | Vandžiogalos sen. | Darbai | Geodezinė nuotrauka nuo 50 iki 300 m esant topografinėi nuotraukai, vienam objektui (išpildomoji) | Kita | vnt. | 309.81 |  | 0
Kauno r. sav. | Babtų sen. | Darbai | Geodezinė nuotrauka virš 300 m topografinėi nuotraukai, vienam objektui (išpildomoji) | Kita | vnt. | 533.34 |  | 0
Kauno r. sav. | Domeikavos sen. | Darbai | Geodezinė nuotrauka virš 300 m topografinėi nuotraukai, vienam objektui (išpildomoji) | Kita | vnt. | 533.34 |  | 0
Kauno r. sav. | Lapių sen. | Darbai | Geodezinė nuotrauka virš 300 m topografinėi nuotraukai, vienam objektui (išpildomoji) | Kita | vnt. | 533.34 |  | 0
Kauno r. sav. | Vandžiogalos sen. | Darbai | Geodezinė nuotrauka virš 300 m topografinėi nuotraukai, vienam objektui (išpildomoji) | Kita | vnt. | 533.34 |  | 0
Kauno r. sav. | Babtų sen. | Darbai | Geodezinis nužymėjimas iki 50 m, vienam objektui | Kita | vnt. | 109.9 |  | 0
Kauno r. sav. | Domeikavos sen. | Darbai | Geodezinis nužymėjimas iki 50 m, vienam objektui | Kita | vnt. | 109.9 |  | 0
Kauno r. sav. | Lapių sen. | Darbai | Geodezinis nužymėjimas iki 50 m, vienam objektui | Kita | vnt. | 109.9 |  | 0
Kauno r. sav. | Vandžiogalos sen. | Darbai | Geodezinis nužymėjimas iki 50 m, vienam objektui | Kita | vnt. | 109.9 |  | 0
Kauno r. sav. | Babtų sen. | Darbai | Geodezinis nužymėjimas virš 50 iki 300 m, vienam objektui | Kita | vnt. | 267.05 |  | 0
Kauno r. sav. | Domeikavos sen. | Darbai | Geodezinis nužymėjimas virš 50 iki 300 m, vienam objektui | Kita | vnt. | 267.05 |  | 0
Kauno r. sav. | Lapių sen. | Darbai | Geodezinis nužymėjimas virš 50 iki 300 m, vienam objektui | Kita | vnt. | 267.05 |  | 0
Kauno r. sav. | Vandžiogalos sen. | Darbai | Geodezinis nužymėjimas virš 50 iki 300 m, vienam objektui | Kita | vnt. | 267.05 |  | 0
Kauno r. sav. | Babtų sen. | Darbai | Geodezinis nužymėjimas virš 300 m, vienam objektui | Kita | vnt. | 537.62 |  | 0
Kauno r. sav. | Domeikavos sen. | Darbai | Geodezinis nužymėjimas virš 300 m, vienam objektui | Kita | vnt. | 537.62 |  | 0
Kauno r. sav. | Lapių sen. | Darbai | Geodezinis nužymėjimas virš 300 m, vienam objektui | Kita | vnt. | 537.62 |  | 0
Kauno r. sav. | Vandžiogalos sen. | Darbai | Geodezinis nužymėjimas virš 300 m, vienam objektui | Kita | vnt. | 537.62 |  | 0
Kauno r. sav. | Babtų sen. | Darbai | Schemų uždėjimas/atnaujinimas | Kita | vnt. | 5.69 |  | 0
Kauno r. sav. | Domeikavos sen. | Darbai | Schemų uždėjimas/atnaujinimas | Kita | vnt. | 5.69 |  | 0
Kauno r. sav. | Lapių sen. | Darbai | Schemų uždėjimas/atnaujinimas | Kita | vnt. | 5.69 |  | 0
Kauno r. sav. | Vandžiogalos sen. | Darbai | Schemų uždėjimas/atnaujinimas | Kita | vnt. | 5.69 |  | 0
Kauno r. sav. | Babtų sen. | Darbai | Projektavimas iki 35 000 Eur be PVM (su topografine nuotrauka) | Kita | vnt. | 1600 |  | 0
Kauno r. sav. | Domeikavos sen. | Darbai | Projektavimas iki 35 000 Eur be PVM (su topografine nuotrauka) | Kita | vnt. | 1600 |  | 0
Kauno r. sav. | Lapių sen. | Darbai | Projektavimas iki 35 000 Eur be PVM (su topografine nuotrauka) | Kita | vnt. | 1600 |  | 0
Kauno r. sav. | Vandžiogalos sen. | Darbai | Projektavimas iki 35 000 Eur be PVM (su topografine nuotrauka) | Kita | vnt. | 1600 |  | 0
Kauno r. sav. | Babtų sen. | Darbai | Projektavimas nuo 35 000,01 Eur be PVM (su topografine nuotrauka) | Kita | vnt. | 4512.83 |  | 0
Kauno r. sav. | Domeikavos sen. | Darbai | Projektavimas nuo 35 000,01 Eur be PVM (su topografine nuotrauka) | Kita | vnt. | 4512.83 |  | 0
Kauno r. sav. | Lapių sen. | Darbai | Projektavimas nuo 35 000,01 Eur be PVM (su topografine nuotrauka) | Kita | vnt. | 4512.83 |  | 0
Kauno r. sav. | Vandžiogalos sen. | Darbai | Projektavimas nuo 35 000,01 Eur be PVM (su topografine nuotrauka) | Kita | vnt. | 4512.83 |  | 0
Kauno r. sav. | Babtų sen. | Darbai | Darbo projekto parengimas | Kita | vnt. | 400 |  | 0
Kauno r. sav. | Domeikavos sen. | Darbai | Darbo projekto parengimas | Kita | vnt. | 400 |  | 0
Kauno r. sav. | Lapių sen. | Darbai | Darbo projekto parengimas | Kita | vnt. | 400 |  | 0
Kauno r. sav. | Vandžiogalos sen. | Darbai | Darbo projekto parengimas | Kita | vnt. | 400 |  | 0
Kauno r. sav. | Babtų sen. | Darbai | Automatizuotos elektros energijos apskaitos sistemos (AEEAS) montavimas | Kita | vnt. | 42.14 |  | 0
Kauno r. sav. | Domeikavos sen. | Darbai | Automatizuotos elektros energijos apskaitos sistemos (AEEAS) montavimas | Kita | vnt. | 42.14 |  | 0
Kauno r. sav. | Lapių sen. | Darbai | Automatizuotos elektros energijos apskaitos sistemos (AEEAS) montavimas | Kita | vnt. | 42.14 |  | 0
Kauno r. sav. | Vandžiogalos sen. | Darbai | Automatizuotos elektros energijos apskaitos sistemos (AEEAS) montavimas | Kita | vnt. | 42.14 |  | 0
Kauno r. sav. | Babtų sen. | Darbai | Abonentinių įrenginių varžų matavimai, techninės dokumentacijos parengimas bei pateikimas ESO | Kita | vnt. | 112.15 |  | 0
Kauno r. sav. | Domeikavos sen. | Darbai | Abonentinių įrenginių varžų matavimai, techninės dokumentacijos parengimas bei pateikimas ESO | Kita | vnt. | 112.15 |  | 0
Kauno r. sav. | Lapių sen. | Darbai | Abonentinių įrenginių varžų matavimai, techninės dokumentacijos parengimas bei pateikimas ESO | Kita | vnt. | 112.15 |  | 0
Kauno r. sav. | Vandžiogalos sen. | Darbai | Abonentinių įrenginių varžų matavimai, techninės dokumentacijos parengimas bei pateikimas ESO | Kita | vnt. | 112.15 |  | 0
Kauno r. sav. | Babtų sen. | Darbai | Lauko tipo paskirstymo skydelio komplektas ir jo montavimas (lauke arba patalpų viduje) | Kita | vnt. | 115.4 |  | 0
Kauno r. sav. | Domeikavos sen. | Darbai | Lauko tipo paskirstymo skydelio komplektas ir jo montavimas (lauke arba patalpų viduje) | Kita | vnt. | 115.4 |  | 0
Kauno r. sav. | Lapių sen. | Darbai | Lauko tipo paskirstymo skydelio komplektas ir jo montavimas (lauke arba patalpų viduje) | Kita | vnt. | 115.4 |  | 0
Kauno r. sav. | Vandžiogalos sen. | Darbai | Lauko tipo paskirstymo skydelio komplektas ir jo montavimas (lauke arba patalpų viduje) | Kita | vnt. | 115.4 |  | 0
Kauno r. sav. | Babtų sen. | Darbai | Šviesolaidinio kabelio mova iki 48 skaidalų | Kita | vnt. | 173.19 |  | 0
Kauno r. sav. | Domeikavos sen. | Darbai | Šviesolaidinio kabelio mova iki 48 skaidalų | Kita | vnt. | 173.19 |  | 0
Kauno r. sav. | Lapių sen. | Darbai | Šviesolaidinio kabelio mova iki 48 skaidalų | Kita | vnt. | 173.19 |  | 0
Kauno r. sav. | Vandžiogalos sen. | Darbai | Šviesolaidinio kabelio mova iki 48 skaidalų | Kita | vnt. | 173.19 |  | 0
Kauno r. sav. | Babtų sen. | Darbai | Gelžbetoninio šulinio su dangčiu montavimas | Kita | vnt. | 2019.48 |  | 0
Kauno r. sav. | Domeikavos sen. | Darbai | Gelžbetoninio šulinio su dangčiu montavimas | Kita | vnt. | 2019.48 |  | 0
Kauno r. sav. | Lapių sen. | Darbai | Gelžbetoninio šulinio su dangčiu montavimas | Kita | vnt. | 2019.48 |  | 0
Kauno r. sav. | Vandžiogalos sen. | Darbai | Gelžbetoninio šulinio su dangčiu montavimas | Kita | vnt. | 2019.48 |  | 0
Kauno r. sav. | Babtų sen. | Darbai | Giluminio įžeminimo įrengimas | Kita | vnt. | 4632.65 |  | 0
Kauno r. sav. | Domeikavos sen. | Darbai | Giluminio įžeminimo įrengimas | Kita | vnt. | 4632.65 |  | 0
Kauno r. sav. | Lapių sen. | Darbai | Giluminio įžeminimo įrengimas | Kita | vnt. | 4632.65 |  | 0
Kauno r. sav. | Vandžiogalos sen. | Darbai | Giluminio įžeminimo įrengimas | Kita | vnt. | 4632.65 |  | 0
Kauno r. sav. | Babtų sen. | Darbai | Srovės nuotėkio relės montavimas | Kita | vnt. | 210.27 |  | 0
Kauno r. sav. | Domeikavos sen. | Darbai | Srovės nuotėkio relės montavimas | Kita | vnt. | 210.27 |  | 0
Kauno r. sav. | Lapių sen. | Darbai | Srovės nuotėkio relės montavimas | Kita | vnt. | 210.27 |  | 0
Kauno r. sav. | Vandžiogalos sen. | Darbai | Srovės nuotėkio relės montavimas | Kita | vnt. | 210.27 |  | 0
Kauno r. sav. | Babtų sen. | Darbai | Abonentinių kabelių kontaktų sujungimas naudojant antgalius iki 25 mm2 | Kita | vnt. | 124.99 |  | 0
Kauno r. sav. | Domeikavos sen. | Darbai | Abonentinių kabelių kontaktų sujungimas naudojant antgalius iki 25 mm2 | Kita | vnt. | 124.99 |  | 0
Kauno r. sav. | Lapių sen. | Darbai | Abonentinių kabelių kontaktų sujungimas naudojant antgalius iki 25 mm2 | Kita | vnt. | 124.99 |  | 0
Kauno r. sav. | Vandžiogalos sen. | Darbai | Abonentinių kabelių kontaktų sujungimas naudojant antgalius iki 25 mm2 | Kita | vnt. | 124.99 |  | 0
Kauno r. sav. | Babtų sen. | Darbai | Topografinė nuotrauka | Kita | vnt. | 448 |  | 0
Kauno r. sav. | Domeikavos sen. | Darbai | Topografinė nuotrauka | Kita | vnt. | 448 |  | 0
Kauno r. sav. | Lapių sen. | Darbai | Topografinė nuotrauka | Kita | vnt. | 448 |  | 0
Kauno r. sav. | Vandžiogalos sen. | Darbai | Topografinė nuotrauka | Kita | vnt. | 448 |  | 0
Kauno r. sav. | Babtų sen. | Darbai | Komunikacijų žymėjimo ženklų montavimas/keitimas | Kita | vnt. | 50.91 |  | 0
Kauno r. sav. | Domeikavos sen. | Darbai | Komunikacijų žymėjimo ženklų montavimas/keitimas | Kita | vnt. | 50.91 |  | 0
Kauno r. sav. | Lapių sen. | Darbai | Komunikacijų žymėjimo ženklų montavimas/keitimas | Kita | vnt. | 50.91 |  | 0
Kauno r. sav. | Vandžiogalos sen. | Darbai | Komunikacijų žymėjimo ženklų montavimas/keitimas | Kita | vnt. | 50.91 |  | 0
Kauno r. sav. | Babtų sen. | Darbai | Alyvinio jungtuvo izoliacijos bandymas | Kita | vnt. | 58.04 |  | 0
Kauno r. sav. | Domeikavos sen. | Darbai | Alyvinio jungtuvo izoliacijos bandymas | Kita | vnt. | 58.04 |  | 0
Kauno r. sav. | Lapių sen. | Darbai | Alyvinio jungtuvo izoliacijos bandymas | Kita | vnt. | 58.04 |  | 0
Kauno r. sav. | Vandžiogalos sen. | Darbai | Alyvinio jungtuvo izoliacijos bandymas | Kita | vnt. | 58.04 |  | 0
Kauno r. sav. | Babtų sen. | Darbai | Atvado tvirtinimas naujais dirželiais prie esamų laikiklių (4 dirželiai) | Kita | vnt. | 57.69 |  | 0
Kauno r. sav. | Domeikavos sen. | Darbai | Atvado tvirtinimas naujais dirželiais prie esamų laikiklių (4 dirželiai) | Kita | vnt. | 57.69 |  | 0
Kauno r. sav. | Lapių sen. | Darbai | Atvado tvirtinimas naujais dirželiais prie esamų laikiklių (4 dirželiai) | Kita | vnt. | 57.69 |  | 0
Kauno r. sav. | Vandžiogalos sen. | Darbai | Atvado tvirtinimas naujais dirželiais prie esamų laikiklių (4 dirželiai) | Kita | vnt. | 57.69 |  | 0
Kauno r. sav. | Babtų sen. | Darbai | 200 A ir didesnės srovės automatinių jungiklių bandymas | Kita | vnt. | 73.8 |  | 0
Kauno r. sav. | Domeikavos sen. | Darbai | 200 A ir didesnės srovės automatinių jungiklių bandymas | Kita | vnt. | 73.8 |  | 0
Kauno r. sav. | Lapių sen. | Darbai | 200 A ir didesnės srovės automatinių jungiklių bandymas | Kita | vnt. | 73.8 |  | 0
Kauno r. sav. | Vandžiogalos sen. | Darbai | 200 A ir didesnės srovės automatinių jungiklių bandymas | Kita | vnt. | 73.8 |  | 0
Kauno r. sav. | Babtų sen. | Darbai | Pavaros rankenų spalvinis žymėjimas (rankena ir traukė) | Kita | vnt. | 27.07 |  | 0
Kauno r. sav. | Domeikavos sen. | Darbai | Pavaros rankenų spalvinis žymėjimas (rankena ir traukė) | Kita | vnt. | 27.07 |  | 0
Kauno r. sav. | Lapių sen. | Darbai | Pavaros rankenų spalvinis žymėjimas (rankena ir traukė) | Kita | vnt. | 27.07 |  | 0
Kauno r. sav. | Vandžiogalos sen. | Darbai | Pavaros rankenų spalvinis žymėjimas (rankena ir traukė) | Kita | vnt. | 27.07 |  | 0
Kauno r. sav. | Babtų sen. | Darbai | Patalpos apšvietimo instaliacijos remontas | Kita | vnt. | 59.8 |  | 0
Kauno r. sav. | Domeikavos sen. | Darbai | Patalpos apšvietimo instaliacijos remontas | Kita | vnt. | 59.8 |  | 0
Kauno r. sav. | Lapių sen. | Darbai | Patalpos apšvietimo instaliacijos remontas | Kita | vnt. | 59.8 |  | 0
Kauno r. sav. | Vandžiogalos sen. | Darbai | Patalpos apšvietimo instaliacijos remontas | Kita | vnt. | 59.8 |  | 0
Kauno r. sav. | Babtų sen. | Darbai | Įžeminimo laidininko montavimas/keitimas | Kita | vnt. | 25.53 |  | 0
Kauno r. sav. | Domeikavos sen. | Darbai | Įžeminimo laidininko montavimas/keitimas | Kita | vnt. | 25.53 |  | 0
Kauno r. sav. | Lapių sen. | Darbai | Įžeminimo laidininko montavimas/keitimas | Kita | vnt. | 25.53 |  | 0
Kauno r. sav. | Vandžiogalos sen. | Darbai | Įžeminimo laidininko montavimas/keitimas | Kita | vnt. | 25.53 |  | 0
Kauno r. sav. | Babtų sen. | Darbai | Vartotojo sistemos projektavimas | Kita | vnt. | 434.2 |  | 0
Kauno r. sav. | Domeikavos sen. | Darbai | Vartotojo sistemos projektavimas | Kita | vnt. | 434.2 |  | 0
Kauno r. sav. | Lapių sen. | Darbai | Vartotojo sistemos projektavimas | Kita | vnt. | 434.2 |  | 0
Kauno r. sav. | Vandžiogalos sen. | Darbai | Vartotojo sistemos projektavimas | Kita | vnt. | 434.2 |  | 0
Kauno r. sav. | Babtų sen. | Darbai | Sujungimo dėžutės montavimas | Kita | vnt. | 22.81 |  | 0
Kauno r. sav. | Domeikavos sen. | Darbai | Sujungimo dėžutės montavimas | Kita | vnt. | 22.81 |  | 0
Kauno r. sav. | Lapių sen. | Darbai | Sujungimo dėžutės montavimas | Kita | vnt. | 22.81 |  | 0
Kauno r. sav. | Vandžiogalos sen. | Darbai | Sujungimo dėžutės montavimas | Kita | vnt. | 22.81 |  | 0
Kauno r. sav. | Babtų sen. | Darbai | 0,4 kV oro linijoje apkrovų balansavimo įrenginio montavimas | Kita | vnt. | 1269.7 |  | 0
Kauno r. sav. | Domeikavos sen. | Darbai | 0,4 kV oro linijoje apkrovų balansavimo įrenginio montavimas | Kita | vnt. | 1269.7 |  | 0
Kauno r. sav. | Lapių sen. | Darbai | 0,4 kV oro linijoje apkrovų balansavimo įrenginio montavimas | Kita | vnt. | 1269.7 |  | 0
Kauno r. sav. | Vandžiogalos sen. | Darbai | 0,4 kV oro linijoje apkrovų balansavimo įrenginio montavimas | Kita | vnt. | 1269.7 |  | 0
Kauno r. sav. | Babtų sen. | Darbai | 0,23 kV oro linijoje vienfazio įtampos reguliatoriaus montavimas | Kita | vnt. | 995.87 |  | 0
Kauno r. sav. | Domeikavos sen. | Darbai | 0,23 kV oro linijoje vienfazio įtampos reguliatoriaus montavimas | Kita | vnt. | 995.87 |  | 0
Kauno r. sav. | Lapių sen. | Darbai | 0,23 kV oro linijoje vienfazio įtampos reguliatoriaus montavimas | Kita | vnt. | 995.87 |  | 0
Kauno r. sav. | Vandžiogalos sen. | Darbai | 0,23 kV oro linijoje vienfazio įtampos reguliatoriaus montavimas | Kita | vnt. | 995.87 |  | 0
Kauno r. sav. | Babtų sen. | Darbai | Elektros kokybės analizatoriaus montavimas esamoje RAA spintoje ar skyde | Kita | vnt. | 3233.22 |  | 0
Kauno r. sav. | Domeikavos sen. | Darbai | Elektros kokybės analizatoriaus montavimas esamoje RAA spintoje ar skyde | Kita | vnt. | 3233.22 |  | 0
Kauno r. sav. | Lapių sen. | Darbai | Elektros kokybės analizatoriaus montavimas esamoje RAA spintoje ar skyde | Kita | vnt. | 3233.22 |  | 0
Kauno r. sav. | Vandžiogalos sen. | Darbai | Elektros kokybės analizatoriaus montavimas esamoje RAA spintoje ar skyde | Kita | vnt. | 3233.22 |  | 0
Kauno r. sav. | Babtų sen. | Darbai | 10 kV narvelio su jungtuvu montavimas ir derinimas TP, SP (Retrofitas) | Kita | vnt. | 10919.75 |  | 0
Kauno r. sav. | Domeikavos sen. | Darbai | 10 kV narvelio su jungtuvu montavimas ir derinimas TP, SP (Retrofitas) | Kita | vnt. | 10919.75 |  | 0
Kauno r. sav. | Lapių sen. | Darbai | 10 kV narvelio su jungtuvu montavimas ir derinimas TP, SP (Retrofitas) | Kita | vnt. | 10919.75 |  | 0
Kauno r. sav. | Vandžiogalos sen. | Darbai | 10 kV narvelio su jungtuvu montavimas ir derinimas TP, SP (Retrofitas) | Kita | vnt. | 10919.75 |  | 0
Kauno r. sav. | Babtų sen. | Darbai | 10 kV narvelio su galios skyrikliu (oro izoliacija) montavimas, derinimas transformatorinėse | Kita | vnt. | 5535.33 |  | 0
Kauno r. sav. | Domeikavos sen. | Darbai | 10 kV narvelio su galios skyrikliu (oro izoliacija) montavimas, derinimas transformatorinėse | Kita | vnt. | 5535.33 |  | 0
Kauno r. sav. | Lapių sen. | Darbai | 10 kV narvelio su galios skyrikliu (oro izoliacija) montavimas, derinimas transformatorinėse | Kita | vnt. | 5535.33 |  | 0
Kauno r. sav. | Vandžiogalos sen. | Darbai | 10 kV narvelio su galios skyrikliu (oro izoliacija) montavimas, derinimas transformatorinėse | Kita | vnt. | 5535.33 |  | 0
Kauno r. sav. | Babtų sen. | Darbai | Projekto korektūra kai prijungimo darbų išlaidos neviršija 35 000,00 EUR be PVM | Kita | vnt. | 500 |  | 0
Kauno r. sav. | Domeikavos sen. | Darbai | Projekto korektūra kai prijungimo darbų išlaidos neviršija 35 000,00 EUR be PVM | Kita | vnt. | 500 |  | 0
Kauno r. sav. | Lapių sen. | Darbai | Projekto korektūra kai prijungimo darbų išlaidos neviršija 35 000,00 EUR be PVM | Kita | vnt. | 500 |  | 0
Kauno r. sav. | Vandžiogalos sen. | Darbai | Projekto korektūra kai prijungimo darbų išlaidos neviršija 35 000,00 EUR be PVM | Kita | vnt. | 500 |  | 0
Kauno r. sav. | Babtų sen. | Darbai | Projekto korektūra kai prijungimo darbų išlaidos nuo 35 000,01 iki 75 000,00 Eur be PVM | Kita | vnt. | 850 |  | 0
Kauno r. sav. | Domeikavos sen. | Darbai | Projekto korektūra kai prijungimo darbų išlaidos nuo 35 000,01 iki 75 000,00 Eur be PVM | Kita | vnt. | 850 |  | 0
Kauno r. sav. | Lapių sen. | Darbai | Projekto korektūra kai prijungimo darbų išlaidos nuo 35 000,01 iki 75 000,00 Eur be PVM | Kita | vnt. | 850 |  | 0
Kauno r. sav. | Vandžiogalos sen. | Darbai | Projekto korektūra kai prijungimo darbų išlaidos nuo 35 000,01 iki 75 000,00 Eur be PVM | Kita | vnt. | 850 |  | 0
Kauno r. sav. | Babtų sen. | Darbai | Relinės apsaugos nuostatų skaičiavimas vienam prijunginiui | Kita | vnt. | 600 |  | 0
Kauno r. sav. | Domeikavos sen. | Darbai | Relinės apsaugos nuostatų skaičiavimas vienam prijunginiui | Kita | vnt. | 600 |  | 0
Kauno r. sav. | Lapių sen. | Darbai | Relinės apsaugos nuostatų skaičiavimas vienam prijunginiui | Kita | vnt. | 600 |  | 0
Kauno r. sav. | Vandžiogalos sen. | Darbai | Relinės apsaugos nuostatų skaičiavimas vienam prijunginiui | Kita | vnt. | 600 |  | 0
Kauno r. sav. | Babtų sen. | Darbai | Relinės apsaugos nuostatų keitimas vienam prijunginiui | Kita | vnt. | 1700 |  | 0
Kauno r. sav. | Domeikavos sen. | Darbai | Relinės apsaugos nuostatų keitimas vienam prijunginiui | Kita | vnt. | 1700 |  | 0
Kauno r. sav. | Lapių sen. | Darbai | Relinės apsaugos nuostatų keitimas vienam prijunginiui | Kita | vnt. | 1700 |  | 0
Kauno r. sav. | Vandžiogalos sen. | Darbai | Relinės apsaugos nuostatų keitimas vienam prijunginiui | Kita | vnt. | 1700 |  | 0
Kauno r. sav. | Babtų sen. | Darbai | 10 kV narvelio integravimas į TSPĮ | Kita | vnt. | 3300 |  | 0
Kauno r. sav. | Domeikavos sen. | Darbai | 10 kV narvelio integravimas į TSPĮ | Kita | vnt. | 3300 |  | 0
Kauno r. sav. | Lapių sen. | Darbai | 10 kV narvelio integravimas į TSPĮ | Kita | vnt. | 3300 |  | 0
Kauno r. sav. | Vandžiogalos sen. | Darbai | 10 kV narvelio integravimas į TSPĮ | Kita | vnt. | 3300 |  | 0
Kauno r. sav. | Babtų sen. | Darbai | 10 kV narvelio sumontavimas TP uždaroje skirstykloje | Kita | vnt. | 3600 |  | 0
Kauno r. sav. | Domeikavos sen. | Darbai | 10 kV narvelio sumontavimas TP uždaroje skirstykloje | Kita | vnt. | 3600 |  | 0
Kauno r. sav. | Lapių sen. | Darbai | 10 kV narvelio sumontavimas TP uždaroje skirstykloje | Kita | vnt. | 3600 |  | 0
Kauno r. sav. | Vandžiogalos sen. | Darbai | 10 kV narvelio sumontavimas TP uždaroje skirstykloje | Kita | vnt. | 3600 |  | 0
Kauno r. sav. | Babtų sen. | Darbai | 10 kV narvelio sumontavimas TP atviroje skirstykloje | Kita | vnt. | 4300 |  | 0
Kauno r. sav. | Domeikavos sen. | Darbai | 10 kV narvelio sumontavimas TP atviroje skirstykloje | Kita | vnt. | 4300 |  | 0
Kauno r. sav. | Lapių sen. | Darbai | 10 kV narvelio sumontavimas TP atviroje skirstykloje | Kita | vnt. | 4300 |  | 0
Kauno r. sav. | Vandžiogalos sen. | Darbai | 10 kV narvelio sumontavimas TP atviroje skirstykloje | Kita | vnt. | 4300 |  | 0
Kauno r. sav. | Babtų sen. | Darbai | 10 kV narvelio sumontavimas skirstomąjame punkte | Kita | vnt. | 3600 |  | 0
Kauno r. sav. | Domeikavos sen. | Darbai | 10 kV narvelio sumontavimas skirstomąjame punkte | Kita | vnt. | 3600 |  | 0
Kauno r. sav. | Lapių sen. | Darbai | 10 kV narvelio sumontavimas skirstomąjame punkte | Kita | vnt. | 3600 |  | 0
Kauno r. sav. | Vandžiogalos sen. | Darbai | 10 kV narvelio sumontavimas skirstomąjame punkte | Kita | vnt. | 3600 |  | 0
Kauno r. sav. | Batniavos sen. | Darbai | Operatyvinio pavadinimo atnaujinimas (lentelė išorėje) | Kita | vnt. | 9.82 |  | 0
Kauno r. sav. | Čekiškės sen. | Darbai | Operatyvinio pavadinimo atnaujinimas (lentelė išorėje) | Kita | vnt. | 9.82 |  | 0
Kauno r. sav. | Kulautuvos sen. | Darbai | Operatyvinio pavadinimo atnaujinimas (lentelė išorėje) | Kita | vnt. | 9.82 |  | 0
Kauno r. sav. | Raudondvario sen. | Darbai | Operatyvinio pavadinimo atnaujinimas (lentelė išorėje) | Kita | vnt. | 9.82 |  | 0
Kauno r. sav. | Užliedžių sen. | Darbai | Operatyvinio pavadinimo atnaujinimas (lentelė išorėje) | Kita | vnt. | 9.82 |  | 0
Kauno r. sav. | Vilkijos apylinkių sen. | Darbai | Operatyvinio pavadinimo atnaujinimas (lentelė išorėje) | Kita | vnt. | 9.82 |  | 0
Kauno r. sav. | Vilkijos sen. | Darbai | Operatyvinio pavadinimo atnaujinimas (lentelė išorėje) | Kita | vnt. | 9.82 |  | 0
Kauno r. sav. | Batniavos sen. | Darbai | Įžeminimo įrenginių kontaktų remontas (1 kontaktas) | Kita | vnt. | 14.34 |  | 0
Kauno r. sav. | Čekiškės sen. | Darbai | Įžeminimo įrenginių kontaktų remontas (1 kontaktas) | Kita | vnt. | 14.34 |  | 0
Kauno r. sav. | Kulautuvos sen. | Darbai | Įžeminimo įrenginių kontaktų remontas (1 kontaktas) | Kita | vnt. | 14.34 |  | 0
Kauno r. sav. | Raudondvario sen. | Darbai | Įžeminimo įrenginių kontaktų remontas (1 kontaktas) | Kita | vnt. | 14.34 |  | 0
Kauno r. sav. | Užliedžių sen. | Darbai | Įžeminimo įrenginių kontaktų remontas (1 kontaktas) | Kita | vnt. | 14.34 |  | 0
Kauno r. sav. | Vilkijos apylinkių sen. | Darbai | Įžeminimo įrenginių kontaktų remontas (1 kontaktas) | Kita | vnt. | 14.34 |  | 0
Kauno r. sav. | Vilkijos sen. | Darbai | Įžeminimo įrenginių kontaktų remontas (1 kontaktas) | Kita | vnt. | 14.34 |  | 0
Kauno r. sav. | Batniavos sen. | Darbai | 0,4 kV saugiklių lizdų keitimas transformatorinėje (1 vnt.) | Kita | vnt. | 18.51 |  | 0
Kauno r. sav. | Čekiškės sen. | Darbai | 0,4 kV saugiklių lizdų keitimas transformatorinėje (1 vnt.) | Kita | vnt. | 18.51 |  | 0
Kauno r. sav. | Kulautuvos sen. | Darbai | 0,4 kV saugiklių lizdų keitimas transformatorinėje (1 vnt.) | Kita | vnt. | 18.51 |  | 0
Kauno r. sav. | Raudondvario sen. | Darbai | 0,4 kV saugiklių lizdų keitimas transformatorinėje (1 vnt.) | Kita | vnt. | 18.51 |  | 0
Kauno r. sav. | Užliedžių sen. | Darbai | 0,4 kV saugiklių lizdų keitimas transformatorinėje (1 vnt.) | Kita | vnt. | 18.51 |  | 0
Kauno r. sav. | Vilkijos apylinkių sen. | Darbai | 0,4 kV saugiklių lizdų keitimas transformatorinėje (1 vnt.) | Kita | vnt. | 18.51 |  | 0
Kauno r. sav. | Vilkijos sen. | Darbai | 0,4 kV saugiklių lizdų keitimas transformatorinėje (1 vnt.) | Kita | vnt. | 18.51 |  | 0
Kauno r. sav. | Batniavos sen. | Darbai | Įžeminimo įrenginio patikrinimas atkasant | Kita | vnt. | 16.79 |  | 0
Kauno r. sav. | Čekiškės sen. | Darbai | Įžeminimo įrenginio patikrinimas atkasant | Kita | vnt. | 16.79 |  | 0
Kauno r. sav. | Kulautuvos sen. | Darbai | Įžeminimo įrenginio patikrinimas atkasant | Kita | vnt. | 16.79 |  | 0
Kauno r. sav. | Raudondvario sen. | Darbai | Įžeminimo įrenginio patikrinimas atkasant | Kita | vnt. | 16.79 |  | 0
Kauno r. sav. | Užliedžių sen. | Darbai | Įžeminimo įrenginio patikrinimas atkasant | Kita | vnt. | 16.79 |  | 0
Kauno r. sav. | Vilkijos apylinkių sen. | Darbai | Įžeminimo įrenginio patikrinimas atkasant | Kita | vnt. | 16.79 |  | 0
Kauno r. sav. | Vilkijos sen. | Darbai | Įžeminimo įrenginio patikrinimas atkasant | Kita | vnt. | 16.79 |  | 0
Kauno r. sav. | Batniavos sen. | Darbai | Įžeminimo varžos matavimas | Kita | vnt. | 31.22 |  | 0
Kauno r. sav. | Čekiškės sen. | Darbai | Įžeminimo varžos matavimas | Kita | vnt. | 31.22 |  | 0
Kauno r. sav. | Kulautuvos sen. | Darbai | Įžeminimo varžos matavimas | Kita | vnt. | 31.22 |  | 0
Kauno r. sav. | Raudondvario sen. | Darbai | Įžeminimo varžos matavimas | Kita | vnt. | 31.22 |  | 0
Kauno r. sav. | Užliedžių sen. | Darbai | Įžeminimo varžos matavimas | Kita | vnt. | 31.22 |  | 0
Kauno r. sav. | Vilkijos apylinkių sen. | Darbai | Įžeminimo varžos matavimas | Kita | vnt. | 31.22 |  | 0
Kauno r. sav. | Vilkijos sen. | Darbai | Įžeminimo varžos matavimas | Kita | vnt. | 31.22 |  | 0
Kauno r. sav. | Batniavos sen. | Darbai | Žymenų uždėjimas/atnaujinimas viduje (1 žymuo) | Kita | vnt. | 5.24 |  | 0
Kauno r. sav. | Čekiškės sen. | Darbai | Žymenų uždėjimas/atnaujinimas viduje (1 žymuo) | Kita | vnt. | 5.24 |  | 0
Kauno r. sav. | Kulautuvos sen. | Darbai | Žymenų uždėjimas/atnaujinimas viduje (1 žymuo) | Kita | vnt. | 5.24 |  | 0
Kauno r. sav. | Raudondvario sen. | Darbai | Žymenų uždėjimas/atnaujinimas viduje (1 žymuo) | Kita | vnt. | 5.24 |  | 0
Kauno r. sav. | Užliedžių sen. | Darbai | Žymenų uždėjimas/atnaujinimas viduje (1 žymuo) | Kita | vnt. | 5.24 |  | 0
Kauno r. sav. | Vilkijos apylinkių sen. | Darbai | Žymenų uždėjimas/atnaujinimas viduje (1 žymuo) | Kita | vnt. | 5.24 |  | 0
Kauno r. sav. | Vilkijos sen. | Darbai | Žymenų uždėjimas/atnaujinimas viduje (1 žymuo) | Kita | vnt. | 5.24 |  | 0
Kauno r. sav. | Batniavos sen. | Darbai | Kirtiklių - saugiklių bloko montavimas, keitimas (MT, KT, TR, ST, KS) | Kita | vnt. | 66.02 |  | 0
Kauno r. sav. | Čekiškės sen. | Darbai | Kirtiklių - saugiklių bloko montavimas, keitimas (MT, KT, TR, ST, KS) | Kita | vnt. | 66.02 |  | 0
Kauno r. sav. | Kulautuvos sen. | Darbai | Kirtiklių - saugiklių bloko montavimas, keitimas (MT, KT, TR, ST, KS) | Kita | vnt. | 66.02 |  | 0
Kauno r. sav. | Raudondvario sen. | Darbai | Kirtiklių - saugiklių bloko montavimas, keitimas (MT, KT, TR, ST, KS) | Kita | vnt. | 66.02 |  | 0
Kauno r. sav. | Užliedžių sen. | Darbai | Kirtiklių - saugiklių bloko montavimas, keitimas (MT, KT, TR, ST, KS) | Kita | vnt. | 66.02 |  | 0
Kauno r. sav. | Vilkijos apylinkių sen. | Darbai | Kirtiklių - saugiklių bloko montavimas, keitimas (MT, KT, TR, ST, KS) | Kita | vnt. | 66.02 |  | 0
Kauno r. sav. | Vilkijos sen. | Darbai | Kirtiklių - saugiklių bloko montavimas, keitimas (MT, KT, TR, ST, KS) | Kita | vnt. | 66.02 |  | 0
Kauno r. sav. | Batniavos sen. | Darbai | Kontaktinio sujungimo sutepimas, suveržimas, valymas | Kita | vnt. | 4.58 |  | 0
Kauno r. sav. | Čekiškės sen. | Darbai | Kontaktinio sujungimo sutepimas, suveržimas, valymas | Kita | vnt. | 4.58 |  | 0
Kauno r. sav. | Kulautuvos sen. | Darbai | Kontaktinio sujungimo sutepimas, suveržimas, valymas | Kita | vnt. | 4.58 |  | 0
Kauno r. sav. | Raudondvario sen. | Darbai | Kontaktinio sujungimo sutepimas, suveržimas, valymas | Kita | vnt. | 4.58 |  | 0
Kauno r. sav. | Užliedžių sen. | Darbai | Kontaktinio sujungimo sutepimas, suveržimas, valymas | Kita | vnt. | 4.58 |  | 0
Kauno r. sav. | Vilkijos apylinkių sen. | Darbai | Kontaktinio sujungimo sutepimas, suveržimas, valymas | Kita | vnt. | 4.58 |  | 0
Kauno r. sav. | Vilkijos sen. | Darbai | Kontaktinio sujungimo sutepimas, suveržimas, valymas | Kita | vnt. | 4.58 |  | 0
Kauno r. sav. | Batniavos sen. | Darbai | 0,4 kV (00-01-02-03-04a) gabarito lydžiųjų įdėklų arba trumpiklių (NZ) keitimas, montavimas (1 vnt.) | Kita | vnt. | 4.77 |  | 0
Kauno r. sav. | Čekiškės sen. | Darbai | 0,4 kV (00-01-02-03-04a) gabarito lydžiųjų įdėklų arba trumpiklių (NZ) keitimas, montavimas (1 vnt.) | Kita | vnt. | 4.77 |  | 0
Kauno r. sav. | Kulautuvos sen. | Darbai | 0,4 kV (00-01-02-03-04a) gabarito lydžiųjų įdėklų arba trumpiklių (NZ) keitimas, montavimas (1 vnt.) | Kita | vnt. | 4.77 |  | 0
Kauno r. sav. | Raudondvario sen. | Darbai | 0,4 kV (00-01-02-03-04a) gabarito lydžiųjų įdėklų arba trumpiklių (NZ) keitimas, montavimas (1 vnt.) | Kita | vnt. | 4.77 |  | 0
Kauno r. sav. | Užliedžių sen. | Darbai | 0,4 kV (00-01-02-03-04a) gabarito lydžiųjų įdėklų arba trumpiklių (NZ) keitimas, montavimas (1 vnt.) | Kita | vnt. | 4.77 |  | 0
Kauno r. sav. | Vilkijos apylinkių sen. | Darbai | 0,4 kV (00-01-02-03-04a) gabarito lydžiųjų įdėklų arba trumpiklių (NZ) keitimas, montavimas (1 vnt.) | Kita | vnt. | 4.77 |  | 0
Kauno r. sav. | Vilkijos sen. | Darbai | 0,4 kV (00-01-02-03-04a) gabarito lydžiųjų įdėklų arba trumpiklių (NZ) keitimas, montavimas (1 vnt.) | Kita | vnt. | 4.77 |  | 0
Kauno r. sav. | Batniavos sen. | Darbai | 0,4 kV daugiau kaip 100 A automatinio jungiklio keitimas | Kita | vnt. | 23.26 |  | 0
Kauno r. sav. | Čekiškės sen. | Darbai | 0,4 kV daugiau kaip 100 A automatinio jungiklio keitimas | Kita | vnt. | 23.26 |  | 0
Kauno r. sav. | Kulautuvos sen. | Darbai | 0,4 kV daugiau kaip 100 A automatinio jungiklio keitimas | Kita | vnt. | 23.26 |  | 0
Kauno r. sav. | Raudondvario sen. | Darbai | 0,4 kV daugiau kaip 100 A automatinio jungiklio keitimas | Kita | vnt. | 23.26 |  | 0
Kauno r. sav. | Užliedžių sen. | Darbai | 0,4 kV daugiau kaip 100 A automatinio jungiklio keitimas | Kita | vnt. | 23.26 |  | 0
Kauno r. sav. | Vilkijos apylinkių sen. | Darbai | 0,4 kV daugiau kaip 100 A automatinio jungiklio keitimas | Kita | vnt. | 23.26 |  | 0
Kauno r. sav. | Vilkijos sen. | Darbai | 0,4 kV daugiau kaip 100 A automatinio jungiklio keitimas | Kita | vnt. | 23.26 |  | 0
Kauno r. sav. | Batniavos sen. | Darbai | 0,4 kV iki 100 A automatinio jungiklio arba modulinio kirtiklio keitimas | Kita | vnt. | 24.12 |  | 0
Kauno r. sav. | Čekiškės sen. | Darbai | 0,4 kV iki 100 A automatinio jungiklio arba modulinio kirtiklio keitimas | Kita | vnt. | 24.12 |  | 0
Kauno r. sav. | Kulautuvos sen. | Darbai | 0,4 kV iki 100 A automatinio jungiklio arba modulinio kirtiklio keitimas | Kita | vnt. | 24.12 |  | 0
Kauno r. sav. | Raudondvario sen. | Darbai | 0,4 kV iki 100 A automatinio jungiklio arba modulinio kirtiklio keitimas | Kita | vnt. | 24.12 |  | 0
Kauno r. sav. | Užliedžių sen. | Darbai | 0,4 kV iki 100 A automatinio jungiklio arba modulinio kirtiklio keitimas | Kita | vnt. | 24.12 |  | 0
Kauno r. sav. | Vilkijos apylinkių sen. | Darbai | 0,4 kV iki 100 A automatinio jungiklio arba modulinio kirtiklio keitimas | Kita | vnt. | 24.12 |  | 0
Kauno r. sav. | Vilkijos sen. | Darbai | 0,4 kV iki 100 A automatinio jungiklio arba modulinio kirtiklio keitimas | Kita | vnt. | 24.12 |  | 0
Kauno r. sav. | Batniavos sen. | Darbai | Medžių šakų genėjimas (1 medis) | Kita | vnt. | 22.71 |  | 0
Kauno r. sav. | Čekiškės sen. | Darbai | Medžių šakų genėjimas (1 medis) | Kita | vnt. | 22.71 |  | 0
Kauno r. sav. | Kulautuvos sen. | Darbai | Medžių šakų genėjimas (1 medis) | Kita | vnt. | 22.71 |  | 0
Kauno r. sav. | Raudondvario sen. | Darbai | Medžių šakų genėjimas (1 medis) | Kita | vnt. | 22.71 |  | 0
Kauno r. sav. | Užliedžių sen. | Darbai | Medžių šakų genėjimas (1 medis) | Kita | vnt. | 22.71 |  | 0
Kauno r. sav. | Vilkijos apylinkių sen. | Darbai | Medžių šakų genėjimas (1 medis) | Kita | vnt. | 22.71 |  | 0
Kauno r. sav. | Vilkijos sen. | Darbai | Medžių šakų genėjimas (1 medis) | Kita | vnt. | 22.71 |  | 0
Kauno r. sav. | Batniavos sen. | Darbai | Medžio pjovimas (medis) | Kita | vnt. | 32.44 |  | 0
Kauno r. sav. | Čekiškės sen. | Darbai | Medžio pjovimas (medis) | Kita | vnt. | 32.44 |  | 0
Kauno r. sav. | Kulautuvos sen. | Darbai | Medžio pjovimas (medis) | Kita | vnt. | 32.44 |  | 0
Kauno r. sav. | Raudondvario sen. | Darbai | Medžio pjovimas (medis) | Kita | vnt. | 32.44 |  | 0
Kauno r. sav. | Užliedžių sen. | Darbai | Medžio pjovimas (medis) | Kita | vnt. | 32.44 |  | 0
Kauno r. sav. | Vilkijos apylinkių sen. | Darbai | Medžio pjovimas (medis) | Kita | vnt. | 32.44 |  | 0
Kauno r. sav. | Vilkijos sen. | Darbai | Medžio pjovimas (medis) | Kita | vnt. | 32.44 |  | 0
Kauno r. sav. | Batniavos sen. | Darbai | 0,4 - 10 KV Šynų izoliacijos varžos matavimas | Kita | vnt. | 33.48 |  | 0
Kauno r. sav. | Čekiškės sen. | Darbai | 0,4 - 10 KV Šynų izoliacijos varžos matavimas | Kita | vnt. | 33.48 |  | 0
Kauno r. sav. | Kulautuvos sen. | Darbai | 0,4 - 10 KV Šynų izoliacijos varžos matavimas | Kita | vnt. | 33.48 |  | 0
Kauno r. sav. | Raudondvario sen. | Darbai | 0,4 - 10 KV Šynų izoliacijos varžos matavimas | Kita | vnt. | 33.48 |  | 0
Kauno r. sav. | Užliedžių sen. | Darbai | 0,4 - 10 KV Šynų izoliacijos varžos matavimas | Kita | vnt. | 33.48 |  | 0
Kauno r. sav. | Vilkijos apylinkių sen. | Darbai | 0,4 - 10 KV Šynų izoliacijos varžos matavimas | Kita | vnt. | 33.48 |  | 0
Kauno r. sav. | Vilkijos sen. | Darbai | 0,4 - 10 KV Šynų izoliacijos varžos matavimas | Kita | vnt. | 33.48 |  | 0
Kauno r. sav. | Batniavos sen. | Darbai | Demontuoti 0,4 kV įrenginį (aut. Jungiklis, kirtiklis, srovės transformatorius) | Kita | vnt. | 15.44 |  | 0
Kauno r. sav. | Čekiškės sen. | Darbai | Demontuoti 0,4 kV įrenginį (aut. Jungiklis, kirtiklis, srovės transformatorius) | Kita | vnt. | 15.44 |  | 0
Kauno r. sav. | Kulautuvos sen. | Darbai | Demontuoti 0,4 kV įrenginį (aut. Jungiklis, kirtiklis, srovės transformatorius) | Kita | vnt. | 15.44 |  | 0
Kauno r. sav. | Raudondvario sen. | Darbai | Demontuoti 0,4 kV įrenginį (aut. Jungiklis, kirtiklis, srovės transformatorius) | Kita | vnt. | 15.44 |  | 0
Kauno r. sav. | Užliedžių sen. | Darbai | Demontuoti 0,4 kV įrenginį (aut. Jungiklis, kirtiklis, srovės transformatorius) | Kita | vnt. | 15.44 |  | 0
Kauno r. sav. | Vilkijos apylinkių sen. | Darbai | Demontuoti 0,4 kV įrenginį (aut. Jungiklis, kirtiklis, srovės transformatorius) | Kita | vnt. | 15.44 |  | 0
Kauno r. sav. | Vilkijos sen. | Darbai | Demontuoti 0,4 kV įrenginį (aut. Jungiklis, kirtiklis, srovės transformatorius) | Kita | vnt. | 15.44 |  | 0
Kauno r. sav. | Batniavos sen. | Darbai | Pereinamųjų varžų matavimas | Kita | vnt. | 6.44 |  | 0
Kauno r. sav. | Čekiškės sen. | Darbai | Pereinamųjų varžų matavimas | Kita | vnt. | 6.44 |  | 0
Kauno r. sav. | Kulautuvos sen. | Darbai | Pereinamųjų varžų matavimas | Kita | vnt. | 6.44 |  | 0
Kauno r. sav. | Raudondvario sen. | Darbai | Pereinamųjų varžų matavimas | Kita | vnt. | 6.44 |  | 0
Kauno r. sav. | Užliedžių sen. | Darbai | Pereinamųjų varžų matavimas | Kita | vnt. | 6.44 |  | 0
Kauno r. sav. | Vilkijos apylinkių sen. | Darbai | Pereinamųjų varžų matavimas | Kita | vnt. | 6.44 |  | 0
Kauno r. sav. | Vilkijos sen. | Darbai | Pereinamųjų varžų matavimas | Kita | vnt. | 6.44 |  | 0
Kauno r. sav. | Batniavos sen. | Darbai | Įžeminimo įrenginio iki 10 omų varžos įrengimas | Kita | vnt. | 132.44 |  | 0
Kauno r. sav. | Čekiškės sen. | Darbai | Įžeminimo įrenginio iki 10 omų varžos įrengimas | Kita | vnt. | 132.44 |  | 0
Kauno r. sav. | Kulautuvos sen. | Darbai | Įžeminimo įrenginio iki 10 omų varžos įrengimas | Kita | vnt. | 132.44 |  | 0
Kauno r. sav. | Raudondvario sen. | Darbai | Įžeminimo įrenginio iki 10 omų varžos įrengimas | Kita | vnt. | 132.44 |  | 0
Kauno r. sav. | Užliedžių sen. | Darbai | Įžeminimo įrenginio iki 10 omų varžos įrengimas | Kita | vnt. | 132.44 |  | 0
Kauno r. sav. | Vilkijos apylinkių sen. | Darbai | Įžeminimo įrenginio iki 10 omų varžos įrengimas | Kita | vnt. | 132.44 |  | 0
Kauno r. sav. | Vilkijos sen. | Darbai | Įžeminimo įrenginio iki 10 omų varžos įrengimas | Kita | vnt. | 132.44 |  | 0
Kauno r. sav. | Batniavos sen. | Darbai | Įžeminimo įrenginio iki 30 omų varžos įrengimas | Kita | vnt. | 94.49 |  | 0
Kauno r. sav. | Čekiškės sen. | Darbai | Įžeminimo įrenginio iki 30 omų varžos įrengimas | Kita | vnt. | 94.49 |  | 0
Kauno r. sav. | Kulautuvos sen. | Darbai | Įžeminimo įrenginio iki 30 omų varžos įrengimas | Kita | vnt. | 94.49 |  | 0
Kauno r. sav. | Raudondvario sen. | Darbai | Įžeminimo įrenginio iki 30 omų varžos įrengimas | Kita | vnt. | 94.49 |  | 0
Kauno r. sav. | Užliedžių sen. | Darbai | Įžeminimo įrenginio iki 30 omų varžos įrengimas | Kita | vnt. | 94.49 |  | 0
Kauno r. sav. | Vilkijos apylinkių sen. | Darbai | Įžeminimo įrenginio iki 30 omų varžos įrengimas | Kita | vnt. | 94.49 |  | 0
Kauno r. sav. | Vilkijos sen. | Darbai | Įžeminimo įrenginio iki 30 omų varžos įrengimas | Kita | vnt. | 94.49 |  | 0
Kauno r. sav. | Batniavos sen. | Darbai | Geodezinė nuotrauka iki 50 m esant topografinei nuotraukai, vienam objektui (išpildomoji) | Kita | vnt. | 116 |  | 0
Kauno r. sav. | Čekiškės sen. | Darbai | Geodezinė nuotrauka iki 50 m esant topografinei nuotraukai, vienam objektui (išpildomoji) | Kita | vnt. | 116 |  | 0
Kauno r. sav. | Kulautuvos sen. | Darbai | Geodezinė nuotrauka iki 50 m esant topografinei nuotraukai, vienam objektui (išpildomoji) | Kita | vnt. | 116 |  | 0
Kauno r. sav. | Raudondvario sen. | Darbai | Geodezinė nuotrauka iki 50 m esant topografinei nuotraukai, vienam objektui (išpildomoji) | Kita | vnt. | 116 |  | 0
Kauno r. sav. | Užliedžių sen. | Darbai | Geodezinė nuotrauka iki 50 m esant topografinei nuotraukai, vienam objektui (išpildomoji) | Kita | vnt. | 116 |  | 0
Kauno r. sav. | Vilkijos apylinkių sen. | Darbai | Geodezinė nuotrauka iki 50 m esant topografinei nuotraukai, vienam objektui (išpildomoji) | Kita | vnt. | 116 |  | 0
Kauno r. sav. | Vilkijos sen. | Darbai | Geodezinė nuotrauka iki 50 m esant topografinei nuotraukai, vienam objektui (išpildomoji) | Kita | vnt. | 116 |  | 0
Kauno r. sav. | Batniavos sen. | Darbai | Geodezinė nuotrauka nuo 50 iki 300 m esant topografinėi nuotraukai, vienam objektui (išpildomoji) | Kita | vnt. | 280.63 |  | 0
Kauno r. sav. | Čekiškės sen. | Darbai | Geodezinė nuotrauka nuo 50 iki 300 m esant topografinėi nuotraukai, vienam objektui (išpildomoji) | Kita | vnt. | 280.63 |  | 0
Kauno r. sav. | Kulautuvos sen. | Darbai | Geodezinė nuotrauka nuo 50 iki 300 m esant topografinėi nuotraukai, vienam objektui (išpildomoji) | Kita | vnt. | 280.63 |  | 0
Kauno r. sav. | Raudondvario sen. | Darbai | Geodezinė nuotrauka nuo 50 iki 300 m esant topografinėi nuotraukai, vienam objektui (išpildomoji) | Kita | vnt. | 280.63 |  | 0
Kauno r. sav. | Užliedžių sen. | Darbai | Geodezinė nuotrauka nuo 50 iki 300 m esant topografinėi nuotraukai, vienam objektui (išpildomoji) | Kita | vnt. | 280.63 |  | 0
Kauno r. sav. | Vilkijos apylinkių sen. | Darbai | Geodezinė nuotrauka nuo 50 iki 300 m esant topografinėi nuotraukai, vienam objektui (išpildomoji) | Kita | vnt. | 280.63 |  | 0
Kauno r. sav. | Vilkijos sen. | Darbai | Geodezinė nuotrauka nuo 50 iki 300 m esant topografinėi nuotraukai, vienam objektui (išpildomoji) | Kita | vnt. | 280.63 |  | 0
Kauno r. sav. | Batniavos sen. | Darbai | Geodezinė nuotrauka virš 300 m topografinėi nuotraukai, vienam objektui (išpildomoji) | Kita | vnt. | 469.34 |  | 0
Kauno r. sav. | Čekiškės sen. | Darbai | Geodezinė nuotrauka virš 300 m topografinėi nuotraukai, vienam objektui (išpildomoji) | Kita | vnt. | 469.34 |  | 0
Kauno r. sav. | Kulautuvos sen. | Darbai | Geodezinė nuotrauka virš 300 m topografinėi nuotraukai, vienam objektui (išpildomoji) | Kita | vnt. | 469.34 |  | 0
Kauno r. sav. | Raudondvario sen. | Darbai | Geodezinė nuotrauka virš 300 m topografinėi nuotraukai, vienam objektui (išpildomoji) | Kita | vnt. | 469.34 |  | 0
Kauno r. sav. | Užliedžių sen. | Darbai | Geodezinė nuotrauka virš 300 m topografinėi nuotraukai, vienam objektui (išpildomoji) | Kita | vnt. | 469.34 |  | 0
Kauno r. sav. | Vilkijos apylinkių sen. | Darbai | Geodezinė nuotrauka virš 300 m topografinėi nuotraukai, vienam objektui (išpildomoji) | Kita | vnt. | 469.34 |  | 0
Kauno r. sav. | Vilkijos sen. | Darbai | Geodezinė nuotrauka virš 300 m topografinėi nuotraukai, vienam objektui (išpildomoji) | Kita | vnt. | 469.34 |  | 0
Kauno r. sav. | Batniavos sen. | Darbai | Geodezinis nužymėjimas iki 50 m, vienam objektui | Kita | vnt. | 100 |  | 0
Kauno r. sav. | Čekiškės sen. | Darbai | Geodezinis nužymėjimas iki 50 m, vienam objektui | Kita | vnt. | 100 |  | 0
Kauno r. sav. | Kulautuvos sen. | Darbai | Geodezinis nužymėjimas iki 50 m, vienam objektui | Kita | vnt. | 100 |  | 0
Kauno r. sav. | Raudondvario sen. | Darbai | Geodezinis nužymėjimas iki 50 m, vienam objektui | Kita | vnt. | 100 |  | 0
Kauno r. sav. | Užliedžių sen. | Darbai | Geodezinis nužymėjimas iki 50 m, vienam objektui | Kita | vnt. | 100 |  | 0
Kauno r. sav. | Vilkijos apylinkių sen. | Darbai | Geodezinis nužymėjimas iki 50 m, vienam objektui | Kita | vnt. | 100 |  | 0
Kauno r. sav. | Vilkijos sen. | Darbai | Geodezinis nužymėjimas iki 50 m, vienam objektui | Kita | vnt. | 100 |  | 0
Kauno r. sav. | Batniavos sen. | Darbai | Geodezinis nužymėjimas virš 50 iki 300 m, vienam objektui | Kita | vnt. | 250 |  | 0
Kauno r. sav. | Čekiškės sen. | Darbai | Geodezinis nužymėjimas virš 50 iki 300 m, vienam objektui | Kita | vnt. | 250 |  | 0
Kauno r. sav. | Kulautuvos sen. | Darbai | Geodezinis nužymėjimas virš 50 iki 300 m, vienam objektui | Kita | vnt. | 250 |  | 0
Kauno r. sav. | Raudondvario sen. | Darbai | Geodezinis nužymėjimas virš 50 iki 300 m, vienam objektui | Kita | vnt. | 250 |  | 0
Kauno r. sav. | Užliedžių sen. | Darbai | Geodezinis nužymėjimas virš 50 iki 300 m, vienam objektui | Kita | vnt. | 250 |  | 0
Kauno r. sav. | Vilkijos apylinkių sen. | Darbai | Geodezinis nužymėjimas virš 50 iki 300 m, vienam objektui | Kita | vnt. | 250 |  | 0
Kauno r. sav. | Vilkijos sen. | Darbai | Geodezinis nužymėjimas virš 50 iki 300 m, vienam objektui | Kita | vnt. | 250 |  | 0
Kauno r. sav. | Batniavos sen. | Darbai | Geodezinis nužymėjimas virš 300 m, vienam objektui | Kita | vnt. | 473.11 |  | 0
Kauno r. sav. | Čekiškės sen. | Darbai | Geodezinis nužymėjimas virš 300 m, vienam objektui | Kita | vnt. | 473.11 |  | 0
Kauno r. sav. | Kulautuvos sen. | Darbai | Geodezinis nužymėjimas virš 300 m, vienam objektui | Kita | vnt. | 473.11 |  | 0
Kauno r. sav. | Raudondvario sen. | Darbai | Geodezinis nužymėjimas virš 300 m, vienam objektui | Kita | vnt. | 473.11 |  | 0
Kauno r. sav. | Užliedžių sen. | Darbai | Geodezinis nužymėjimas virš 300 m, vienam objektui | Kita | vnt. | 473.11 |  | 0
Kauno r. sav. | Vilkijos apylinkių sen. | Darbai | Geodezinis nužymėjimas virš 300 m, vienam objektui | Kita | vnt. | 473.11 |  | 0
Kauno r. sav. | Vilkijos sen. | Darbai | Geodezinis nužymėjimas virš 300 m, vienam objektui | Kita | vnt. | 473.11 |  | 0
Kauno r. sav. | Batniavos sen. | Darbai | Schemų uždėjimas/atnaujinimas | Kita | vnt. | 5.01 |  | 0
Kauno r. sav. | Čekiškės sen. | Darbai | Schemų uždėjimas/atnaujinimas | Kita | vnt. | 5.01 |  | 0
Kauno r. sav. | Kulautuvos sen. | Darbai | Schemų uždėjimas/atnaujinimas | Kita | vnt. | 5.01 |  | 0
Kauno r. sav. | Raudondvario sen. | Darbai | Schemų uždėjimas/atnaujinimas | Kita | vnt. | 5.01 |  | 0
Kauno r. sav. | Užliedžių sen. | Darbai | Schemų uždėjimas/atnaujinimas | Kita | vnt. | 5.01 |  | 0
Kauno r. sav. | Vilkijos apylinkių sen. | Darbai | Schemų uždėjimas/atnaujinimas | Kita | vnt. | 5.01 |  | 0
Kauno r. sav. | Vilkijos sen. | Darbai | Schemų uždėjimas/atnaujinimas | Kita | vnt. | 5.01 |  | 0
Kauno r. sav. | Batniavos sen. | Darbai | Projektavimas iki 35 000 Eur be PVM (su topografine nuotrauka) | Kita | vnt. | 1700.57 |  | 0
Kauno r. sav. | Čekiškės sen. | Darbai | Projektavimas iki 35 000 Eur be PVM (su topografine nuotrauka) | Kita | vnt. | 1700.57 |  | 0
Kauno r. sav. | Kulautuvos sen. | Darbai | Projektavimas iki 35 000 Eur be PVM (su topografine nuotrauka) | Kita | vnt. | 1700.57 |  | 0
Kauno r. sav. | Raudondvario sen. | Darbai | Projektavimas iki 35 000 Eur be PVM (su topografine nuotrauka) | Kita | vnt. | 1700.57 |  | 0
Kauno r. sav. | Užliedžių sen. | Darbai | Projektavimas iki 35 000 Eur be PVM (su topografine nuotrauka) | Kita | vnt. | 1700.57 |  | 0
Kauno r. sav. | Vilkijos apylinkių sen. | Darbai | Projektavimas iki 35 000 Eur be PVM (su topografine nuotrauka) | Kita | vnt. | 1700.57 |  | 0
Kauno r. sav. | Vilkijos sen. | Darbai | Projektavimas iki 35 000 Eur be PVM (su topografine nuotrauka) | Kita | vnt. | 1700.57 |  | 0
Kauno r. sav. | Batniavos sen. | Darbai | Projektavimas nuo 35 000,01 Eur be PVM (su topografine nuotrauka) | Kita | vnt. | 4371.29 |  | 0
Kauno r. sav. | Čekiškės sen. | Darbai | Projektavimas nuo 35 000,01 Eur be PVM (su topografine nuotrauka) | Kita | vnt. | 4371.29 |  | 0
Kauno r. sav. | Kulautuvos sen. | Darbai | Projektavimas nuo 35 000,01 Eur be PVM (su topografine nuotrauka) | Kita | vnt. | 4371.29 |  | 0
Kauno r. sav. | Raudondvario sen. | Darbai | Projektavimas nuo 35 000,01 Eur be PVM (su topografine nuotrauka) | Kita | vnt. | 4371.29 |  | 0
Kauno r. sav. | Užliedžių sen. | Darbai | Projektavimas nuo 35 000,01 Eur be PVM (su topografine nuotrauka) | Kita | vnt. | 4371.29 |  | 0
Kauno r. sav. | Vilkijos apylinkių sen. | Darbai | Projektavimas nuo 35 000,01 Eur be PVM (su topografine nuotrauka) | Kita | vnt. | 4371.29 |  | 0
Kauno r. sav. | Vilkijos sen. | Darbai | Projektavimas nuo 35 000,01 Eur be PVM (su topografine nuotrauka) | Kita | vnt. | 4371.29 |  | 0
Kauno r. sav. | Batniavos sen. | Darbai | Darbo projekto parengimas | Kita | vnt. | 352 |  | 0
Kauno r. sav. | Čekiškės sen. | Darbai | Darbo projekto parengimas | Kita | vnt. | 352 |  | 0
Kauno r. sav. | Kulautuvos sen. | Darbai | Darbo projekto parengimas | Kita | vnt. | 352 |  | 0
Kauno r. sav. | Raudondvario sen. | Darbai | Darbo projekto parengimas | Kita | vnt. | 352 |  | 0
Kauno r. sav. | Užliedžių sen. | Darbai | Darbo projekto parengimas | Kita | vnt. | 352 |  | 0
Kauno r. sav. | Vilkijos apylinkių sen. | Darbai | Darbo projekto parengimas | Kita | vnt. | 352 |  | 0
Kauno r. sav. | Vilkijos sen. | Darbai | Darbo projekto parengimas | Kita | vnt. | 352 |  | 0
Kauno r. sav. | Batniavos sen. | Darbai | Automatizuotos elektros energijos apskaitos sistemos (AEEAS) montavimas | Kita | vnt. | 37.08 |  | 0
Kauno r. sav. | Čekiškės sen. | Darbai | Automatizuotos elektros energijos apskaitos sistemos (AEEAS) montavimas | Kita | vnt. | 37.08 |  | 0
Kauno r. sav. | Kulautuvos sen. | Darbai | Automatizuotos elektros energijos apskaitos sistemos (AEEAS) montavimas | Kita | vnt. | 37.08 |  | 0
Kauno r. sav. | Raudondvario sen. | Darbai | Automatizuotos elektros energijos apskaitos sistemos (AEEAS) montavimas | Kita | vnt. | 37.08 |  | 0
Kauno r. sav. | Užliedžių sen. | Darbai | Automatizuotos elektros energijos apskaitos sistemos (AEEAS) montavimas | Kita | vnt. | 37.08 |  | 0
Kauno r. sav. | Vilkijos apylinkių sen. | Darbai | Automatizuotos elektros energijos apskaitos sistemos (AEEAS) montavimas | Kita | vnt. | 37.08 |  | 0
Kauno r. sav. | Vilkijos sen. | Darbai | Automatizuotos elektros energijos apskaitos sistemos (AEEAS) montavimas | Kita | vnt. | 37.08 |  | 0
Kauno r. sav. | Batniavos sen. | Darbai | Abonentinių įrenginių varžų matavimai, techninės dokumentacijos parengimas bei pateikimas ESO | Kita | vnt. | 98.69 |  | 0
Kauno r. sav. | Čekiškės sen. | Darbai | Abonentinių įrenginių varžų matavimai, techninės dokumentacijos parengimas bei pateikimas ESO | Kita | vnt. | 98.69 |  | 0
Kauno r. sav. | Kulautuvos sen. | Darbai | Abonentinių įrenginių varžų matavimai, techninės dokumentacijos parengimas bei pateikimas ESO | Kita | vnt. | 98.69 |  | 0
Kauno r. sav. | Raudondvario sen. | Darbai | Abonentinių įrenginių varžų matavimai, techninės dokumentacijos parengimas bei pateikimas ESO | Kita | vnt. | 98.69 |  | 0
Kauno r. sav. | Užliedžių sen. | Darbai | Abonentinių įrenginių varžų matavimai, techninės dokumentacijos parengimas bei pateikimas ESO | Kita | vnt. | 98.69 |  | 0
Kauno r. sav. | Vilkijos apylinkių sen. | Darbai | Abonentinių įrenginių varžų matavimai, techninės dokumentacijos parengimas bei pateikimas ESO | Kita | vnt. | 98.69 |  | 0
Kauno r. sav. | Vilkijos sen. | Darbai | Abonentinių įrenginių varžų matavimai, techninės dokumentacijos parengimas bei pateikimas ESO | Kita | vnt. | 98.69 |  | 0
Kauno r. sav. | Batniavos sen. | Darbai | Lauko tipo paskirstymo skydelio komplektas ir jo montavimas (lauke arba patalpų viduje) | Kita | vnt. | 101.55 |  | 0
Kauno r. sav. | Čekiškės sen. | Darbai | Lauko tipo paskirstymo skydelio komplektas ir jo montavimas (lauke arba patalpų viduje) | Kita | vnt. | 101.55 |  | 0
Kauno r. sav. | Kulautuvos sen. | Darbai | Lauko tipo paskirstymo skydelio komplektas ir jo montavimas (lauke arba patalpų viduje) | Kita | vnt. | 101.55 |  | 0
Kauno r. sav. | Raudondvario sen. | Darbai | Lauko tipo paskirstymo skydelio komplektas ir jo montavimas (lauke arba patalpų viduje) | Kita | vnt. | 101.55 |  | 0
Kauno r. sav. | Užliedžių sen. | Darbai | Lauko tipo paskirstymo skydelio komplektas ir jo montavimas (lauke arba patalpų viduje) | Kita | vnt. | 101.55 |  | 0
Kauno r. sav. | Vilkijos apylinkių sen. | Darbai | Lauko tipo paskirstymo skydelio komplektas ir jo montavimas (lauke arba patalpų viduje) | Kita | vnt. | 101.55 |  | 0
Kauno r. sav. | Vilkijos sen. | Darbai | Lauko tipo paskirstymo skydelio komplektas ir jo montavimas (lauke arba patalpų viduje) | Kita | vnt. | 101.55 |  | 0
Kauno r. sav. | Batniavos sen. | Darbai | Šviesolaidinio kabelio mova iki 48 skaidalų | Kita | vnt. | 152.41 |  | 0
Kauno r. sav. | Čekiškės sen. | Darbai | Šviesolaidinio kabelio mova iki 48 skaidalų | Kita | vnt. | 152.41 |  | 0
Kauno r. sav. | Kulautuvos sen. | Darbai | Šviesolaidinio kabelio mova iki 48 skaidalų | Kita | vnt. | 152.41 |  | 0
Kauno r. sav. | Raudondvario sen. | Darbai | Šviesolaidinio kabelio mova iki 48 skaidalų | Kita | vnt. | 152.41 |  | 0
Kauno r. sav. | Užliedžių sen. | Darbai | Šviesolaidinio kabelio mova iki 48 skaidalų | Kita | vnt. | 152.41 |  | 0
Kauno r. sav. | Vilkijos apylinkių sen. | Darbai | Šviesolaidinio kabelio mova iki 48 skaidalų | Kita | vnt. | 152.41 |  | 0
Kauno r. sav. | Vilkijos sen. | Darbai | Šviesolaidinio kabelio mova iki 48 skaidalų | Kita | vnt. | 152.41 |  | 0
Kauno r. sav. | Batniavos sen. | Darbai | Gelžbetoninio šulinio su dangčiu montavimas | Kita | vnt. | 1777.14 |  | 0
Kauno r. sav. | Čekiškės sen. | Darbai | Gelžbetoninio šulinio su dangčiu montavimas | Kita | vnt. | 1777.14 |  | 0
Kauno r. sav. | Kulautuvos sen. | Darbai | Gelžbetoninio šulinio su dangčiu montavimas | Kita | vnt. | 1777.14 |  | 0
Kauno r. sav. | Raudondvario sen. | Darbai | Gelžbetoninio šulinio su dangčiu montavimas | Kita | vnt. | 1777.14 |  | 0
Kauno r. sav. | Užliedžių sen. | Darbai | Gelžbetoninio šulinio su dangčiu montavimas | Kita | vnt. | 1777.14 |  | 0
Kauno r. sav. | Vilkijos apylinkių sen. | Darbai | Gelžbetoninio šulinio su dangčiu montavimas | Kita | vnt. | 1777.14 |  | 0
Kauno r. sav. | Vilkijos sen. | Darbai | Gelžbetoninio šulinio su dangčiu montavimas | Kita | vnt. | 1777.14 |  | 0
Kauno r. sav. | Batniavos sen. | Darbai | Giluminio įžeminimo įrengimas | Kita | vnt. | 4076.73 |  | 0
Kauno r. sav. | Čekiškės sen. | Darbai | Giluminio įžeminimo įrengimas | Kita | vnt. | 4076.73 |  | 0
Kauno r. sav. | Kulautuvos sen. | Darbai | Giluminio įžeminimo įrengimas | Kita | vnt. | 4076.73 |  | 0
Kauno r. sav. | Raudondvario sen. | Darbai | Giluminio įžeminimo įrengimas | Kita | vnt. | 4076.73 |  | 0
Kauno r. sav. | Užliedžių sen. | Darbai | Giluminio įžeminimo įrengimas | Kita | vnt. | 4076.73 |  | 0
Kauno r. sav. | Vilkijos apylinkių sen. | Darbai | Giluminio įžeminimo įrengimas | Kita | vnt. | 4076.73 |  | 0
Kauno r. sav. | Vilkijos sen. | Darbai | Giluminio įžeminimo įrengimas | Kita | vnt. | 4076.73 |  | 0
Kauno r. sav. | Batniavos sen. | Darbai | Srovės nuotėkio relės montavimas | Kita | vnt. | 185.04 |  | 0
Kauno r. sav. | Čekiškės sen. | Darbai | Srovės nuotėkio relės montavimas | Kita | vnt. | 185.04 |  | 0
Kauno r. sav. | Kulautuvos sen. | Darbai | Srovės nuotėkio relės montavimas | Kita | vnt. | 185.04 |  | 0
Kauno r. sav. | Raudondvario sen. | Darbai | Srovės nuotėkio relės montavimas | Kita | vnt. | 185.04 |  | 0
Kauno r. sav. | Užliedžių sen. | Darbai | Srovės nuotėkio relės montavimas | Kita | vnt. | 185.04 |  | 0
Kauno r. sav. | Vilkijos apylinkių sen. | Darbai | Srovės nuotėkio relės montavimas | Kita | vnt. | 185.04 |  | 0
Kauno r. sav. | Vilkijos sen. | Darbai | Srovės nuotėkio relės montavimas | Kita | vnt. | 185.04 |  | 0
Kauno r. sav. | Batniavos sen. | Darbai | Abonentinių kabelių kontaktų sujungimas naudojant antgalius iki 25 mm2 | Kita | vnt. | 109.99 |  | 0
Kauno r. sav. | Čekiškės sen. | Darbai | Abonentinių kabelių kontaktų sujungimas naudojant antgalius iki 25 mm2 | Kita | vnt. | 109.99 |  | 0
Kauno r. sav. | Kulautuvos sen. | Darbai | Abonentinių kabelių kontaktų sujungimas naudojant antgalius iki 25 mm2 | Kita | vnt. | 109.99 |  | 0
Kauno r. sav. | Raudondvario sen. | Darbai | Abonentinių kabelių kontaktų sujungimas naudojant antgalius iki 25 mm2 | Kita | vnt. | 109.99 |  | 0
Kauno r. sav. | Užliedžių sen. | Darbai | Abonentinių kabelių kontaktų sujungimas naudojant antgalius iki 25 mm2 | Kita | vnt. | 109.99 |  | 0
Kauno r. sav. | Vilkijos apylinkių sen. | Darbai | Abonentinių kabelių kontaktų sujungimas naudojant antgalius iki 25 mm2 | Kita | vnt. | 109.99 |  | 0
Kauno r. sav. | Vilkijos sen. | Darbai | Abonentinių kabelių kontaktų sujungimas naudojant antgalius iki 25 mm2 | Kita | vnt. | 109.99 |  | 0
Kauno r. sav. | Batniavos sen. | Darbai | Topografinė nuotrauka | Kita | vnt. | 394.24 |  | 0
Kauno r. sav. | Čekiškės sen. | Darbai | Topografinė nuotrauka | Kita | vnt. | 394.24 |  | 0
Kauno r. sav. | Kulautuvos sen. | Darbai | Topografinė nuotrauka | Kita | vnt. | 394.24 |  | 0
Kauno r. sav. | Raudondvario sen. | Darbai | Topografinė nuotrauka | Kita | vnt. | 394.24 |  | 0
Kauno r. sav. | Užliedžių sen. | Darbai | Topografinė nuotrauka | Kita | vnt. | 394.24 |  | 0
Kauno r. sav. | Vilkijos apylinkių sen. | Darbai | Topografinė nuotrauka | Kita | vnt. | 394.24 |  | 0
Kauno r. sav. | Vilkijos sen. | Darbai | Topografinė nuotrauka | Kita | vnt. | 394.24 |  | 0
Kauno r. sav. | Batniavos sen. | Darbai | Komunikacijų žymėjimo ženklų montavimas/keitimas | Kita | vnt. | 44.8 |  | 0
Kauno r. sav. | Čekiškės sen. | Darbai | Komunikacijų žymėjimo ženklų montavimas/keitimas | Kita | vnt. | 44.8 |  | 0
Kauno r. sav. | Kulautuvos sen. | Darbai | Komunikacijų žymėjimo ženklų montavimas/keitimas | Kita | vnt. | 44.8 |  | 0
Kauno r. sav. | Raudondvario sen. | Darbai | Komunikacijų žymėjimo ženklų montavimas/keitimas | Kita | vnt. | 44.8 |  | 0
Kauno r. sav. | Užliedžių sen. | Darbai | Komunikacijų žymėjimo ženklų montavimas/keitimas | Kita | vnt. | 44.8 |  | 0
Kauno r. sav. | Vilkijos apylinkių sen. | Darbai | Komunikacijų žymėjimo ženklų montavimas/keitimas | Kita | vnt. | 44.8 |  | 0
Kauno r. sav. | Vilkijos sen. | Darbai | Komunikacijų žymėjimo ženklų montavimas/keitimas | Kita | vnt. | 44.8 |  | 0
Kauno r. sav. | Batniavos sen. | Darbai | Alyvinio jungtuvo izoliacijos bandymas | Kita | vnt. | 51.08 |  | 0
Kauno r. sav. | Čekiškės sen. | Darbai | Alyvinio jungtuvo izoliacijos bandymas | Kita | vnt. | 51.08 |  | 0
Kauno r. sav. | Kulautuvos sen. | Darbai | Alyvinio jungtuvo izoliacijos bandymas | Kita | vnt. | 51.08 |  | 0
Kauno r. sav. | Raudondvario sen. | Darbai | Alyvinio jungtuvo izoliacijos bandymas | Kita | vnt. | 51.08 |  | 0
Kauno r. sav. | Užliedžių sen. | Darbai | Alyvinio jungtuvo izoliacijos bandymas | Kita | vnt. | 51.08 |  | 0
Kauno r. sav. | Vilkijos apylinkių sen. | Darbai | Alyvinio jungtuvo izoliacijos bandymas | Kita | vnt. | 51.08 |  | 0
Kauno r. sav. | Vilkijos sen. | Darbai | Alyvinio jungtuvo izoliacijos bandymas | Kita | vnt. | 51.08 |  | 0
Kauno r. sav. | Batniavos sen. | Darbai | Atvado tvirtinimas naujais dirželiais prie esamų laikiklių (4 dirželiai) | Kita | vnt. | 50.77 |  | 0
Kauno r. sav. | Čekiškės sen. | Darbai | Atvado tvirtinimas naujais dirželiais prie esamų laikiklių (4 dirželiai) | Kita | vnt. | 50.77 |  | 0
Kauno r. sav. | Kulautuvos sen. | Darbai | Atvado tvirtinimas naujais dirželiais prie esamų laikiklių (4 dirželiai) | Kita | vnt. | 50.77 |  | 0
Kauno r. sav. | Raudondvario sen. | Darbai | Atvado tvirtinimas naujais dirželiais prie esamų laikiklių (4 dirželiai) | Kita | vnt. | 50.77 |  | 0
Kauno r. sav. | Užliedžių sen. | Darbai | Atvado tvirtinimas naujais dirželiais prie esamų laikiklių (4 dirželiai) | Kita | vnt. | 50.77 |  | 0
Kauno r. sav. | Vilkijos apylinkių sen. | Darbai | Atvado tvirtinimas naujais dirželiais prie esamų laikiklių (4 dirželiai) | Kita | vnt. | 50.77 |  | 0
Kauno r. sav. | Vilkijos sen. | Darbai | Atvado tvirtinimas naujais dirželiais prie esamų laikiklių (4 dirželiai) | Kita | vnt. | 50.77 |  | 0
Kauno r. sav. | Batniavos sen. | Darbai | 200 A ir didesnės srovės automatinių jungiklių bandymas | Kita | vnt. | 64.94 |  | 0
Kauno r. sav. | Čekiškės sen. | Darbai | 200 A ir didesnės srovės automatinių jungiklių bandymas | Kita | vnt. | 64.94 |  | 0
Kauno r. sav. | Kulautuvos sen. | Darbai | 200 A ir didesnės srovės automatinių jungiklių bandymas | Kita | vnt. | 64.94 |  | 0
Kauno r. sav. | Raudondvario sen. | Darbai | 200 A ir didesnės srovės automatinių jungiklių bandymas | Kita | vnt. | 64.94 |  | 0
Kauno r. sav. | Užliedžių sen. | Darbai | 200 A ir didesnės srovės automatinių jungiklių bandymas | Kita | vnt. | 64.94 |  | 0
Kauno r. sav. | Vilkijos apylinkių sen. | Darbai | 200 A ir didesnės srovės automatinių jungiklių bandymas | Kita | vnt. | 64.94 |  | 0
Kauno r. sav. | Vilkijos sen. | Darbai | 200 A ir didesnės srovės automatinių jungiklių bandymas | Kita | vnt. | 64.94 |  | 0
Kauno r. sav. | Batniavos sen. | Darbai | Pavaros rankenų spalvinis žymėjimas (rankena ir traukė) | Kita | vnt. | 23.82 |  | 0
Kauno r. sav. | Čekiškės sen. | Darbai | Pavaros rankenų spalvinis žymėjimas (rankena ir traukė) | Kita | vnt. | 23.82 |  | 0
Kauno r. sav. | Kulautuvos sen. | Darbai | Pavaros rankenų spalvinis žymėjimas (rankena ir traukė) | Kita | vnt. | 23.82 |  | 0
Kauno r. sav. | Raudondvario sen. | Darbai | Pavaros rankenų spalvinis žymėjimas (rankena ir traukė) | Kita | vnt. | 23.82 |  | 0
Kauno r. sav. | Užliedžių sen. | Darbai | Pavaros rankenų spalvinis žymėjimas (rankena ir traukė) | Kita | vnt. | 23.82 |  | 0
Kauno r. sav. | Vilkijos apylinkių sen. | Darbai | Pavaros rankenų spalvinis žymėjimas (rankena ir traukė) | Kita | vnt. | 23.82 |  | 0
Kauno r. sav. | Vilkijos sen. | Darbai | Pavaros rankenų spalvinis žymėjimas (rankena ir traukė) | Kita | vnt. | 23.82 |  | 0
Kauno r. sav. | Batniavos sen. | Darbai | Patalpos apšvietimo instaliacijos remontas | Kita | vnt. | 52.62 |  | 0
Kauno r. sav. | Čekiškės sen. | Darbai | Patalpos apšvietimo instaliacijos remontas | Kita | vnt. | 52.62 |  | 0
Kauno r. sav. | Kulautuvos sen. | Darbai | Patalpos apšvietimo instaliacijos remontas | Kita | vnt. | 52.62 |  | 0
Kauno r. sav. | Raudondvario sen. | Darbai | Patalpos apšvietimo instaliacijos remontas | Kita | vnt. | 52.62 |  | 0
Kauno r. sav. | Užliedžių sen. | Darbai | Patalpos apšvietimo instaliacijos remontas | Kita | vnt. | 52.62 |  | 0
Kauno r. sav. | Vilkijos apylinkių sen. | Darbai | Patalpos apšvietimo instaliacijos remontas | Kita | vnt. | 52.62 |  | 0
Kauno r. sav. | Vilkijos sen. | Darbai | Patalpos apšvietimo instaliacijos remontas | Kita | vnt. | 52.62 |  | 0
Kauno r. sav. | Batniavos sen. | Darbai | Įžeminimo laidininko montavimas/keitimas | Kita | vnt. | 22.47 |  | 0
Kauno r. sav. | Čekiškės sen. | Darbai | Įžeminimo laidininko montavimas/keitimas | Kita | vnt. | 22.47 |  | 0
Kauno r. sav. | Kulautuvos sen. | Darbai | Įžeminimo laidininko montavimas/keitimas | Kita | vnt. | 22.47 |  | 0
Kauno r. sav. | Raudondvario sen. | Darbai | Įžeminimo laidininko montavimas/keitimas | Kita | vnt. | 22.47 |  | 0
Kauno r. sav. | Užliedžių sen. | Darbai | Įžeminimo laidininko montavimas/keitimas | Kita | vnt. | 22.47 |  | 0
Kauno r. sav. | Vilkijos apylinkių sen. | Darbai | Įžeminimo laidininko montavimas/keitimas | Kita | vnt. | 22.47 |  | 0
Kauno r. sav. | Vilkijos sen. | Darbai | Įžeminimo laidininko montavimas/keitimas | Kita | vnt. | 22.47 |  | 0
Kauno r. sav. | Batniavos sen. | Darbai | Vartotojo sistemos projektavimas | Kita | vnt. | 382.1 |  | 0
Kauno r. sav. | Čekiškės sen. | Darbai | Vartotojo sistemos projektavimas | Kita | vnt. | 382.1 |  | 0
Kauno r. sav. | Kulautuvos sen. | Darbai | Vartotojo sistemos projektavimas | Kita | vnt. | 382.1 |  | 0
Kauno r. sav. | Raudondvario sen. | Darbai | Vartotojo sistemos projektavimas | Kita | vnt. | 382.1 |  | 0
Kauno r. sav. | Užliedžių sen. | Darbai | Vartotojo sistemos projektavimas | Kita | vnt. | 382.1 |  | 0
Kauno r. sav. | Vilkijos apylinkių sen. | Darbai | Vartotojo sistemos projektavimas | Kita | vnt. | 382.1 |  | 0
Kauno r. sav. | Vilkijos sen. | Darbai | Vartotojo sistemos projektavimas | Kita | vnt. | 382.1 |  | 0
Kauno r. sav. | Batniavos sen. | Darbai | Sujungimo dėžutės montavimas | Kita | vnt. | 20.07 |  | 0
Kauno r. sav. | Čekiškės sen. | Darbai | Sujungimo dėžutės montavimas | Kita | vnt. | 20.07 |  | 0
Kauno r. sav. | Kulautuvos sen. | Darbai | Sujungimo dėžutės montavimas | Kita | vnt. | 20.07 |  | 0
Kauno r. sav. | Raudondvario sen. | Darbai | Sujungimo dėžutės montavimas | Kita | vnt. | 20.07 |  | 0
Kauno r. sav. | Užliedžių sen. | Darbai | Sujungimo dėžutės montavimas | Kita | vnt. | 20.07 |  | 0
Kauno r. sav. | Vilkijos apylinkių sen. | Darbai | Sujungimo dėžutės montavimas | Kita | vnt. | 20.07 |  | 0
Kauno r. sav. | Vilkijos sen. | Darbai | Sujungimo dėžutės montavimas | Kita | vnt. | 20.07 |  | 0
Kauno r. sav. | Batniavos sen. | Darbai | 0,4 kV oro linijoje apkrovų balansavimo įrenginio montavimas | Kita | vnt. | 1117.34 |  | 0
Kauno r. sav. | Čekiškės sen. | Darbai | 0,4 kV oro linijoje apkrovų balansavimo įrenginio montavimas | Kita | vnt. | 1117.34 |  | 0
Kauno r. sav. | Kulautuvos sen. | Darbai | 0,4 kV oro linijoje apkrovų balansavimo įrenginio montavimas | Kita | vnt. | 1117.34 |  | 0
Kauno r. sav. | Raudondvario sen. | Darbai | 0,4 kV oro linijoje apkrovų balansavimo įrenginio montavimas | Kita | vnt. | 1117.34 |  | 0
Kauno r. sav. | Užliedžių sen. | Darbai | 0,4 kV oro linijoje apkrovų balansavimo įrenginio montavimas | Kita | vnt. | 1117.34 |  | 0
Kauno r. sav. | Vilkijos apylinkių sen. | Darbai | 0,4 kV oro linijoje apkrovų balansavimo įrenginio montavimas | Kita | vnt. | 1117.34 |  | 0
Kauno r. sav. | Vilkijos sen. | Darbai | 0,4 kV oro linijoje apkrovų balansavimo įrenginio montavimas | Kita | vnt. | 1117.34 |  | 0
Kauno r. sav. | Batniavos sen. | Darbai | 0,23 kV oro linijoje vienfazio įtampos reguliatoriaus montavimas | Kita | vnt. | 876.37 |  | 0
Kauno r. sav. | Čekiškės sen. | Darbai | 0,23 kV oro linijoje vienfazio įtampos reguliatoriaus montavimas | Kita | vnt. | 876.37 |  | 0
Kauno r. sav. | Kulautuvos sen. | Darbai | 0,23 kV oro linijoje vienfazio įtampos reguliatoriaus montavimas | Kita | vnt. | 876.37 |  | 0
Kauno r. sav. | Raudondvario sen. | Darbai | 0,23 kV oro linijoje vienfazio įtampos reguliatoriaus montavimas | Kita | vnt. | 876.37 |  | 0
Kauno r. sav. | Užliedžių sen. | Darbai | 0,23 kV oro linijoje vienfazio įtampos reguliatoriaus montavimas | Kita | vnt. | 876.37 |  | 0
Kauno r. sav. | Vilkijos apylinkių sen. | Darbai | 0,23 kV oro linijoje vienfazio įtampos reguliatoriaus montavimas | Kita | vnt. | 876.37 |  | 0
Kauno r. sav. | Vilkijos sen. | Darbai | 0,23 kV oro linijoje vienfazio įtampos reguliatoriaus montavimas | Kita | vnt. | 876.37 |  | 0
Kauno r. sav. | Batniavos sen. | Darbai | Elektros kokybės analizatoriaus montavimas esamoje RAA spintoje ar skyde | Kita | vnt. | 2845.23 |  | 0
Kauno r. sav. | Čekiškės sen. | Darbai | Elektros kokybės analizatoriaus montavimas esamoje RAA spintoje ar skyde | Kita | vnt. | 2845.23 |  | 0
Kauno r. sav. | Kulautuvos sen. | Darbai | Elektros kokybės analizatoriaus montavimas esamoje RAA spintoje ar skyde | Kita | vnt. | 2845.23 |  | 0
Kauno r. sav. | Raudondvario sen. | Darbai | Elektros kokybės analizatoriaus montavimas esamoje RAA spintoje ar skyde | Kita | vnt. | 2845.23 |  | 0
Kauno r. sav. | Užliedžių sen. | Darbai | Elektros kokybės analizatoriaus montavimas esamoje RAA spintoje ar skyde | Kita | vnt. | 2845.23 |  | 0
Kauno r. sav. | Vilkijos apylinkių sen. | Darbai | Elektros kokybės analizatoriaus montavimas esamoje RAA spintoje ar skyde | Kita | vnt. | 2845.23 |  | 0
Kauno r. sav. | Vilkijos sen. | Darbai | Elektros kokybės analizatoriaus montavimas esamoje RAA spintoje ar skyde | Kita | vnt. | 2845.23 |  | 0
Kauno r. sav. | Batniavos sen. | Darbai | 10 kV narvelio su jungtuvu montavimas ir derinimas TP, SP (Retrofitas) | Kita | vnt. | 9609.38 |  | 0
Kauno r. sav. | Čekiškės sen. | Darbai | 10 kV narvelio su jungtuvu montavimas ir derinimas TP, SP (Retrofitas) | Kita | vnt. | 9609.38 |  | 0
Kauno r. sav. | Kulautuvos sen. | Darbai | 10 kV narvelio su jungtuvu montavimas ir derinimas TP, SP (Retrofitas) | Kita | vnt. | 9609.38 |  | 0
Kauno r. sav. | Raudondvario sen. | Darbai | 10 kV narvelio su jungtuvu montavimas ir derinimas TP, SP (Retrofitas) | Kita | vnt. | 9609.38 |  | 0
Kauno r. sav. | Užliedžių sen. | Darbai | 10 kV narvelio su jungtuvu montavimas ir derinimas TP, SP (Retrofitas) | Kita | vnt. | 9609.38 |  | 0
Kauno r. sav. | Vilkijos apylinkių sen. | Darbai | 10 kV narvelio su jungtuvu montavimas ir derinimas TP, SP (Retrofitas) | Kita | vnt. | 9609.38 |  | 0
Kauno r. sav. | Vilkijos sen. | Darbai | 10 kV narvelio su jungtuvu montavimas ir derinimas TP, SP (Retrofitas) | Kita | vnt. | 9609.38 |  | 0
Kauno r. sav. | Batniavos sen. | Darbai | 10 kV narvelio su galios skyrikliu (oro izoliacija) montavimas, derinimas transformatorinėse | Kita | vnt. | 4871.09 |  | 0
Kauno r. sav. | Čekiškės sen. | Darbai | 10 kV narvelio su galios skyrikliu (oro izoliacija) montavimas, derinimas transformatorinėse | Kita | vnt. | 4871.09 |  | 0
Kauno r. sav. | Kulautuvos sen. | Darbai | 10 kV narvelio su galios skyrikliu (oro izoliacija) montavimas, derinimas transformatorinėse | Kita | vnt. | 4871.09 |  | 0
Kauno r. sav. | Raudondvario sen. | Darbai | 10 kV narvelio su galios skyrikliu (oro izoliacija) montavimas, derinimas transformatorinėse | Kita | vnt. | 4871.09 |  | 0
Kauno r. sav. | Užliedžių sen. | Darbai | 10 kV narvelio su galios skyrikliu (oro izoliacija) montavimas, derinimas transformatorinėse | Kita | vnt. | 4871.09 |  | 0
Kauno r. sav. | Vilkijos apylinkių sen. | Darbai | 10 kV narvelio su galios skyrikliu (oro izoliacija) montavimas, derinimas transformatorinėse | Kita | vnt. | 4871.09 |  | 0
Kauno r. sav. | Vilkijos sen. | Darbai | 10 kV narvelio su galios skyrikliu (oro izoliacija) montavimas, derinimas transformatorinėse | Kita | vnt. | 4871.09 |  | 0
Kauno r. sav. | Batniavos sen. | Darbai | Projekto korektūra kai prijungimo darbų išlaidos neviršija 35 000,00 EUR be PVM | Kita | vnt. | 440 |  | 0
Kauno r. sav. | Čekiškės sen. | Darbai | Projekto korektūra kai prijungimo darbų išlaidos neviršija 35 000,00 EUR be PVM | Kita | vnt. | 440 |  | 0
Kauno r. sav. | Kulautuvos sen. | Darbai | Projekto korektūra kai prijungimo darbų išlaidos neviršija 35 000,00 EUR be PVM | Kita | vnt. | 440 |  | 0
Kauno r. sav. | Raudondvario sen. | Darbai | Projekto korektūra kai prijungimo darbų išlaidos neviršija 35 000,00 EUR be PVM | Kita | vnt. | 440 |  | 0
Kauno r. sav. | Užliedžių sen. | Darbai | Projekto korektūra kai prijungimo darbų išlaidos neviršija 35 000,00 EUR be PVM | Kita | vnt. | 440 |  | 0
Kauno r. sav. | Vilkijos apylinkių sen. | Darbai | Projekto korektūra kai prijungimo darbų išlaidos neviršija 35 000,00 EUR be PVM | Kita | vnt. | 440 |  | 0
Kauno r. sav. | Vilkijos sen. | Darbai | Projekto korektūra kai prijungimo darbų išlaidos neviršija 35 000,00 EUR be PVM | Kita | vnt. | 440 |  | 0
Kauno r. sav. | Batniavos sen. | Darbai | Projekto korektūra kai prijungimo darbų išlaidos nuo 35 000,01 iki 75 000,00 Eur be PVM | Kita | vnt. | 748 |  | 0
Kauno r. sav. | Čekiškės sen. | Darbai | Projekto korektūra kai prijungimo darbų išlaidos nuo 35 000,01 iki 75 000,00 Eur be PVM | Kita | vnt. | 748 |  | 0
Kauno r. sav. | Kulautuvos sen. | Darbai | Projekto korektūra kai prijungimo darbų išlaidos nuo 35 000,01 iki 75 000,00 Eur be PVM | Kita | vnt. | 748 |  | 0
Kauno r. sav. | Raudondvario sen. | Darbai | Projekto korektūra kai prijungimo darbų išlaidos nuo 35 000,01 iki 75 000,00 Eur be PVM | Kita | vnt. | 748 |  | 0
Kauno r. sav. | Užliedžių sen. | Darbai | Projekto korektūra kai prijungimo darbų išlaidos nuo 35 000,01 iki 75 000,00 Eur be PVM | Kita | vnt. | 748 |  | 0
Kauno r. sav. | Vilkijos apylinkių sen. | Darbai | Projekto korektūra kai prijungimo darbų išlaidos nuo 35 000,01 iki 75 000,00 Eur be PVM | Kita | vnt. | 748 |  | 0
Kauno r. sav. | Vilkijos sen. | Darbai | Projekto korektūra kai prijungimo darbų išlaidos nuo 35 000,01 iki 75 000,00 Eur be PVM | Kita | vnt. | 748 |  | 0
Kauno r. sav. | Batniavos sen. | Darbai | Relinės apsaugos nuostatų skaičiavimas vienam prijunginiui | Kita | vnt. | 528 |  | 0
Kauno r. sav. | Čekiškės sen. | Darbai | Relinės apsaugos nuostatų skaičiavimas vienam prijunginiui | Kita | vnt. | 528 |  | 0
Kauno r. sav. | Kulautuvos sen. | Darbai | Relinės apsaugos nuostatų skaičiavimas vienam prijunginiui | Kita | vnt. | 528 |  | 0
Kauno r. sav. | Raudondvario sen. | Darbai | Relinės apsaugos nuostatų skaičiavimas vienam prijunginiui | Kita | vnt. | 528 |  | 0
Kauno r. sav. | Užliedžių sen. | Darbai | Relinės apsaugos nuostatų skaičiavimas vienam prijunginiui | Kita | vnt. | 528 |  | 0
Kauno r. sav. | Vilkijos apylinkių sen. | Darbai | Relinės apsaugos nuostatų skaičiavimas vienam prijunginiui | Kita | vnt. | 528 |  | 0
Kauno r. sav. | Vilkijos sen. | Darbai | Relinės apsaugos nuostatų skaičiavimas vienam prijunginiui | Kita | vnt. | 528 |  | 0
Kauno r. sav. | Batniavos sen. | Darbai | Relinės apsaugos nuostatų keitimas vienam prijunginiui | Kita | vnt. | 1496 |  | 0
Kauno r. sav. | Čekiškės sen. | Darbai | Relinės apsaugos nuostatų keitimas vienam prijunginiui | Kita | vnt. | 1496 |  | 0
Kauno r. sav. | Kulautuvos sen. | Darbai | Relinės apsaugos nuostatų keitimas vienam prijunginiui | Kita | vnt. | 1496 |  | 0
Kauno r. sav. | Raudondvario sen. | Darbai | Relinės apsaugos nuostatų keitimas vienam prijunginiui | Kita | vnt. | 1496 |  | 0
Kauno r. sav. | Užliedžių sen. | Darbai | Relinės apsaugos nuostatų keitimas vienam prijunginiui | Kita | vnt. | 1496 |  | 0
Kauno r. sav. | Vilkijos apylinkių sen. | Darbai | Relinės apsaugos nuostatų keitimas vienam prijunginiui | Kita | vnt. | 1496 |  | 0
Kauno r. sav. | Vilkijos sen. | Darbai | Relinės apsaugos nuostatų keitimas vienam prijunginiui | Kita | vnt. | 1496 |  | 0
Kauno r. sav. | Batniavos sen. | Darbai | 10 kV narvelio integravimas į TSPĮ | Kita | vnt. | 3080 |  | 0
Kauno r. sav. | Čekiškės sen. | Darbai | 10 kV narvelio integravimas į TSPĮ | Kita | vnt. | 3080 |  | 0
Kauno r. sav. | Kulautuvos sen. | Darbai | 10 kV narvelio integravimas į TSPĮ | Kita | vnt. | 3080 |  | 0
Kauno r. sav. | Raudondvario sen. | Darbai | 10 kV narvelio integravimas į TSPĮ | Kita | vnt. | 3080 |  | 0
Kauno r. sav. | Užliedžių sen. | Darbai | 10 kV narvelio integravimas į TSPĮ | Kita | vnt. | 3080 |  | 0
Kauno r. sav. | Vilkijos apylinkių sen. | Darbai | 10 kV narvelio integravimas į TSPĮ | Kita | vnt. | 3080 |  | 0
Kauno r. sav. | Vilkijos sen. | Darbai | 10 kV narvelio integravimas į TSPĮ | Kita | vnt. | 3080 |  | 0
Kauno r. sav. | Batniavos sen. | Darbai | 10 kV narvelio sumontavimas TP uždaroje skirstykloje | Kita | vnt. | 3256 |  | 0
Kauno r. sav. | Čekiškės sen. | Darbai | 10 kV narvelio sumontavimas TP uždaroje skirstykloje | Kita | vnt. | 3256 |  | 0
Kauno r. sav. | Kulautuvos sen. | Darbai | 10 kV narvelio sumontavimas TP uždaroje skirstykloje | Kita | vnt. | 3256 |  | 0
Kauno r. sav. | Raudondvario sen. | Darbai | 10 kV narvelio sumontavimas TP uždaroje skirstykloje | Kita | vnt. | 3256 |  | 0
Kauno r. sav. | Užliedžių sen. | Darbai | 10 kV narvelio sumontavimas TP uždaroje skirstykloje | Kita | vnt. | 3256 |  | 0
Kauno r. sav. | Vilkijos apylinkių sen. | Darbai | 10 kV narvelio sumontavimas TP uždaroje skirstykloje | Kita | vnt. | 3256 |  | 0
Kauno r. sav. | Vilkijos sen. | Darbai | 10 kV narvelio sumontavimas TP uždaroje skirstykloje | Kita | vnt. | 3256 |  | 0
Kauno r. sav. | Batniavos sen. | Darbai | 10 kV narvelio sumontavimas TP atviroje skirstykloje | Kita | vnt. | 3960 |  | 0
Kauno r. sav. | Čekiškės sen. | Darbai | 10 kV narvelio sumontavimas TP atviroje skirstykloje | Kita | vnt. | 3960 |  | 0
Kauno r. sav. | Kulautuvos sen. | Darbai | 10 kV narvelio sumontavimas TP atviroje skirstykloje | Kita | vnt. | 3960 |  | 0
Kauno r. sav. | Raudondvario sen. | Darbai | 10 kV narvelio sumontavimas TP atviroje skirstykloje | Kita | vnt. | 3960 |  | 0
Kauno r. sav. | Užliedžių sen. | Darbai | 10 kV narvelio sumontavimas TP atviroje skirstykloje | Kita | vnt. | 3960 |  | 0
Kauno r. sav. | Vilkijos apylinkių sen. | Darbai | 10 kV narvelio sumontavimas TP atviroje skirstykloje | Kita | vnt. | 3960 |  | 0
Kauno r. sav. | Vilkijos sen. | Darbai | 10 kV narvelio sumontavimas TP atviroje skirstykloje | Kita | vnt. | 3960 |  | 0
Kauno r. sav. | Batniavos sen. | Darbai | 10 kV narvelio sumontavimas skirstomąjame punkte | Kita | vnt. | 3256 |  | 0
Kauno r. sav. | Čekiškės sen. | Darbai | 10 kV narvelio sumontavimas skirstomąjame punkte | Kita | vnt. | 3256 |  | 0
Kauno r. sav. | Kulautuvos sen. | Darbai | 10 kV narvelio sumontavimas skirstomąjame punkte | Kita | vnt. | 3256 |  | 0
Kauno r. sav. | Raudondvario sen. | Darbai | 10 kV narvelio sumontavimas skirstomąjame punkte | Kita | vnt. | 3256 |  | 0
Kauno r. sav. | Užliedžių sen. | Darbai | 10 kV narvelio sumontavimas skirstomąjame punkte | Kita | vnt. | 3256 |  | 0
Kauno r. sav. | Vilkijos apylinkių sen. | Darbai | 10 kV narvelio sumontavimas skirstomąjame punkte | Kita | vnt. | 3256 |  | 0
Kauno r. sav. | Vilkijos sen. | Darbai | 10 kV narvelio sumontavimas skirstomąjame punkte | Kita | vnt. | 3256 |  | 0
Kauno r. sav. | Garliavos apylinkių sen. | Darbai | Operatyvinio pavadinimo atnaujinimas (lentelė išorėje) | Kita | vnt. | 11.16 |  | 0
Kauno r. sav. | Garliavos sen. | Darbai | Operatyvinio pavadinimo atnaujinimas (lentelė išorėje) | Kita | vnt. | 11.16 |  | 0
Kauno r. sav. | Linksmakalnio sen. | Darbai | Operatyvinio pavadinimo atnaujinimas (lentelė išorėje) | Kita | vnt. | 11.16 |  | 0
Kauno r. sav. | Rokų sen. | Darbai | Operatyvinio pavadinimo atnaujinimas (lentelė išorėje) | Kita | vnt. | 11.16 |  | 0
Kauno r. sav. | Samylų sen. | Darbai | Operatyvinio pavadinimo atnaujinimas (lentelė išorėje) | Kita | vnt. | 11.16 |  | 0
Kauno r. sav. | Taurakiemio sen. | Darbai | Operatyvinio pavadinimo atnaujinimas (lentelė išorėje) | Kita | vnt. | 11.16 |  | 0
Kauno r. sav. | Garliavos apylinkių sen. | Darbai | Įžeminimo įrenginių kontaktų remontas (1 kontaktas) | Kita | vnt. | 16.29 |  | 0
Kauno r. sav. | Garliavos sen. | Darbai | Įžeminimo įrenginių kontaktų remontas (1 kontaktas) | Kita | vnt. | 16.29 |  | 0
Kauno r. sav. | Linksmakalnio sen. | Darbai | Įžeminimo įrenginių kontaktų remontas (1 kontaktas) | Kita | vnt. | 16.29 |  | 0
Kauno r. sav. | Rokų sen. | Darbai | Įžeminimo įrenginių kontaktų remontas (1 kontaktas) | Kita | vnt. | 16.29 |  | 0
Kauno r. sav. | Samylų sen. | Darbai | Įžeminimo įrenginių kontaktų remontas (1 kontaktas) | Kita | vnt. | 16.29 |  | 0
Kauno r. sav. | Taurakiemio sen. | Darbai | Įžeminimo įrenginių kontaktų remontas (1 kontaktas) | Kita | vnt. | 16.29 |  | 0
Kauno r. sav. | Garliavos apylinkių sen. | Darbai | 0,4 kV saugiklių lizdų keitimas transformatorinėje (1 vnt.) | Kita | vnt. | 21.03 |  | 0
Kauno r. sav. | Garliavos sen. | Darbai | 0,4 kV saugiklių lizdų keitimas transformatorinėje (1 vnt.) | Kita | vnt. | 21.03 |  | 0
Kauno r. sav. | Linksmakalnio sen. | Darbai | 0,4 kV saugiklių lizdų keitimas transformatorinėje (1 vnt.) | Kita | vnt. | 21.03 |  | 0
Kauno r. sav. | Rokų sen. | Darbai | 0,4 kV saugiklių lizdų keitimas transformatorinėje (1 vnt.) | Kita | vnt. | 21.03 |  | 0
Kauno r. sav. | Samylų sen. | Darbai | 0,4 kV saugiklių lizdų keitimas transformatorinėje (1 vnt.) | Kita | vnt. | 21.03 |  | 0
Kauno r. sav. | Taurakiemio sen. | Darbai | 0,4 kV saugiklių lizdų keitimas transformatorinėje (1 vnt.) | Kita | vnt. | 21.03 |  | 0
Kauno r. sav. | Garliavos apylinkių sen. | Darbai | Įžeminimo įrenginio patikrinimas atkasant | Kita | vnt. | 19.08 |  | 0
Kauno r. sav. | Garliavos sen. | Darbai | Įžeminimo įrenginio patikrinimas atkasant | Kita | vnt. | 19.08 |  | 0
Kauno r. sav. | Linksmakalnio sen. | Darbai | Įžeminimo įrenginio patikrinimas atkasant | Kita | vnt. | 19.08 |  | 0
Kauno r. sav. | Rokų sen. | Darbai | Įžeminimo įrenginio patikrinimas atkasant | Kita | vnt. | 19.08 |  | 0
Kauno r. sav. | Samylų sen. | Darbai | Įžeminimo įrenginio patikrinimas atkasant | Kita | vnt. | 19.08 |  | 0
Kauno r. sav. | Taurakiemio sen. | Darbai | Įžeminimo įrenginio patikrinimas atkasant | Kita | vnt. | 19.08 |  | 0
Kauno r. sav. | Garliavos apylinkių sen. | Darbai | Įžeminimo varžos matavimas | Kita | vnt. | 35.48 |  | 0
Kauno r. sav. | Garliavos sen. | Darbai | Įžeminimo varžos matavimas | Kita | vnt. | 35.48 |  | 0
Kauno r. sav. | Linksmakalnio sen. | Darbai | Įžeminimo varžos matavimas | Kita | vnt. | 35.48 |  | 0
Kauno r. sav. | Rokų sen. | Darbai | Įžeminimo varžos matavimas | Kita | vnt. | 35.48 |  | 0
Kauno r. sav. | Samylų sen. | Darbai | Įžeminimo varžos matavimas | Kita | vnt. | 35.48 |  | 0
Kauno r. sav. | Taurakiemio sen. | Darbai | Įžeminimo varžos matavimas | Kita | vnt. | 35.48 |  | 0
Kauno r. sav. | Garliavos apylinkių sen. | Darbai | Žymenų uždėjimas/atnaujinimas viduje (1 žymuo) | Kita | vnt. | 5.39 |  | 0
Kauno r. sav. | Garliavos sen. | Darbai | Žymenų uždėjimas/atnaujinimas viduje (1 žymuo) | Kita | vnt. | 5.39 |  | 0
Kauno r. sav. | Linksmakalnio sen. | Darbai | Žymenų uždėjimas/atnaujinimas viduje (1 žymuo) | Kita | vnt. | 5.39 |  | 0
Kauno r. sav. | Rokų sen. | Darbai | Žymenų uždėjimas/atnaujinimas viduje (1 žymuo) | Kita | vnt. | 5.39 |  | 0
Kauno r. sav. | Samylų sen. | Darbai | Žymenų uždėjimas/atnaujinimas viduje (1 žymuo) | Kita | vnt. | 5.39 |  | 0
Kauno r. sav. | Taurakiemio sen. | Darbai | Žymenų uždėjimas/atnaujinimas viduje (1 žymuo) | Kita | vnt. | 5.39 |  | 0
Kauno r. sav. | Garliavos apylinkių sen. | Darbai | Kirtiklių - saugiklių bloko montavimas, keitimas (MT, KT, TR, ST, KS) | Kita | vnt. | 69.34 |  | 0
Kauno r. sav. | Garliavos sen. | Darbai | Kirtiklių - saugiklių bloko montavimas, keitimas (MT, KT, TR, ST, KS) | Kita | vnt. | 69.34 |  | 0
Kauno r. sav. | Linksmakalnio sen. | Darbai | Kirtiklių - saugiklių bloko montavimas, keitimas (MT, KT, TR, ST, KS) | Kita | vnt. | 69.34 |  | 0
Kauno r. sav. | Rokų sen. | Darbai | Kirtiklių - saugiklių bloko montavimas, keitimas (MT, KT, TR, ST, KS) | Kita | vnt. | 69.34 |  | 0
Kauno r. sav. | Samylų sen. | Darbai | Kirtiklių - saugiklių bloko montavimas, keitimas (MT, KT, TR, ST, KS) | Kita | vnt. | 69.34 |  | 0
Kauno r. sav. | Taurakiemio sen. | Darbai | Kirtiklių - saugiklių bloko montavimas, keitimas (MT, KT, TR, ST, KS) | Kita | vnt. | 69.34 |  | 0
Kauno r. sav. | Garliavos apylinkių sen. | Darbai | Kontaktinio sujungimo sutepimas, suveržimas, valymas | Kita | vnt. | 5.2 |  | 0
Kauno r. sav. | Garliavos sen. | Darbai | Kontaktinio sujungimo sutepimas, suveržimas, valymas | Kita | vnt. | 5.2 |  | 0
Kauno r. sav. | Linksmakalnio sen. | Darbai | Kontaktinio sujungimo sutepimas, suveržimas, valymas | Kita | vnt. | 5.2 |  | 0
Kauno r. sav. | Rokų sen. | Darbai | Kontaktinio sujungimo sutepimas, suveržimas, valymas | Kita | vnt. | 5.2 |  | 0
Kauno r. sav. | Samylų sen. | Darbai | Kontaktinio sujungimo sutepimas, suveržimas, valymas | Kita | vnt. | 5.2 |  | 0
Kauno r. sav. | Taurakiemio sen. | Darbai | Kontaktinio sujungimo sutepimas, suveržimas, valymas | Kita | vnt. | 5.2 |  | 0
Kauno r. sav. | Garliavos apylinkių sen. | Darbai | 0,4 kV (00-01-02-03-04a) gabarito lydžiųjų įdėklų arba trumpiklių (NZ) keitimas, montavimas (1 vnt.) | Kita | vnt. | 4.91 |  | 0
Kauno r. sav. | Garliavos sen. | Darbai | 0,4 kV (00-01-02-03-04a) gabarito lydžiųjų įdėklų arba trumpiklių (NZ) keitimas, montavimas (1 vnt.) | Kita | vnt. | 4.91 |  | 0
Kauno r. sav. | Linksmakalnio sen. | Darbai | 0,4 kV (00-01-02-03-04a) gabarito lydžiųjų įdėklų arba trumpiklių (NZ) keitimas, montavimas (1 vnt.) | Kita | vnt. | 4.91 |  | 0
Kauno r. sav. | Rokų sen. | Darbai | 0,4 kV (00-01-02-03-04a) gabarito lydžiųjų įdėklų arba trumpiklių (NZ) keitimas, montavimas (1 vnt.) | Kita | vnt. | 4.91 |  | 0
Kauno r. sav. | Samylų sen. | Darbai | 0,4 kV (00-01-02-03-04a) gabarito lydžiųjų įdėklų arba trumpiklių (NZ) keitimas, montavimas (1 vnt.) | Kita | vnt. | 4.91 |  | 0
Kauno r. sav. | Taurakiemio sen. | Darbai | 0,4 kV (00-01-02-03-04a) gabarito lydžiųjų įdėklų arba trumpiklių (NZ) keitimas, montavimas (1 vnt.) | Kita | vnt. | 4.91 |  | 0
Kauno r. sav. | Garliavos apylinkių sen. | Darbai | 0,4 kV daugiau kaip 100 A automatinio jungiklio keitimas | Kita | vnt. | 26.43 |  | 0
Kauno r. sav. | Garliavos sen. | Darbai | 0,4 kV daugiau kaip 100 A automatinio jungiklio keitimas | Kita | vnt. | 26.43 |  | 0
Kauno r. sav. | Linksmakalnio sen. | Darbai | 0,4 kV daugiau kaip 100 A automatinio jungiklio keitimas | Kita | vnt. | 26.43 |  | 0
Kauno r. sav. | Rokų sen. | Darbai | 0,4 kV daugiau kaip 100 A automatinio jungiklio keitimas | Kita | vnt. | 26.43 |  | 0
Kauno r. sav. | Samylų sen. | Darbai | 0,4 kV daugiau kaip 100 A automatinio jungiklio keitimas | Kita | vnt. | 26.43 |  | 0
Kauno r. sav. | Taurakiemio sen. | Darbai | 0,4 kV daugiau kaip 100 A automatinio jungiklio keitimas | Kita | vnt. | 26.43 |  | 0
Kauno r. sav. | Garliavos apylinkių sen. | Darbai | 0,4 kV iki 100 A automatinio jungiklio arba modulinio kirtiklio keitimas | Kita | vnt. | 24.57 |  | 0
Kauno r. sav. | Garliavos sen. | Darbai | 0,4 kV iki 100 A automatinio jungiklio arba modulinio kirtiklio keitimas | Kita | vnt. | 24.57 |  | 0
Kauno r. sav. | Linksmakalnio sen. | Darbai | 0,4 kV iki 100 A automatinio jungiklio arba modulinio kirtiklio keitimas | Kita | vnt. | 24.57 |  | 0
Kauno r. sav. | Rokų sen. | Darbai | 0,4 kV iki 100 A automatinio jungiklio arba modulinio kirtiklio keitimas | Kita | vnt. | 24.57 |  | 0
Kauno r. sav. | Samylų sen. | Darbai | 0,4 kV iki 100 A automatinio jungiklio arba modulinio kirtiklio keitimas | Kita | vnt. | 24.57 |  | 0
Kauno r. sav. | Taurakiemio sen. | Darbai | 0,4 kV iki 100 A automatinio jungiklio arba modulinio kirtiklio keitimas | Kita | vnt. | 24.57 |  | 0
Kauno r. sav. | Garliavos apylinkių sen. | Darbai | Medžių šakų genėjimas (1 medis) | Kita | vnt. | 25.81 |  | 0
Kauno r. sav. | Garliavos sen. | Darbai | Medžių šakų genėjimas (1 medis) | Kita | vnt. | 25.81 |  | 0
Kauno r. sav. | Linksmakalnio sen. | Darbai | Medžių šakų genėjimas (1 medis) | Kita | vnt. | 25.81 |  | 0
Kauno r. sav. | Rokų sen. | Darbai | Medžių šakų genėjimas (1 medis) | Kita | vnt. | 25.81 |  | 0
Kauno r. sav. | Samylų sen. | Darbai | Medžių šakų genėjimas (1 medis) | Kita | vnt. | 25.81 |  | 0
Kauno r. sav. | Taurakiemio sen. | Darbai | Medžių šakų genėjimas (1 medis) | Kita | vnt. | 25.81 |  | 0
Kauno r. sav. | Garliavos apylinkių sen. | Darbai | Medžio pjovimas (medis) | Kita | vnt. | 36.86 |  | 0
Kauno r. sav. | Garliavos sen. | Darbai | Medžio pjovimas (medis) | Kita | vnt. | 36.86 |  | 0
Kauno r. sav. | Linksmakalnio sen. | Darbai | Medžio pjovimas (medis) | Kita | vnt. | 36.86 |  | 0
Kauno r. sav. | Rokų sen. | Darbai | Medžio pjovimas (medis) | Kita | vnt. | 36.86 |  | 0
Kauno r. sav. | Samylų sen. | Darbai | Medžio pjovimas (medis) | Kita | vnt. | 36.86 |  | 0
Kauno r. sav. | Taurakiemio sen. | Darbai | Medžio pjovimas (medis) | Kita | vnt. | 36.86 |  | 0
Kauno r. sav. | Garliavos apylinkių sen. | Darbai | 0,4 - 10 KV Šynų izoliacijos varžos matavimas | Kita | vnt. | 38.04 |  | 0
Kauno r. sav. | Garliavos sen. | Darbai | 0,4 - 10 KV Šynų izoliacijos varžos matavimas | Kita | vnt. | 38.04 |  | 0
Kauno r. sav. | Linksmakalnio sen. | Darbai | 0,4 - 10 KV Šynų izoliacijos varžos matavimas | Kita | vnt. | 38.04 |  | 0
Kauno r. sav. | Rokų sen. | Darbai | 0,4 - 10 KV Šynų izoliacijos varžos matavimas | Kita | vnt. | 38.04 |  | 0
Kauno r. sav. | Samylų sen. | Darbai | 0,4 - 10 KV Šynų izoliacijos varžos matavimas | Kita | vnt. | 38.04 |  | 0
Kauno r. sav. | Taurakiemio sen. | Darbai | 0,4 - 10 KV Šynų izoliacijos varžos matavimas | Kita | vnt. | 38.04 |  | 0
Kauno r. sav. | Garliavos apylinkių sen. | Darbai | Demontuoti 0,4 kV įrenginį (aut. Jungiklis, kirtiklis, srovės transformatorius) | Kita | vnt. | 17.54 |  | 0
Kauno r. sav. | Garliavos sen. | Darbai | Demontuoti 0,4 kV įrenginį (aut. Jungiklis, kirtiklis, srovės transformatorius) | Kita | vnt. | 17.54 |  | 0
Kauno r. sav. | Linksmakalnio sen. | Darbai | Demontuoti 0,4 kV įrenginį (aut. Jungiklis, kirtiklis, srovės transformatorius) | Kita | vnt. | 17.54 |  | 0
Kauno r. sav. | Rokų sen. | Darbai | Demontuoti 0,4 kV įrenginį (aut. Jungiklis, kirtiklis, srovės transformatorius) | Kita | vnt. | 17.54 |  | 0
Kauno r. sav. | Samylų sen. | Darbai | Demontuoti 0,4 kV įrenginį (aut. Jungiklis, kirtiklis, srovės transformatorius) | Kita | vnt. | 17.54 |  | 0
Kauno r. sav. | Taurakiemio sen. | Darbai | Demontuoti 0,4 kV įrenginį (aut. Jungiklis, kirtiklis, srovės transformatorius) | Kita | vnt. | 17.54 |  | 0
Kauno r. sav. | Garliavos apylinkių sen. | Darbai | Pereinamųjų varžų matavimas | Kita | vnt. | 7.32 |  | 0
Kauno r. sav. | Garliavos sen. | Darbai | Pereinamųjų varžų matavimas | Kita | vnt. | 7.32 |  | 0
Kauno r. sav. | Linksmakalnio sen. | Darbai | Pereinamųjų varžų matavimas | Kita | vnt. | 7.32 |  | 0
Kauno r. sav. | Rokų sen. | Darbai | Pereinamųjų varžų matavimas | Kita | vnt. | 7.32 |  | 0
Kauno r. sav. | Samylų sen. | Darbai | Pereinamųjų varžų matavimas | Kita | vnt. | 7.32 |  | 0
Kauno r. sav. | Taurakiemio sen. | Darbai | Pereinamųjų varžų matavimas | Kita | vnt. | 7.32 |  | 0
Kauno r. sav. | Garliavos apylinkių sen. | Darbai | Įžeminimo įrenginio iki 10 omų varžos įrengimas | Kita | vnt. | 141.41 |  | 0
Kauno r. sav. | Garliavos sen. | Darbai | Įžeminimo įrenginio iki 10 omų varžos įrengimas | Kita | vnt. | 141.41 |  | 0
Kauno r. sav. | Linksmakalnio sen. | Darbai | Įžeminimo įrenginio iki 10 omų varžos įrengimas | Kita | vnt. | 141.41 |  | 0
Kauno r. sav. | Rokų sen. | Darbai | Įžeminimo įrenginio iki 10 omų varžos įrengimas | Kita | vnt. | 141.41 |  | 0
Kauno r. sav. | Samylų sen. | Darbai | Įžeminimo įrenginio iki 10 omų varžos įrengimas | Kita | vnt. | 141.41 |  | 0
Kauno r. sav. | Taurakiemio sen. | Darbai | Įžeminimo įrenginio iki 10 omų varžos įrengimas | Kita | vnt. | 141.41 |  | 0
Kauno r. sav. | Garliavos apylinkių sen. | Darbai | Įžeminimo įrenginio iki 30 omų varžos įrengimas | Kita | vnt. | 107.37 |  | 0
Kauno r. sav. | Garliavos sen. | Darbai | Įžeminimo įrenginio iki 30 omų varžos įrengimas | Kita | vnt. | 107.37 |  | 0
Kauno r. sav. | Linksmakalnio sen. | Darbai | Įžeminimo įrenginio iki 30 omų varžos įrengimas | Kita | vnt. | 107.37 |  | 0
Kauno r. sav. | Rokų sen. | Darbai | Įžeminimo įrenginio iki 30 omų varžos įrengimas | Kita | vnt. | 107.37 |  | 0
Kauno r. sav. | Samylų sen. | Darbai | Įžeminimo įrenginio iki 30 omų varžos įrengimas | Kita | vnt. | 107.37 |  | 0
Kauno r. sav. | Taurakiemio sen. | Darbai | Įžeminimo įrenginio iki 30 omų varžos įrengimas | Kita | vnt. | 107.37 |  | 0
Kauno r. sav. | Garliavos apylinkių sen. | Darbai | Geodezinė nuotrauka iki 50 m esant topografinei nuotraukai, vienam objektui (išpildomoji) | Kita | vnt. | 129.25 |  | 0
Kauno r. sav. | Garliavos sen. | Darbai | Geodezinė nuotrauka iki 50 m esant topografinei nuotraukai, vienam objektui (išpildomoji) | Kita | vnt. | 129.25 |  | 0
Kauno r. sav. | Linksmakalnio sen. | Darbai | Geodezinė nuotrauka iki 50 m esant topografinei nuotraukai, vienam objektui (išpildomoji) | Kita | vnt. | 129.25 |  | 0
Kauno r. sav. | Rokų sen. | Darbai | Geodezinė nuotrauka iki 50 m esant topografinei nuotraukai, vienam objektui (išpildomoji) | Kita | vnt. | 129.25 |  | 0
Kauno r. sav. | Samylų sen. | Darbai | Geodezinė nuotrauka iki 50 m esant topografinei nuotraukai, vienam objektui (išpildomoji) | Kita | vnt. | 129.25 |  | 0
Kauno r. sav. | Taurakiemio sen. | Darbai | Geodezinė nuotrauka iki 50 m esant topografinei nuotraukai, vienam objektui (išpildomoji) | Kita | vnt. | 129.25 |  | 0
Kauno r. sav. | Garliavos apylinkių sen. | Darbai | Geodezinė nuotrauka nuo 50 iki 300 m esant topografinėi nuotraukai, vienam objektui (išpildomoji) | Kita | vnt. | 309.81 |  | 0
Kauno r. sav. | Garliavos sen. | Darbai | Geodezinė nuotrauka nuo 50 iki 300 m esant topografinėi nuotraukai, vienam objektui (išpildomoji) | Kita | vnt. | 309.81 |  | 0
Kauno r. sav. | Linksmakalnio sen. | Darbai | Geodezinė nuotrauka nuo 50 iki 300 m esant topografinėi nuotraukai, vienam objektui (išpildomoji) | Kita | vnt. | 309.81 |  | 0
Kauno r. sav. | Rokų sen. | Darbai | Geodezinė nuotrauka nuo 50 iki 300 m esant topografinėi nuotraukai, vienam objektui (išpildomoji) | Kita | vnt. | 309.81 |  | 0
Kauno r. sav. | Samylų sen. | Darbai | Geodezinė nuotrauka nuo 50 iki 300 m esant topografinėi nuotraukai, vienam objektui (išpildomoji) | Kita | vnt. | 309.81 |  | 0
Kauno r. sav. | Taurakiemio sen. | Darbai | Geodezinė nuotrauka nuo 50 iki 300 m esant topografinėi nuotraukai, vienam objektui (išpildomoji) | Kita | vnt. | 309.81 |  | 0
Kauno r. sav. | Garliavos apylinkių sen. | Darbai | Geodezinė nuotrauka virš 300 m topografinėi nuotraukai, vienam objektui (išpildomoji) | Kita | vnt. | 533.34 |  | 0
Kauno r. sav. | Garliavos sen. | Darbai | Geodezinė nuotrauka virš 300 m topografinėi nuotraukai, vienam objektui (išpildomoji) | Kita | vnt. | 533.34 |  | 0
Kauno r. sav. | Linksmakalnio sen. | Darbai | Geodezinė nuotrauka virš 300 m topografinėi nuotraukai, vienam objektui (išpildomoji) | Kita | vnt. | 533.34 |  | 0
Kauno r. sav. | Rokų sen. | Darbai | Geodezinė nuotrauka virš 300 m topografinėi nuotraukai, vienam objektui (išpildomoji) | Kita | vnt. | 533.34 |  | 0
Kauno r. sav. | Samylų sen. | Darbai | Geodezinė nuotrauka virš 300 m topografinėi nuotraukai, vienam objektui (išpildomoji) | Kita | vnt. | 533.34 |  | 0
Kauno r. sav. | Taurakiemio sen. | Darbai | Geodezinė nuotrauka virš 300 m topografinėi nuotraukai, vienam objektui (išpildomoji) | Kita | vnt. | 533.34 |  | 0
Kauno r. sav. | Garliavos apylinkių sen. | Darbai | Geodezinis nužymėjimas iki 50 m, vienam objektui | Kita | vnt. | 109.9 |  | 0
Kauno r. sav. | Garliavos sen. | Darbai | Geodezinis nužymėjimas iki 50 m, vienam objektui | Kita | vnt. | 109.9 |  | 0
Kauno r. sav. | Linksmakalnio sen. | Darbai | Geodezinis nužymėjimas iki 50 m, vienam objektui | Kita | vnt. | 109.9 |  | 0
Kauno r. sav. | Rokų sen. | Darbai | Geodezinis nužymėjimas iki 50 m, vienam objektui | Kita | vnt. | 109.9 |  | 0
Kauno r. sav. | Samylų sen. | Darbai | Geodezinis nužymėjimas iki 50 m, vienam objektui | Kita | vnt. | 109.9 |  | 0
Kauno r. sav. | Taurakiemio sen. | Darbai | Geodezinis nužymėjimas iki 50 m, vienam objektui | Kita | vnt. | 109.9 |  | 0
Kauno r. sav. | Garliavos apylinkių sen. | Darbai | Geodezinis nužymėjimas virš 50 iki 300 m, vienam objektui | Kita | vnt. | 267.05 |  | 0
Kauno r. sav. | Garliavos sen. | Darbai | Geodezinis nužymėjimas virš 50 iki 300 m, vienam objektui | Kita | vnt. | 267.05 |  | 0
Kauno r. sav. | Linksmakalnio sen. | Darbai | Geodezinis nužymėjimas virš 50 iki 300 m, vienam objektui | Kita | vnt. | 267.05 |  | 0
Kauno r. sav. | Rokų sen. | Darbai | Geodezinis nužymėjimas virš 50 iki 300 m, vienam objektui | Kita | vnt. | 267.05 |  | 0
Kauno r. sav. | Samylų sen. | Darbai | Geodezinis nužymėjimas virš 50 iki 300 m, vienam objektui | Kita | vnt. | 267.05 |  | 0
Kauno r. sav. | Taurakiemio sen. | Darbai | Geodezinis nužymėjimas virš 50 iki 300 m, vienam objektui | Kita | vnt. | 267.05 |  | 0
Kauno r. sav. | Garliavos apylinkių sen. | Darbai | Geodezinis nužymėjimas virš 300 m, vienam objektui | Kita | vnt. | 537.62 |  | 0
Kauno r. sav. | Garliavos sen. | Darbai | Geodezinis nužymėjimas virš 300 m, vienam objektui | Kita | vnt. | 537.62 |  | 0
Kauno r. sav. | Linksmakalnio sen. | Darbai | Geodezinis nužymėjimas virš 300 m, vienam objektui | Kita | vnt. | 537.62 |  | 0
Kauno r. sav. | Rokų sen. | Darbai | Geodezinis nužymėjimas virš 300 m, vienam objektui | Kita | vnt. | 537.62 |  | 0
Kauno r. sav. | Samylų sen. | Darbai | Geodezinis nužymėjimas virš 300 m, vienam objektui | Kita | vnt. | 537.62 |  | 0
Kauno r. sav. | Taurakiemio sen. | Darbai | Geodezinis nužymėjimas virš 300 m, vienam objektui | Kita | vnt. | 537.62 |  | 0
Kauno r. sav. | Garliavos apylinkių sen. | Darbai | Schemų uždėjimas/atnaujinimas | Kita | vnt. | 5.69 |  | 0
Kauno r. sav. | Garliavos sen. | Darbai | Schemų uždėjimas/atnaujinimas | Kita | vnt. | 5.69 |  | 0
Kauno r. sav. | Linksmakalnio sen. | Darbai | Schemų uždėjimas/atnaujinimas | Kita | vnt. | 5.69 |  | 0
Kauno r. sav. | Rokų sen. | Darbai | Schemų uždėjimas/atnaujinimas | Kita | vnt. | 5.69 |  | 0
Kauno r. sav. | Samylų sen. | Darbai | Schemų uždėjimas/atnaujinimas | Kita | vnt. | 5.69 |  | 0
Kauno r. sav. | Taurakiemio sen. | Darbai | Schemų uždėjimas/atnaujinimas | Kita | vnt. | 5.69 |  | 0
Kauno r. sav. | Garliavos apylinkių sen. | Darbai | Projektavimas iki 35 000 Eur be PVM (su topografine nuotrauka) | Kita | vnt. | 1500 |  | 0
Kauno r. sav. | Garliavos sen. | Darbai | Projektavimas iki 35 000 Eur be PVM (su topografine nuotrauka) | Kita | vnt. | 1500 |  | 0
Kauno r. sav. | Linksmakalnio sen. | Darbai | Projektavimas iki 35 000 Eur be PVM (su topografine nuotrauka) | Kita | vnt. | 1500 |  | 0
Kauno r. sav. | Rokų sen. | Darbai | Projektavimas iki 35 000 Eur be PVM (su topografine nuotrauka) | Kita | vnt. | 1500 |  | 0
Kauno r. sav. | Samylų sen. | Darbai | Projektavimas iki 35 000 Eur be PVM (su topografine nuotrauka) | Kita | vnt. | 1500 |  | 0
Kauno r. sav. | Taurakiemio sen. | Darbai | Projektavimas iki 35 000 Eur be PVM (su topografine nuotrauka) | Kita | vnt. | 1500 |  | 0
Kauno r. sav. | Garliavos apylinkių sen. | Darbai | Projektavimas nuo 35 000,01 Eur be PVM (su topografine nuotrauka) | Kita | vnt. | 4512.83 |  | 0
Kauno r. sav. | Garliavos sen. | Darbai | Projektavimas nuo 35 000,01 Eur be PVM (su topografine nuotrauka) | Kita | vnt. | 4512.83 |  | 0
Kauno r. sav. | Linksmakalnio sen. | Darbai | Projektavimas nuo 35 000,01 Eur be PVM (su topografine nuotrauka) | Kita | vnt. | 4512.83 |  | 0
Kauno r. sav. | Rokų sen. | Darbai | Projektavimas nuo 35 000,01 Eur be PVM (su topografine nuotrauka) | Kita | vnt. | 4512.83 |  | 0
Kauno r. sav. | Samylų sen. | Darbai | Projektavimas nuo 35 000,01 Eur be PVM (su topografine nuotrauka) | Kita | vnt. | 4512.83 |  | 0
Kauno r. sav. | Taurakiemio sen. | Darbai | Projektavimas nuo 35 000,01 Eur be PVM (su topografine nuotrauka) | Kita | vnt. | 4512.83 |  | 0
Kauno r. sav. | Garliavos apylinkių sen. | Darbai | Darbo projekto parengimas | Kita | vnt. | 300 |  | 0
Kauno r. sav. | Garliavos sen. | Darbai | Darbo projekto parengimas | Kita | vnt. | 300 |  | 0
Kauno r. sav. | Linksmakalnio sen. | Darbai | Darbo projekto parengimas | Kita | vnt. | 300 |  | 0
Kauno r. sav. | Rokų sen. | Darbai | Darbo projekto parengimas | Kita | vnt. | 300 |  | 0
Kauno r. sav. | Samylų sen. | Darbai | Darbo projekto parengimas | Kita | vnt. | 300 |  | 0
Kauno r. sav. | Taurakiemio sen. | Darbai | Darbo projekto parengimas | Kita | vnt. | 300 |  | 0
Kauno r. sav. | Garliavos apylinkių sen. | Darbai | Automatizuotos elektros energijos apskaitos sistemos (AEEAS) montavimas | Kita | vnt. | 42.14 |  | 0
Kauno r. sav. | Garliavos sen. | Darbai | Automatizuotos elektros energijos apskaitos sistemos (AEEAS) montavimas | Kita | vnt. | 42.14 |  | 0
Kauno r. sav. | Linksmakalnio sen. | Darbai | Automatizuotos elektros energijos apskaitos sistemos (AEEAS) montavimas | Kita | vnt. | 42.14 |  | 0
Kauno r. sav. | Rokų sen. | Darbai | Automatizuotos elektros energijos apskaitos sistemos (AEEAS) montavimas | Kita | vnt. | 42.14 |  | 0
Kauno r. sav. | Samylų sen. | Darbai | Automatizuotos elektros energijos apskaitos sistemos (AEEAS) montavimas | Kita | vnt. | 42.14 |  | 0
Kauno r. sav. | Taurakiemio sen. | Darbai | Automatizuotos elektros energijos apskaitos sistemos (AEEAS) montavimas | Kita | vnt. | 42.14 |  | 0
Kauno r. sav. | Garliavos apylinkių sen. | Darbai | Abonentinių įrenginių varžų matavimai, techninės dokumentacijos parengimas bei pateikimas ESO | Kita | vnt. | 112.15 |  | 0
Kauno r. sav. | Garliavos sen. | Darbai | Abonentinių įrenginių varžų matavimai, techninės dokumentacijos parengimas bei pateikimas ESO | Kita | vnt. | 112.15 |  | 0
Kauno r. sav. | Linksmakalnio sen. | Darbai | Abonentinių įrenginių varžų matavimai, techninės dokumentacijos parengimas bei pateikimas ESO | Kita | vnt. | 112.15 |  | 0
Kauno r. sav. | Rokų sen. | Darbai | Abonentinių įrenginių varžų matavimai, techninės dokumentacijos parengimas bei pateikimas ESO | Kita | vnt. | 112.15 |  | 0
Kauno r. sav. | Samylų sen. | Darbai | Abonentinių įrenginių varžų matavimai, techninės dokumentacijos parengimas bei pateikimas ESO | Kita | vnt. | 112.15 |  | 0
Kauno r. sav. | Taurakiemio sen. | Darbai | Abonentinių įrenginių varžų matavimai, techninės dokumentacijos parengimas bei pateikimas ESO | Kita | vnt. | 112.15 |  | 0
Kauno r. sav. | Garliavos apylinkių sen. | Darbai | Lauko tipo paskirstymo skydelio komplektas ir jo montavimas (lauke arba patalpų viduje) | Kita | vnt. | 115.4 |  | 0
Kauno r. sav. | Garliavos sen. | Darbai | Lauko tipo paskirstymo skydelio komplektas ir jo montavimas (lauke arba patalpų viduje) | Kita | vnt. | 115.4 |  | 0
Kauno r. sav. | Linksmakalnio sen. | Darbai | Lauko tipo paskirstymo skydelio komplektas ir jo montavimas (lauke arba patalpų viduje) | Kita | vnt. | 115.4 |  | 0
Kauno r. sav. | Rokų sen. | Darbai | Lauko tipo paskirstymo skydelio komplektas ir jo montavimas (lauke arba patalpų viduje) | Kita | vnt. | 115.4 |  | 0
Kauno r. sav. | Samylų sen. | Darbai | Lauko tipo paskirstymo skydelio komplektas ir jo montavimas (lauke arba patalpų viduje) | Kita | vnt. | 115.4 |  | 0
Kauno r. sav. | Taurakiemio sen. | Darbai | Lauko tipo paskirstymo skydelio komplektas ir jo montavimas (lauke arba patalpų viduje) | Kita | vnt. | 115.4 |  | 0
Kauno r. sav. | Garliavos apylinkių sen. | Darbai | Šviesolaidinio kabelio mova iki 48 skaidalų | Kita | vnt. | 173.19 |  | 0
Kauno r. sav. | Garliavos sen. | Darbai | Šviesolaidinio kabelio mova iki 48 skaidalų | Kita | vnt. | 173.19 |  | 0
Kauno r. sav. | Linksmakalnio sen. | Darbai | Šviesolaidinio kabelio mova iki 48 skaidalų | Kita | vnt. | 173.19 |  | 0
Kauno r. sav. | Rokų sen. | Darbai | Šviesolaidinio kabelio mova iki 48 skaidalų | Kita | vnt. | 173.19 |  | 0
Kauno r. sav. | Samylų sen. | Darbai | Šviesolaidinio kabelio mova iki 48 skaidalų | Kita | vnt. | 173.19 |  | 0
Kauno r. sav. | Taurakiemio sen. | Darbai | Šviesolaidinio kabelio mova iki 48 skaidalų | Kita | vnt. | 173.19 |  | 0
Kauno r. sav. | Garliavos apylinkių sen. | Darbai | Gelžbetoninio šulinio su dangčiu montavimas | Kita | vnt. | 1600 |  | 0
Kauno r. sav. | Garliavos sen. | Darbai | Gelžbetoninio šulinio su dangčiu montavimas | Kita | vnt. | 1600 |  | 0
Kauno r. sav. | Linksmakalnio sen. | Darbai | Gelžbetoninio šulinio su dangčiu montavimas | Kita | vnt. | 1600 |  | 0
Kauno r. sav. | Rokų sen. | Darbai | Gelžbetoninio šulinio su dangčiu montavimas | Kita | vnt. | 1600 |  | 0
Kauno r. sav. | Samylų sen. | Darbai | Gelžbetoninio šulinio su dangčiu montavimas | Kita | vnt. | 1600 |  | 0
Kauno r. sav. | Taurakiemio sen. | Darbai | Gelžbetoninio šulinio su dangčiu montavimas | Kita | vnt. | 1600 |  | 0
Kauno r. sav. | Garliavos apylinkių sen. | Darbai | Giluminio įžeminimo įrengimas | Kita | vnt. | 3000 |  | 0
Kauno r. sav. | Garliavos sen. | Darbai | Giluminio įžeminimo įrengimas | Kita | vnt. | 3000 |  | 0
Kauno r. sav. | Linksmakalnio sen. | Darbai | Giluminio įžeminimo įrengimas | Kita | vnt. | 3000 |  | 0
Kauno r. sav. | Rokų sen. | Darbai | Giluminio įžeminimo įrengimas | Kita | vnt. | 3000 |  | 0
Kauno r. sav. | Samylų sen. | Darbai | Giluminio įžeminimo įrengimas | Kita | vnt. | 3000 |  | 0
Kauno r. sav. | Taurakiemio sen. | Darbai | Giluminio įžeminimo įrengimas | Kita | vnt. | 3000 |  | 0
Kauno r. sav. | Garliavos apylinkių sen. | Darbai | Srovės nuotėkio relės montavimas | Kita | vnt. | 210.27 |  | 0
Kauno r. sav. | Garliavos sen. | Darbai | Srovės nuotėkio relės montavimas | Kita | vnt. | 210.27 |  | 0
Kauno r. sav. | Linksmakalnio sen. | Darbai | Srovės nuotėkio relės montavimas | Kita | vnt. | 210.27 |  | 0
Kauno r. sav. | Rokų sen. | Darbai | Srovės nuotėkio relės montavimas | Kita | vnt. | 210.27 |  | 0
Kauno r. sav. | Samylų sen. | Darbai | Srovės nuotėkio relės montavimas | Kita | vnt. | 210.27 |  | 0
Kauno r. sav. | Taurakiemio sen. | Darbai | Srovės nuotėkio relės montavimas | Kita | vnt. | 210.27 |  | 0
Kauno r. sav. | Garliavos apylinkių sen. | Darbai | Abonentinių kabelių kontaktų sujungimas naudojant antgalius iki 25 mm2 | Kita | vnt. | 124.99 |  | 0
Kauno r. sav. | Garliavos sen. | Darbai | Abonentinių kabelių kontaktų sujungimas naudojant antgalius iki 25 mm2 | Kita | vnt. | 124.99 |  | 0
Kauno r. sav. | Linksmakalnio sen. | Darbai | Abonentinių kabelių kontaktų sujungimas naudojant antgalius iki 25 mm2 | Kita | vnt. | 124.99 |  | 0
Kauno r. sav. | Rokų sen. | Darbai | Abonentinių kabelių kontaktų sujungimas naudojant antgalius iki 25 mm2 | Kita | vnt. | 124.99 |  | 0
Kauno r. sav. | Samylų sen. | Darbai | Abonentinių kabelių kontaktų sujungimas naudojant antgalius iki 25 mm2 | Kita | vnt. | 124.99 |  | 0
Kauno r. sav. | Taurakiemio sen. | Darbai | Abonentinių kabelių kontaktų sujungimas naudojant antgalius iki 25 mm2 | Kita | vnt. | 124.99 |  | 0
Kauno r. sav. | Garliavos apylinkių sen. | Darbai | Topografinė nuotrauka | Kita | vnt. | 448 |  | 0
Kauno r. sav. | Garliavos sen. | Darbai | Topografinė nuotrauka | Kita | vnt. | 448 |  | 0
Kauno r. sav. | Linksmakalnio sen. | Darbai | Topografinė nuotrauka | Kita | vnt. | 448 |  | 0
Kauno r. sav. | Rokų sen. | Darbai | Topografinė nuotrauka | Kita | vnt. | 448 |  | 0
Kauno r. sav. | Samylų sen. | Darbai | Topografinė nuotrauka | Kita | vnt. | 448 |  | 0
Kauno r. sav. | Taurakiemio sen. | Darbai | Topografinė nuotrauka | Kita | vnt. | 448 |  | 0
Kauno r. sav. | Garliavos apylinkių sen. | Darbai | Komunikacijų žymėjimo ženklų montavimas/keitimas | Kita | vnt. | 50.91 |  | 0
Kauno r. sav. | Garliavos sen. | Darbai | Komunikacijų žymėjimo ženklų montavimas/keitimas | Kita | vnt. | 50.91 |  | 0
Kauno r. sav. | Linksmakalnio sen. | Darbai | Komunikacijų žymėjimo ženklų montavimas/keitimas | Kita | vnt. | 50.91 |  | 0
Kauno r. sav. | Rokų sen. | Darbai | Komunikacijų žymėjimo ženklų montavimas/keitimas | Kita | vnt. | 50.91 |  | 0
Kauno r. sav. | Samylų sen. | Darbai | Komunikacijų žymėjimo ženklų montavimas/keitimas | Kita | vnt. | 50.91 |  | 0
Kauno r. sav. | Taurakiemio sen. | Darbai | Komunikacijų žymėjimo ženklų montavimas/keitimas | Kita | vnt. | 50.91 |  | 0
Kauno r. sav. | Garliavos apylinkių sen. | Darbai | Alyvinio jungtuvo izoliacijos bandymas | Kita | vnt. | 58.04 |  | 0
Kauno r. sav. | Garliavos sen. | Darbai | Alyvinio jungtuvo izoliacijos bandymas | Kita | vnt. | 58.04 |  | 0
Kauno r. sav. | Linksmakalnio sen. | Darbai | Alyvinio jungtuvo izoliacijos bandymas | Kita | vnt. | 58.04 |  | 0
Kauno r. sav. | Rokų sen. | Darbai | Alyvinio jungtuvo izoliacijos bandymas | Kita | vnt. | 58.04 |  | 0
Kauno r. sav. | Samylų sen. | Darbai | Alyvinio jungtuvo izoliacijos bandymas | Kita | vnt. | 58.04 |  | 0
Kauno r. sav. | Taurakiemio sen. | Darbai | Alyvinio jungtuvo izoliacijos bandymas | Kita | vnt. | 58.04 |  | 0
Kauno r. sav. | Garliavos apylinkių sen. | Darbai | Atvado tvirtinimas naujais dirželiais prie esamų laikiklių (4 dirželiai) | Kita | vnt. | 57.69 |  | 0
Kauno r. sav. | Garliavos sen. | Darbai | Atvado tvirtinimas naujais dirželiais prie esamų laikiklių (4 dirželiai) | Kita | vnt. | 57.69 |  | 0
Kauno r. sav. | Linksmakalnio sen. | Darbai | Atvado tvirtinimas naujais dirželiais prie esamų laikiklių (4 dirželiai) | Kita | vnt. | 57.69 |  | 0
Kauno r. sav. | Rokų sen. | Darbai | Atvado tvirtinimas naujais dirželiais prie esamų laikiklių (4 dirželiai) | Kita | vnt. | 57.69 |  | 0
Kauno r. sav. | Samylų sen. | Darbai | Atvado tvirtinimas naujais dirželiais prie esamų laikiklių (4 dirželiai) | Kita | vnt. | 57.69 |  | 0
Kauno r. sav. | Taurakiemio sen. | Darbai | Atvado tvirtinimas naujais dirželiais prie esamų laikiklių (4 dirželiai) | Kita | vnt. | 57.69 |  | 0
Kauno r. sav. | Garliavos apylinkių sen. | Darbai | 200 A ir didesnės srovės automatinių jungiklių bandymas | Kita | vnt. | 73.8 |  | 0
Kauno r. sav. | Garliavos sen. | Darbai | 200 A ir didesnės srovės automatinių jungiklių bandymas | Kita | vnt. | 73.8 |  | 0
Kauno r. sav. | Linksmakalnio sen. | Darbai | 200 A ir didesnės srovės automatinių jungiklių bandymas | Kita | vnt. | 73.8 |  | 0
Kauno r. sav. | Rokų sen. | Darbai | 200 A ir didesnės srovės automatinių jungiklių bandymas | Kita | vnt. | 73.8 |  | 0
Kauno r. sav. | Samylų sen. | Darbai | 200 A ir didesnės srovės automatinių jungiklių bandymas | Kita | vnt. | 73.8 |  | 0
Kauno r. sav. | Taurakiemio sen. | Darbai | 200 A ir didesnės srovės automatinių jungiklių bandymas | Kita | vnt. | 73.8 |  | 0
Kauno r. sav. | Garliavos apylinkių sen. | Darbai | Pavaros rankenų spalvinis žymėjimas (rankena ir traukė) | Kita | vnt. | 27.07 |  | 0
Kauno r. sav. | Garliavos sen. | Darbai | Pavaros rankenų spalvinis žymėjimas (rankena ir traukė) | Kita | vnt. | 27.07 |  | 0
Kauno r. sav. | Linksmakalnio sen. | Darbai | Pavaros rankenų spalvinis žymėjimas (rankena ir traukė) | Kita | vnt. | 27.07 |  | 0
Kauno r. sav. | Rokų sen. | Darbai | Pavaros rankenų spalvinis žymėjimas (rankena ir traukė) | Kita | vnt. | 27.07 |  | 0
Kauno r. sav. | Samylų sen. | Darbai | Pavaros rankenų spalvinis žymėjimas (rankena ir traukė) | Kita | vnt. | 27.07 |  | 0
Kauno r. sav. | Taurakiemio sen. | Darbai | Pavaros rankenų spalvinis žymėjimas (rankena ir traukė) | Kita | vnt. | 27.07 |  | 0
Kauno r. sav. | Garliavos apylinkių sen. | Darbai | Patalpos apšvietimo instaliacijos remontas | Kita | vnt. | 59.8 |  | 0
Kauno r. sav. | Garliavos sen. | Darbai | Patalpos apšvietimo instaliacijos remontas | Kita | vnt. | 59.8 |  | 0
Kauno r. sav. | Linksmakalnio sen. | Darbai | Patalpos apšvietimo instaliacijos remontas | Kita | vnt. | 59.8 |  | 0
Kauno r. sav. | Rokų sen. | Darbai | Patalpos apšvietimo instaliacijos remontas | Kita | vnt. | 59.8 |  | 0
Kauno r. sav. | Samylų sen. | Darbai | Patalpos apšvietimo instaliacijos remontas | Kita | vnt. | 59.8 |  | 0
Kauno r. sav. | Taurakiemio sen. | Darbai | Patalpos apšvietimo instaliacijos remontas | Kita | vnt. | 59.8 |  | 0
Kauno r. sav. | Garliavos apylinkių sen. | Darbai | Įžeminimo laidininko montavimas/keitimas | Kita | vnt. | 25.53 |  | 0
Kauno r. sav. | Garliavos sen. | Darbai | Įžeminimo laidininko montavimas/keitimas | Kita | vnt. | 25.53 |  | 0
Kauno r. sav. | Linksmakalnio sen. | Darbai | Įžeminimo laidininko montavimas/keitimas | Kita | vnt. | 25.53 |  | 0
Kauno r. sav. | Rokų sen. | Darbai | Įžeminimo laidininko montavimas/keitimas | Kita | vnt. | 25.53 |  | 0
Kauno r. sav. | Samylų sen. | Darbai | Įžeminimo laidininko montavimas/keitimas | Kita | vnt. | 25.53 |  | 0
Kauno r. sav. | Taurakiemio sen. | Darbai | Įžeminimo laidininko montavimas/keitimas | Kita | vnt. | 25.53 |  | 0
Kauno r. sav. | Garliavos apylinkių sen. | Darbai | Vartotojo sistemos projektavimas | Kita | vnt. | 434.2 |  | 0
Kauno r. sav. | Garliavos sen. | Darbai | Vartotojo sistemos projektavimas | Kita | vnt. | 434.2 |  | 0
Kauno r. sav. | Linksmakalnio sen. | Darbai | Vartotojo sistemos projektavimas | Kita | vnt. | 434.2 |  | 0
Kauno r. sav. | Rokų sen. | Darbai | Vartotojo sistemos projektavimas | Kita | vnt. | 434.2 |  | 0
Kauno r. sav. | Samylų sen. | Darbai | Vartotojo sistemos projektavimas | Kita | vnt. | 434.2 |  | 0
Kauno r. sav. | Taurakiemio sen. | Darbai | Vartotojo sistemos projektavimas | Kita | vnt. | 434.2 |  | 0
Kauno r. sav. | Garliavos apylinkių sen. | Darbai | Sujungimo dėžutės montavimas | Kita | vnt. | 22.81 |  | 0
Kauno r. sav. | Garliavos sen. | Darbai | Sujungimo dėžutės montavimas | Kita | vnt. | 22.81 |  | 0
Kauno r. sav. | Linksmakalnio sen. | Darbai | Sujungimo dėžutės montavimas | Kita | vnt. | 22.81 |  | 0
Kauno r. sav. | Rokų sen. | Darbai | Sujungimo dėžutės montavimas | Kita | vnt. | 22.81 |  | 0
Kauno r. sav. | Samylų sen. | Darbai | Sujungimo dėžutės montavimas | Kita | vnt. | 22.81 |  | 0
Kauno r. sav. | Taurakiemio sen. | Darbai | Sujungimo dėžutės montavimas | Kita | vnt. | 22.81 |  | 0
Kauno r. sav. | Garliavos apylinkių sen. | Darbai | 0,4 kV oro linijoje apkrovų balansavimo įrenginio montavimas | Kita | vnt. | 1269.7 |  | 0
Kauno r. sav. | Garliavos sen. | Darbai | 0,4 kV oro linijoje apkrovų balansavimo įrenginio montavimas | Kita | vnt. | 1269.7 |  | 0
Kauno r. sav. | Linksmakalnio sen. | Darbai | 0,4 kV oro linijoje apkrovų balansavimo įrenginio montavimas | Kita | vnt. | 1269.7 |  | 0
Kauno r. sav. | Rokų sen. | Darbai | 0,4 kV oro linijoje apkrovų balansavimo įrenginio montavimas | Kita | vnt. | 1269.7 |  | 0
Kauno r. sav. | Samylų sen. | Darbai | 0,4 kV oro linijoje apkrovų balansavimo įrenginio montavimas | Kita | vnt. | 1269.7 |  | 0
Kauno r. sav. | Taurakiemio sen. | Darbai | 0,4 kV oro linijoje apkrovų balansavimo įrenginio montavimas | Kita | vnt. | 1269.7 |  | 0
Kauno r. sav. | Garliavos apylinkių sen. | Darbai | 0,23 kV oro linijoje vienfazio įtampos reguliatoriaus montavimas | Kita | vnt. | 995.87 |  | 0
Kauno r. sav. | Garliavos sen. | Darbai | 0,23 kV oro linijoje vienfazio įtampos reguliatoriaus montavimas | Kita | vnt. | 995.87 |  | 0
Kauno r. sav. | Linksmakalnio sen. | Darbai | 0,23 kV oro linijoje vienfazio įtampos reguliatoriaus montavimas | Kita | vnt. | 995.87 |  | 0
Kauno r. sav. | Rokų sen. | Darbai | 0,23 kV oro linijoje vienfazio įtampos reguliatoriaus montavimas | Kita | vnt. | 995.87 |  | 0
Kauno r. sav. | Samylų sen. | Darbai | 0,23 kV oro linijoje vienfazio įtampos reguliatoriaus montavimas | Kita | vnt. | 995.87 |  | 0
Kauno r. sav. | Taurakiemio sen. | Darbai | 0,23 kV oro linijoje vienfazio įtampos reguliatoriaus montavimas | Kita | vnt. | 995.87 |  | 0
Kauno r. sav. | Garliavos apylinkių sen. | Darbai | Elektros kokybės analizatoriaus montavimas esamoje RAA spintoje ar skyde | Kita | vnt. | 3233.22 |  | 0
Kauno r. sav. | Garliavos sen. | Darbai | Elektros kokybės analizatoriaus montavimas esamoje RAA spintoje ar skyde | Kita | vnt. | 3233.22 |  | 0
Kauno r. sav. | Linksmakalnio sen. | Darbai | Elektros kokybės analizatoriaus montavimas esamoje RAA spintoje ar skyde | Kita | vnt. | 3233.22 |  | 0
Kauno r. sav. | Rokų sen. | Darbai | Elektros kokybės analizatoriaus montavimas esamoje RAA spintoje ar skyde | Kita | vnt. | 3233.22 |  | 0
Kauno r. sav. | Samylų sen. | Darbai | Elektros kokybės analizatoriaus montavimas esamoje RAA spintoje ar skyde | Kita | vnt. | 3233.22 |  | 0
Kauno r. sav. | Taurakiemio sen. | Darbai | Elektros kokybės analizatoriaus montavimas esamoje RAA spintoje ar skyde | Kita | vnt. | 3233.22 |  | 0
Kauno r. sav. | Garliavos apylinkių sen. | Darbai | 10 kV narvelio su jungtuvu montavimas ir derinimas TP, SP (Retrofitas) | Kita | vnt. | 9000 |  | 0
Kauno r. sav. | Garliavos sen. | Darbai | 10 kV narvelio su jungtuvu montavimas ir derinimas TP, SP (Retrofitas) | Kita | vnt. | 9000 |  | 0
Kauno r. sav. | Linksmakalnio sen. | Darbai | 10 kV narvelio su jungtuvu montavimas ir derinimas TP, SP (Retrofitas) | Kita | vnt. | 9000 |  | 0
Kauno r. sav. | Rokų sen. | Darbai | 10 kV narvelio su jungtuvu montavimas ir derinimas TP, SP (Retrofitas) | Kita | vnt. | 9000 |  | 0
Kauno r. sav. | Samylų sen. | Darbai | 10 kV narvelio su jungtuvu montavimas ir derinimas TP, SP (Retrofitas) | Kita | vnt. | 9000 |  | 0
Kauno r. sav. | Taurakiemio sen. | Darbai | 10 kV narvelio su jungtuvu montavimas ir derinimas TP, SP (Retrofitas) | Kita | vnt. | 9000 |  | 0
Kauno r. sav. | Garliavos apylinkių sen. | Darbai | 10 kV narvelio su galios skyrikliu (oro izoliacija) montavimas, derinimas transformatorinėse | Kita | vnt. | 5535.33 |  | 0
Kauno r. sav. | Garliavos sen. | Darbai | 10 kV narvelio su galios skyrikliu (oro izoliacija) montavimas, derinimas transformatorinėse | Kita | vnt. | 5535.33 |  | 0
Kauno r. sav. | Linksmakalnio sen. | Darbai | 10 kV narvelio su galios skyrikliu (oro izoliacija) montavimas, derinimas transformatorinėse | Kita | vnt. | 5535.33 |  | 0
Kauno r. sav. | Rokų sen. | Darbai | 10 kV narvelio su galios skyrikliu (oro izoliacija) montavimas, derinimas transformatorinėse | Kita | vnt. | 5535.33 |  | 0
Kauno r. sav. | Samylų sen. | Darbai | 10 kV narvelio su galios skyrikliu (oro izoliacija) montavimas, derinimas transformatorinėse | Kita | vnt. | 5535.33 |  | 0
Kauno r. sav. | Taurakiemio sen. | Darbai | 10 kV narvelio su galios skyrikliu (oro izoliacija) montavimas, derinimas transformatorinėse | Kita | vnt. | 5535.33 |  | 0
Kauno r. sav. | Garliavos apylinkių sen. | Darbai | Projekto korektūra kai prijungimo darbų išlaidos neviršija 35 000,00 EUR be PVM | Kita | vnt. | 500 |  | 0
Kauno r. sav. | Garliavos sen. | Darbai | Projekto korektūra kai prijungimo darbų išlaidos neviršija 35 000,00 EUR be PVM | Kita | vnt. | 500 |  | 0
Kauno r. sav. | Linksmakalnio sen. | Darbai | Projekto korektūra kai prijungimo darbų išlaidos neviršija 35 000,00 EUR be PVM | Kita | vnt. | 500 |  | 0
Kauno r. sav. | Rokų sen. | Darbai | Projekto korektūra kai prijungimo darbų išlaidos neviršija 35 000,00 EUR be PVM | Kita | vnt. | 500 |  | 0
Kauno r. sav. | Samylų sen. | Darbai | Projekto korektūra kai prijungimo darbų išlaidos neviršija 35 000,00 EUR be PVM | Kita | vnt. | 500 |  | 0
Kauno r. sav. | Taurakiemio sen. | Darbai | Projekto korektūra kai prijungimo darbų išlaidos neviršija 35 000,00 EUR be PVM | Kita | vnt. | 500 |  | 0
Kauno r. sav. | Garliavos apylinkių sen. | Darbai | Projekto korektūra kai prijungimo darbų išlaidos nuo 35 000,01 iki 75 000,00 Eur be PVM | Kita | vnt. | 850 |  | 0
Kauno r. sav. | Garliavos sen. | Darbai | Projekto korektūra kai prijungimo darbų išlaidos nuo 35 000,01 iki 75 000,00 Eur be PVM | Kita | vnt. | 850 |  | 0
Kauno r. sav. | Linksmakalnio sen. | Darbai | Projekto korektūra kai prijungimo darbų išlaidos nuo 35 000,01 iki 75 000,00 Eur be PVM | Kita | vnt. | 850 |  | 0
Kauno r. sav. | Rokų sen. | Darbai | Projekto korektūra kai prijungimo darbų išlaidos nuo 35 000,01 iki 75 000,00 Eur be PVM | Kita | vnt. | 850 |  | 0
Kauno r. sav. | Samylų sen. | Darbai | Projekto korektūra kai prijungimo darbų išlaidos nuo 35 000,01 iki 75 000,00 Eur be PVM | Kita | vnt. | 850 |  | 0
Kauno r. sav. | Taurakiemio sen. | Darbai | Projekto korektūra kai prijungimo darbų išlaidos nuo 35 000,01 iki 75 000,00 Eur be PVM | Kita | vnt. | 850 |  | 0
Kauno r. sav. | Garliavos apylinkių sen. | Darbai | Relinės apsaugos nuostatų skaičiavimas vienam prijunginiui | Kita | vnt. | 500 |  | 0
Kauno r. sav. | Garliavos sen. | Darbai | Relinės apsaugos nuostatų skaičiavimas vienam prijunginiui | Kita | vnt. | 500 |  | 0
Kauno r. sav. | Linksmakalnio sen. | Darbai | Relinės apsaugos nuostatų skaičiavimas vienam prijunginiui | Kita | vnt. | 500 |  | 0
Kauno r. sav. | Rokų sen. | Darbai | Relinės apsaugos nuostatų skaičiavimas vienam prijunginiui | Kita | vnt. | 500 |  | 0
Kauno r. sav. | Samylų sen. | Darbai | Relinės apsaugos nuostatų skaičiavimas vienam prijunginiui | Kita | vnt. | 500 |  | 0
Kauno r. sav. | Taurakiemio sen. | Darbai | Relinės apsaugos nuostatų skaičiavimas vienam prijunginiui | Kita | vnt. | 500 |  | 0
Kauno r. sav. | Garliavos apylinkių sen. | Darbai | Relinės apsaugos nuostatų keitimas vienam prijunginiui | Kita | vnt. | 1500 |  | 0
Kauno r. sav. | Garliavos sen. | Darbai | Relinės apsaugos nuostatų keitimas vienam prijunginiui | Kita | vnt. | 1500 |  | 0
Kauno r. sav. | Linksmakalnio sen. | Darbai | Relinės apsaugos nuostatų keitimas vienam prijunginiui | Kita | vnt. | 1500 |  | 0
Kauno r. sav. | Rokų sen. | Darbai | Relinės apsaugos nuostatų keitimas vienam prijunginiui | Kita | vnt. | 1500 |  | 0
Kauno r. sav. | Samylų sen. | Darbai | Relinės apsaugos nuostatų keitimas vienam prijunginiui | Kita | vnt. | 1500 |  | 0
Kauno r. sav. | Taurakiemio sen. | Darbai | Relinės apsaugos nuostatų keitimas vienam prijunginiui | Kita | vnt. | 1500 |  | 0
Kauno r. sav. | Garliavos apylinkių sen. | Darbai | 10 kV narvelio integravimas į TSPĮ | Kita | vnt. | 3000 |  | 0
Kauno r. sav. | Garliavos sen. | Darbai | 10 kV narvelio integravimas į TSPĮ | Kita | vnt. | 3000 |  | 0
Kauno r. sav. | Linksmakalnio sen. | Darbai | 10 kV narvelio integravimas į TSPĮ | Kita | vnt. | 3000 |  | 0
Kauno r. sav. | Rokų sen. | Darbai | 10 kV narvelio integravimas į TSPĮ | Kita | vnt. | 3000 |  | 0
Kauno r. sav. | Samylų sen. | Darbai | 10 kV narvelio integravimas į TSPĮ | Kita | vnt. | 3000 |  | 0
Kauno r. sav. | Taurakiemio sen. | Darbai | 10 kV narvelio integravimas į TSPĮ | Kita | vnt. | 3000 |  | 0
Kauno r. sav. | Garliavos apylinkių sen. | Darbai | 10 kV narvelio sumontavimas TP uždaroje skirstykloje | Kita | vnt. | 3000 |  | 0
Kauno r. sav. | Garliavos sen. | Darbai | 10 kV narvelio sumontavimas TP uždaroje skirstykloje | Kita | vnt. | 3000 |  | 0
Kauno r. sav. | Linksmakalnio sen. | Darbai | 10 kV narvelio sumontavimas TP uždaroje skirstykloje | Kita | vnt. | 3000 |  | 0
Kauno r. sav. | Rokų sen. | Darbai | 10 kV narvelio sumontavimas TP uždaroje skirstykloje | Kita | vnt. | 3000 |  | 0
Kauno r. sav. | Samylų sen. | Darbai | 10 kV narvelio sumontavimas TP uždaroje skirstykloje | Kita | vnt. | 3000 |  | 0
Kauno r. sav. | Taurakiemio sen. | Darbai | 10 kV narvelio sumontavimas TP uždaroje skirstykloje | Kita | vnt. | 3000 |  | 0
Kauno r. sav. | Garliavos apylinkių sen. | Darbai | 10 kV narvelio sumontavimas TP atviroje skirstykloje | Kita | vnt. | 3800 |  | 0
Kauno r. sav. | Garliavos sen. | Darbai | 10 kV narvelio sumontavimas TP atviroje skirstykloje | Kita | vnt. | 3800 |  | 0
Kauno r. sav. | Linksmakalnio sen. | Darbai | 10 kV narvelio sumontavimas TP atviroje skirstykloje | Kita | vnt. | 3800 |  | 0
Kauno r. sav. | Rokų sen. | Darbai | 10 kV narvelio sumontavimas TP atviroje skirstykloje | Kita | vnt. | 3800 |  | 0
Kauno r. sav. | Samylų sen. | Darbai | 10 kV narvelio sumontavimas TP atviroje skirstykloje | Kita | vnt. | 3800 |  | 0
Kauno r. sav. | Taurakiemio sen. | Darbai | 10 kV narvelio sumontavimas TP atviroje skirstykloje | Kita | vnt. | 3800 |  | 0
Kauno r. sav. | Garliavos apylinkių sen. | Darbai | 10 kV narvelio sumontavimas skirstomąjame punkte | Kita | vnt. | 3000 |  | 0
Kauno r. sav. | Garliavos sen. | Darbai | 10 kV narvelio sumontavimas skirstomąjame punkte | Kita | vnt. | 3000 |  | 0
Kauno r. sav. | Linksmakalnio sen. | Darbai | 10 kV narvelio sumontavimas skirstomąjame punkte | Kita | vnt. | 3000 |  | 0
Kauno r. sav. | Rokų sen. | Darbai | 10 kV narvelio sumontavimas skirstomąjame punkte | Kita | vnt. | 3000 |  | 0
Kauno r. sav. | Samylų sen. | Darbai | 10 kV narvelio sumontavimas skirstomąjame punkte | Kita | vnt. | 3000 |  | 0
Kauno r. sav. | Taurakiemio sen. | Darbai | 10 kV narvelio sumontavimas skirstomąjame punkte | Kita | vnt. | 3000 |  | 0
Kauno r. sav. | Akademijos sen. | Darbai | Operatyvinio pavadinimo atnaujinimas (lentelė išorėje) | Kita | vnt. | 11.16 |  | 0
Kauno r. sav. | Alšėnų sen. | Darbai | Operatyvinio pavadinimo atnaujinimas (lentelė išorėje) | Kita | vnt. | 11.16 |  | 0
Kauno r. sav. | Ežerėlio sen. | Darbai | Operatyvinio pavadinimo atnaujinimas (lentelė išorėje) | Kita | vnt. | 11.16 |  | 0
Kauno r. sav. | Kačerginės sen. | Darbai | Operatyvinio pavadinimo atnaujinimas (lentelė išorėje) | Kita | vnt. | 11.16 |  | 0
Kauno r. sav. | Ringaudų sen. | Darbai | Operatyvinio pavadinimo atnaujinimas (lentelė išorėje) | Kita | vnt. | 11.16 |  | 0
Kauno r. sav. | Zapyškio sen. | Darbai | Operatyvinio pavadinimo atnaujinimas (lentelė išorėje) | Kita | vnt. | 11.16 |  | 0
Kauno r. sav. | Akademijos sen. | Darbai | Įžeminimo įrenginių kontaktų remontas (1 kontaktas) | Kita | vnt. | 16.29 |  | 0
Kauno r. sav. | Alšėnų sen. | Darbai | Įžeminimo įrenginių kontaktų remontas (1 kontaktas) | Kita | vnt. | 16.29 |  | 0
Kauno r. sav. | Ežerėlio sen. | Darbai | Įžeminimo įrenginių kontaktų remontas (1 kontaktas) | Kita | vnt. | 16.29 |  | 0
Kauno r. sav. | Kačerginės sen. | Darbai | Įžeminimo įrenginių kontaktų remontas (1 kontaktas) | Kita | vnt. | 16.29 |  | 0
Kauno r. sav. | Ringaudų sen. | Darbai | Įžeminimo įrenginių kontaktų remontas (1 kontaktas) | Kita | vnt. | 16.29 |  | 0
Kauno r. sav. | Zapyškio sen. | Darbai | Įžeminimo įrenginių kontaktų remontas (1 kontaktas) | Kita | vnt. | 16.29 |  | 0
Kauno r. sav. | Akademijos sen. | Darbai | 0,4 kV saugiklių lizdų keitimas transformatorinėje (1 vnt.) | Kita | vnt. | 21.03 |  | 0
Kauno r. sav. | Alšėnų sen. | Darbai | 0,4 kV saugiklių lizdų keitimas transformatorinėje (1 vnt.) | Kita | vnt. | 21.03 |  | 0
Kauno r. sav. | Ežerėlio sen. | Darbai | 0,4 kV saugiklių lizdų keitimas transformatorinėje (1 vnt.) | Kita | vnt. | 21.03 |  | 0
Kauno r. sav. | Kačerginės sen. | Darbai | 0,4 kV saugiklių lizdų keitimas transformatorinėje (1 vnt.) | Kita | vnt. | 21.03 |  | 0
Kauno r. sav. | Ringaudų sen. | Darbai | 0,4 kV saugiklių lizdų keitimas transformatorinėje (1 vnt.) | Kita | vnt. | 21.03 |  | 0
Kauno r. sav. | Zapyškio sen. | Darbai | 0,4 kV saugiklių lizdų keitimas transformatorinėje (1 vnt.) | Kita | vnt. | 21.03 |  | 0
Kauno r. sav. | Akademijos sen. | Darbai | Įžeminimo įrenginio patikrinimas atkasant | Kita | vnt. | 19.08 |  | 0
Kauno r. sav. | Alšėnų sen. | Darbai | Įžeminimo įrenginio patikrinimas atkasant | Kita | vnt. | 19.08 |  | 0
Kauno r. sav. | Ežerėlio sen. | Darbai | Įžeminimo įrenginio patikrinimas atkasant | Kita | vnt. | 19.08 |  | 0
Kauno r. sav. | Kačerginės sen. | Darbai | Įžeminimo įrenginio patikrinimas atkasant | Kita | vnt. | 19.08 |  | 0
Kauno r. sav. | Ringaudų sen. | Darbai | Įžeminimo įrenginio patikrinimas atkasant | Kita | vnt. | 19.08 |  | 0
Kauno r. sav. | Zapyškio sen. | Darbai | Įžeminimo įrenginio patikrinimas atkasant | Kita | vnt. | 19.08 |  | 0
Kauno r. sav. | Akademijos sen. | Darbai | Įžeminimo varžos matavimas | Kita | vnt. | 35.48 |  | 0
Kauno r. sav. | Alšėnų sen. | Darbai | Įžeminimo varžos matavimas | Kita | vnt. | 35.48 |  | 0
Kauno r. sav. | Ežerėlio sen. | Darbai | Įžeminimo varžos matavimas | Kita | vnt. | 35.48 |  | 0
Kauno r. sav. | Kačerginės sen. | Darbai | Įžeminimo varžos matavimas | Kita | vnt. | 35.48 |  | 0
Kauno r. sav. | Ringaudų sen. | Darbai | Įžeminimo varžos matavimas | Kita | vnt. | 35.48 |  | 0
Kauno r. sav. | Zapyškio sen. | Darbai | Įžeminimo varžos matavimas | Kita | vnt. | 35.48 |  | 0
Kauno r. sav. | Akademijos sen. | Darbai | Žymenų uždėjimas/atnaujinimas viduje (1 žymuo) | Kita | vnt. | 5.39 |  | 0
Kauno r. sav. | Alšėnų sen. | Darbai | Žymenų uždėjimas/atnaujinimas viduje (1 žymuo) | Kita | vnt. | 5.39 |  | 0
Kauno r. sav. | Ežerėlio sen. | Darbai | Žymenų uždėjimas/atnaujinimas viduje (1 žymuo) | Kita | vnt. | 5.39 |  | 0
Kauno r. sav. | Kačerginės sen. | Darbai | Žymenų uždėjimas/atnaujinimas viduje (1 žymuo) | Kita | vnt. | 5.39 |  | 0
Kauno r. sav. | Ringaudų sen. | Darbai | Žymenų uždėjimas/atnaujinimas viduje (1 žymuo) | Kita | vnt. | 5.39 |  | 0
Kauno r. sav. | Zapyškio sen. | Darbai | Žymenų uždėjimas/atnaujinimas viduje (1 žymuo) | Kita | vnt. | 5.39 |  | 0
Kauno r. sav. | Akademijos sen. | Darbai | Kirtiklių - saugiklių bloko montavimas, keitimas (MT, KT, TR, ST, KS) | Kita | vnt. | 69.34 |  | 0
Kauno r. sav. | Alšėnų sen. | Darbai | Kirtiklių - saugiklių bloko montavimas, keitimas (MT, KT, TR, ST, KS) | Kita | vnt. | 69.34 |  | 0
Kauno r. sav. | Ežerėlio sen. | Darbai | Kirtiklių - saugiklių bloko montavimas, keitimas (MT, KT, TR, ST, KS) | Kita | vnt. | 69.34 |  | 0
Kauno r. sav. | Kačerginės sen. | Darbai | Kirtiklių - saugiklių bloko montavimas, keitimas (MT, KT, TR, ST, KS) | Kita | vnt. | 69.34 |  | 0
Kauno r. sav. | Ringaudų sen. | Darbai | Kirtiklių - saugiklių bloko montavimas, keitimas (MT, KT, TR, ST, KS) | Kita | vnt. | 69.34 |  | 0
Kauno r. sav. | Zapyškio sen. | Darbai | Kirtiklių - saugiklių bloko montavimas, keitimas (MT, KT, TR, ST, KS) | Kita | vnt. | 69.34 |  | 0
Kauno r. sav. | Akademijos sen. | Darbai | Kontaktinio sujungimo sutepimas, suveržimas, valymas | Kita | vnt. | 5.2 |  | 0
Kauno r. sav. | Alšėnų sen. | Darbai | Kontaktinio sujungimo sutepimas, suveržimas, valymas | Kita | vnt. | 5.2 |  | 0
Kauno r. sav. | Ežerėlio sen. | Darbai | Kontaktinio sujungimo sutepimas, suveržimas, valymas | Kita | vnt. | 5.2 |  | 0
Kauno r. sav. | Kačerginės sen. | Darbai | Kontaktinio sujungimo sutepimas, suveržimas, valymas | Kita | vnt. | 5.2 |  | 0
Kauno r. sav. | Ringaudų sen. | Darbai | Kontaktinio sujungimo sutepimas, suveržimas, valymas | Kita | vnt. | 5.2 |  | 0
Kauno r. sav. | Zapyškio sen. | Darbai | Kontaktinio sujungimo sutepimas, suveržimas, valymas | Kita | vnt. | 5.2 |  | 0
Kauno r. sav. | Akademijos sen. | Darbai | 0,4 kV (00-01-02-03-04a) gabarito lydžiųjų įdėklų arba trumpiklių (NZ) keitimas, montavimas (1 vnt.) | Kita | vnt. | 4.91 |  | 0
Kauno r. sav. | Alšėnų sen. | Darbai | 0,4 kV (00-01-02-03-04a) gabarito lydžiųjų įdėklų arba trumpiklių (NZ) keitimas, montavimas (1 vnt.) | Kita | vnt. | 4.91 |  | 0
Kauno r. sav. | Ežerėlio sen. | Darbai | 0,4 kV (00-01-02-03-04a) gabarito lydžiųjų įdėklų arba trumpiklių (NZ) keitimas, montavimas (1 vnt.) | Kita | vnt. | 4.91 |  | 0
Kauno r. sav. | Kačerginės sen. | Darbai | 0,4 kV (00-01-02-03-04a) gabarito lydžiųjų įdėklų arba trumpiklių (NZ) keitimas, montavimas (1 vnt.) | Kita | vnt. | 4.91 |  | 0
Kauno r. sav. | Ringaudų sen. | Darbai | 0,4 kV (00-01-02-03-04a) gabarito lydžiųjų įdėklų arba trumpiklių (NZ) keitimas, montavimas (1 vnt.) | Kita | vnt. | 4.91 |  | 0
Kauno r. sav. | Zapyškio sen. | Darbai | 0,4 kV (00-01-02-03-04a) gabarito lydžiųjų įdėklų arba trumpiklių (NZ) keitimas, montavimas (1 vnt.) | Kita | vnt. | 4.91 |  | 0
Kauno r. sav. | Akademijos sen. | Darbai | 0,4 kV daugiau kaip 100 A automatinio jungiklio keitimas | Kita | vnt. | 26.43 |  | 0
Kauno r. sav. | Alšėnų sen. | Darbai | 0,4 kV daugiau kaip 100 A automatinio jungiklio keitimas | Kita | vnt. | 26.43 |  | 0
Kauno r. sav. | Ežerėlio sen. | Darbai | 0,4 kV daugiau kaip 100 A automatinio jungiklio keitimas | Kita | vnt. | 26.43 |  | 0
Kauno r. sav. | Kačerginės sen. | Darbai | 0,4 kV daugiau kaip 100 A automatinio jungiklio keitimas | Kita | vnt. | 26.43 |  | 0
Kauno r. sav. | Ringaudų sen. | Darbai | 0,4 kV daugiau kaip 100 A automatinio jungiklio keitimas | Kita | vnt. | 26.43 |  | 0
Kauno r. sav. | Zapyškio sen. | Darbai | 0,4 kV daugiau kaip 100 A automatinio jungiklio keitimas | Kita | vnt. | 26.43 |  | 0
Kauno r. sav. | Akademijos sen. | Darbai | 0,4 kV iki 100 A automatinio jungiklio arba modulinio kirtiklio keitimas | Kita | vnt. | 24.57 |  | 0
Kauno r. sav. | Alšėnų sen. | Darbai | 0,4 kV iki 100 A automatinio jungiklio arba modulinio kirtiklio keitimas | Kita | vnt. | 24.57 |  | 0
Kauno r. sav. | Ežerėlio sen. | Darbai | 0,4 kV iki 100 A automatinio jungiklio arba modulinio kirtiklio keitimas | Kita | vnt. | 24.57 |  | 0
Kauno r. sav. | Kačerginės sen. | Darbai | 0,4 kV iki 100 A automatinio jungiklio arba modulinio kirtiklio keitimas | Kita | vnt. | 24.57 |  | 0
Kauno r. sav. | Ringaudų sen. | Darbai | 0,4 kV iki 100 A automatinio jungiklio arba modulinio kirtiklio keitimas | Kita | vnt. | 24.57 |  | 0
Kauno r. sav. | Zapyškio sen. | Darbai | 0,4 kV iki 100 A automatinio jungiklio arba modulinio kirtiklio keitimas | Kita | vnt. | 24.57 |  | 0
Kauno r. sav. | Akademijos sen. | Darbai | Medžių šakų genėjimas (1 medis) | Kita | vnt. | 25.81 |  | 0
Kauno r. sav. | Alšėnų sen. | Darbai | Medžių šakų genėjimas (1 medis) | Kita | vnt. | 25.81 |  | 0
Kauno r. sav. | Ežerėlio sen. | Darbai | Medžių šakų genėjimas (1 medis) | Kita | vnt. | 25.81 |  | 0
Kauno r. sav. | Kačerginės sen. | Darbai | Medžių šakų genėjimas (1 medis) | Kita | vnt. | 25.81 |  | 0
Kauno r. sav. | Ringaudų sen. | Darbai | Medžių šakų genėjimas (1 medis) | Kita | vnt. | 25.81 |  | 0
Kauno r. sav. | Zapyškio sen. | Darbai | Medžių šakų genėjimas (1 medis) | Kita | vnt. | 25.81 |  | 0
Kauno r. sav. | Akademijos sen. | Darbai | Medžio pjovimas (medis) | Kita | vnt. | 36.86 |  | 0
Kauno r. sav. | Alšėnų sen. | Darbai | Medžio pjovimas (medis) | Kita | vnt. | 36.86 |  | 0
Kauno r. sav. | Ežerėlio sen. | Darbai | Medžio pjovimas (medis) | Kita | vnt. | 36.86 |  | 0
Kauno r. sav. | Kačerginės sen. | Darbai | Medžio pjovimas (medis) | Kita | vnt. | 36.86 |  | 0
Kauno r. sav. | Ringaudų sen. | Darbai | Medžio pjovimas (medis) | Kita | vnt. | 36.86 |  | 0
Kauno r. sav. | Zapyškio sen. | Darbai | Medžio pjovimas (medis) | Kita | vnt. | 36.86 |  | 0
Kauno r. sav. | Akademijos sen. | Darbai | 0,4 - 10 KV Šynų izoliacijos varžos matavimas | Kita | vnt. | 38.04 |  | 0
Kauno r. sav. | Alšėnų sen. | Darbai | 0,4 - 10 KV Šynų izoliacijos varžos matavimas | Kita | vnt. | 38.04 |  | 0
Kauno r. sav. | Ežerėlio sen. | Darbai | 0,4 - 10 KV Šynų izoliacijos varžos matavimas | Kita | vnt. | 38.04 |  | 0
Kauno r. sav. | Kačerginės sen. | Darbai | 0,4 - 10 KV Šynų izoliacijos varžos matavimas | Kita | vnt. | 38.04 |  | 0
Kauno r. sav. | Ringaudų sen. | Darbai | 0,4 - 10 KV Šynų izoliacijos varžos matavimas | Kita | vnt. | 38.04 |  | 0
Kauno r. sav. | Zapyškio sen. | Darbai | 0,4 - 10 KV Šynų izoliacijos varžos matavimas | Kita | vnt. | 38.04 |  | 0
Kauno r. sav. | Akademijos sen. | Darbai | Demontuoti 0,4 kV įrenginį (aut. Jungiklis, kirtiklis, srovės transformatorius) | Kita | vnt. | 17.54 |  | 0
Kauno r. sav. | Alšėnų sen. | Darbai | Demontuoti 0,4 kV įrenginį (aut. Jungiklis, kirtiklis, srovės transformatorius) | Kita | vnt. | 17.54 |  | 0
Kauno r. sav. | Ežerėlio sen. | Darbai | Demontuoti 0,4 kV įrenginį (aut. Jungiklis, kirtiklis, srovės transformatorius) | Kita | vnt. | 17.54 |  | 0
Kauno r. sav. | Kačerginės sen. | Darbai | Demontuoti 0,4 kV įrenginį (aut. Jungiklis, kirtiklis, srovės transformatorius) | Kita | vnt. | 17.54 |  | 0
Kauno r. sav. | Ringaudų sen. | Darbai | Demontuoti 0,4 kV įrenginį (aut. Jungiklis, kirtiklis, srovės transformatorius) | Kita | vnt. | 17.54 |  | 0
Kauno r. sav. | Zapyškio sen. | Darbai | Demontuoti 0,4 kV įrenginį (aut. Jungiklis, kirtiklis, srovės transformatorius) | Kita | vnt. | 17.54 |  | 0
Kauno r. sav. | Akademijos sen. | Darbai | Pereinamųjų varžų matavimas | Kita | vnt. | 7.32 |  | 0
Kauno r. sav. | Alšėnų sen. | Darbai | Pereinamųjų varžų matavimas | Kita | vnt. | 7.32 |  | 0
Kauno r. sav. | Ežerėlio sen. | Darbai | Pereinamųjų varžų matavimas | Kita | vnt. | 7.32 |  | 0
Kauno r. sav. | Kačerginės sen. | Darbai | Pereinamųjų varžų matavimas | Kita | vnt. | 7.32 |  | 0
Kauno r. sav. | Ringaudų sen. | Darbai | Pereinamųjų varžų matavimas | Kita | vnt. | 7.32 |  | 0
Kauno r. sav. | Zapyškio sen. | Darbai | Pereinamųjų varžų matavimas | Kita | vnt. | 7.32 |  | 0
Kauno r. sav. | Akademijos sen. | Darbai | Įžeminimo įrenginio iki 10 omų varžos įrengimas | Kita | vnt. | 141.41 |  | 0
Kauno r. sav. | Alšėnų sen. | Darbai | Įžeminimo įrenginio iki 10 omų varžos įrengimas | Kita | vnt. | 141.41 |  | 0
Kauno r. sav. | Ežerėlio sen. | Darbai | Įžeminimo įrenginio iki 10 omų varžos įrengimas | Kita | vnt. | 141.41 |  | 0
Kauno r. sav. | Kačerginės sen. | Darbai | Įžeminimo įrenginio iki 10 omų varžos įrengimas | Kita | vnt. | 141.41 |  | 0
Kauno r. sav. | Ringaudų sen. | Darbai | Įžeminimo įrenginio iki 10 omų varžos įrengimas | Kita | vnt. | 141.41 |  | 0
Kauno r. sav. | Zapyškio sen. | Darbai | Įžeminimo įrenginio iki 10 omų varžos įrengimas | Kita | vnt. | 141.41 |  | 0
Kauno r. sav. | Akademijos sen. | Darbai | Įžeminimo įrenginio iki 30 omų varžos įrengimas | Kita | vnt. | 107.37 |  | 0
Kauno r. sav. | Alšėnų sen. | Darbai | Įžeminimo įrenginio iki 30 omų varžos įrengimas | Kita | vnt. | 107.37 |  | 0
Kauno r. sav. | Ežerėlio sen. | Darbai | Įžeminimo įrenginio iki 30 omų varžos įrengimas | Kita | vnt. | 107.37 |  | 0
Kauno r. sav. | Kačerginės sen. | Darbai | Įžeminimo įrenginio iki 30 omų varžos įrengimas | Kita | vnt. | 107.37 |  | 0
Kauno r. sav. | Ringaudų sen. | Darbai | Įžeminimo įrenginio iki 30 omų varžos įrengimas | Kita | vnt. | 107.37 |  | 0
Kauno r. sav. | Zapyškio sen. | Darbai | Įžeminimo įrenginio iki 30 omų varžos įrengimas | Kita | vnt. | 107.37 |  | 0
Kauno r. sav. | Akademijos sen. | Darbai | Geodezinė nuotrauka iki 50 m esant topografinei nuotraukai, vienam objektui (išpildomoji) | Kita | vnt. | 129.25 |  | 0
Kauno r. sav. | Alšėnų sen. | Darbai | Geodezinė nuotrauka iki 50 m esant topografinei nuotraukai, vienam objektui (išpildomoji) | Kita | vnt. | 129.25 |  | 0
Kauno r. sav. | Ežerėlio sen. | Darbai | Geodezinė nuotrauka iki 50 m esant topografinei nuotraukai, vienam objektui (išpildomoji) | Kita | vnt. | 129.25 |  | 0
Kauno r. sav. | Kačerginės sen. | Darbai | Geodezinė nuotrauka iki 50 m esant topografinei nuotraukai, vienam objektui (išpildomoji) | Kita | vnt. | 129.25 |  | 0
Kauno r. sav. | Ringaudų sen. | Darbai | Geodezinė nuotrauka iki 50 m esant topografinei nuotraukai, vienam objektui (išpildomoji) | Kita | vnt. | 129.25 |  | 0
Kauno r. sav. | Zapyškio sen. | Darbai | Geodezinė nuotrauka iki 50 m esant topografinei nuotraukai, vienam objektui (išpildomoji) | Kita | vnt. | 129.25 |  | 0
Kauno r. sav. | Akademijos sen. | Darbai | Geodezinė nuotrauka nuo 50 iki 300 m esant topografinėi nuotraukai, vienam objektui (išpildomoji) | Kita | vnt. | 309.81 |  | 0
Kauno r. sav. | Alšėnų sen. | Darbai | Geodezinė nuotrauka nuo 50 iki 300 m esant topografinėi nuotraukai, vienam objektui (išpildomoji) | Kita | vnt. | 309.81 |  | 0
Kauno r. sav. | Ežerėlio sen. | Darbai | Geodezinė nuotrauka nuo 50 iki 300 m esant topografinėi nuotraukai, vienam objektui (išpildomoji) | Kita | vnt. | 309.81 |  | 0
Kauno r. sav. | Kačerginės sen. | Darbai | Geodezinė nuotrauka nuo 50 iki 300 m esant topografinėi nuotraukai, vienam objektui (išpildomoji) | Kita | vnt. | 309.81 |  | 0
Kauno r. sav. | Ringaudų sen. | Darbai | Geodezinė nuotrauka nuo 50 iki 300 m esant topografinėi nuotraukai, vienam objektui (išpildomoji) | Kita | vnt. | 309.81 |  | 0
Kauno r. sav. | Zapyškio sen. | Darbai | Geodezinė nuotrauka nuo 50 iki 300 m esant topografinėi nuotraukai, vienam objektui (išpildomoji) | Kita | vnt. | 309.81 |  | 0
Kauno r. sav. | Akademijos sen. | Darbai | Geodezinė nuotrauka virš 300 m topografinėi nuotraukai, vienam objektui (išpildomoji) | Kita | vnt. | 533.34 |  | 0
Kauno r. sav. | Alšėnų sen. | Darbai | Geodezinė nuotrauka virš 300 m topografinėi nuotraukai, vienam objektui (išpildomoji) | Kita | vnt. | 533.34 |  | 0
Kauno r. sav. | Ežerėlio sen. | Darbai | Geodezinė nuotrauka virš 300 m topografinėi nuotraukai, vienam objektui (išpildomoji) | Kita | vnt. | 533.34 |  | 0
Kauno r. sav. | Kačerginės sen. | Darbai | Geodezinė nuotrauka virš 300 m topografinėi nuotraukai, vienam objektui (išpildomoji) | Kita | vnt. | 533.34 |  | 0
Kauno r. sav. | Ringaudų sen. | Darbai | Geodezinė nuotrauka virš 300 m topografinėi nuotraukai, vienam objektui (išpildomoji) | Kita | vnt. | 533.34 |  | 0
Kauno r. sav. | Zapyškio sen. | Darbai | Geodezinė nuotrauka virš 300 m topografinėi nuotraukai, vienam objektui (išpildomoji) | Kita | vnt. | 533.34 |  | 0
Kauno r. sav. | Akademijos sen. | Darbai | Geodezinis nužymėjimas iki 50 m, vienam objektui | Kita | vnt. | 109.9 |  | 0
Kauno r. sav. | Alšėnų sen. | Darbai | Geodezinis nužymėjimas iki 50 m, vienam objektui | Kita | vnt. | 109.9 |  | 0
Kauno r. sav. | Ežerėlio sen. | Darbai | Geodezinis nužymėjimas iki 50 m, vienam objektui | Kita | vnt. | 109.9 |  | 0
Kauno r. sav. | Kačerginės sen. | Darbai | Geodezinis nužymėjimas iki 50 m, vienam objektui | Kita | vnt. | 109.9 |  | 0
Kauno r. sav. | Ringaudų sen. | Darbai | Geodezinis nužymėjimas iki 50 m, vienam objektui | Kita | vnt. | 109.9 |  | 0
Kauno r. sav. | Zapyškio sen. | Darbai | Geodezinis nužymėjimas iki 50 m, vienam objektui | Kita | vnt. | 109.9 |  | 0
Kauno r. sav. | Akademijos sen. | Darbai | Geodezinis nužymėjimas virš 50 iki 300 m, vienam objektui | Kita | vnt. | 267.05 |  | 0
Kauno r. sav. | Alšėnų sen. | Darbai | Geodezinis nužymėjimas virš 50 iki 300 m, vienam objektui | Kita | vnt. | 267.05 |  | 0
Kauno r. sav. | Ežerėlio sen. | Darbai | Geodezinis nužymėjimas virš 50 iki 300 m, vienam objektui | Kita | vnt. | 267.05 |  | 0
Kauno r. sav. | Kačerginės sen. | Darbai | Geodezinis nužymėjimas virš 50 iki 300 m, vienam objektui | Kita | vnt. | 267.05 |  | 0
Kauno r. sav. | Ringaudų sen. | Darbai | Geodezinis nužymėjimas virš 50 iki 300 m, vienam objektui | Kita | vnt. | 267.05 |  | 0
Kauno r. sav. | Zapyškio sen. | Darbai | Geodezinis nužymėjimas virš 50 iki 300 m, vienam objektui | Kita | vnt. | 267.05 |  | 0
Kauno r. sav. | Akademijos sen. | Darbai | Geodezinis nužymėjimas virš 300 m, vienam objektui | Kita | vnt. | 537.62 |  | 0
Kauno r. sav. | Alšėnų sen. | Darbai | Geodezinis nužymėjimas virš 300 m, vienam objektui | Kita | vnt. | 537.62 |  | 0
Kauno r. sav. | Ežerėlio sen. | Darbai | Geodezinis nužymėjimas virš 300 m, vienam objektui | Kita | vnt. | 537.62 |  | 0
Kauno r. sav. | Kačerginės sen. | Darbai | Geodezinis nužymėjimas virš 300 m, vienam objektui | Kita | vnt. | 537.62 |  | 0
Kauno r. sav. | Ringaudų sen. | Darbai | Geodezinis nužymėjimas virš 300 m, vienam objektui | Kita | vnt. | 537.62 |  | 0
Kauno r. sav. | Zapyškio sen. | Darbai | Geodezinis nužymėjimas virš 300 m, vienam objektui | Kita | vnt. | 537.62 |  | 0
Kauno r. sav. | Akademijos sen. | Darbai | Schemų uždėjimas/atnaujinimas | Kita | vnt. | 5.69 |  | 0
Kauno r. sav. | Alšėnų sen. | Darbai | Schemų uždėjimas/atnaujinimas | Kita | vnt. | 5.69 |  | 0
Kauno r. sav. | Ežerėlio sen. | Darbai | Schemų uždėjimas/atnaujinimas | Kita | vnt. | 5.69 |  | 0
Kauno r. sav. | Kačerginės sen. | Darbai | Schemų uždėjimas/atnaujinimas | Kita | vnt. | 5.69 |  | 0
Kauno r. sav. | Ringaudų sen. | Darbai | Schemų uždėjimas/atnaujinimas | Kita | vnt. | 5.69 |  | 0
Kauno r. sav. | Zapyškio sen. | Darbai | Schemų uždėjimas/atnaujinimas | Kita | vnt. | 5.69 |  | 0
Kauno r. sav. | Akademijos sen. | Darbai | Projektavimas iki 35 000 Eur be PVM (su topografine nuotrauka) | Kita | vnt. | 1350 |  | 0
Kauno r. sav. | Alšėnų sen. | Darbai | Projektavimas iki 35 000 Eur be PVM (su topografine nuotrauka) | Kita | vnt. | 1350 |  | 0
Kauno r. sav. | Ežerėlio sen. | Darbai | Projektavimas iki 35 000 Eur be PVM (su topografine nuotrauka) | Kita | vnt. | 1350 |  | 0
Kauno r. sav. | Kačerginės sen. | Darbai | Projektavimas iki 35 000 Eur be PVM (su topografine nuotrauka) | Kita | vnt. | 1350 |  | 0
Kauno r. sav. | Ringaudų sen. | Darbai | Projektavimas iki 35 000 Eur be PVM (su topografine nuotrauka) | Kita | vnt. | 1350 |  | 0
Kauno r. sav. | Zapyškio sen. | Darbai | Projektavimas iki 35 000 Eur be PVM (su topografine nuotrauka) | Kita | vnt. | 1350 |  | 0
Kauno r. sav. | Akademijos sen. | Darbai | Projektavimas nuo 35 000,01 Eur be PVM (su topografine nuotrauka) | Kita | vnt. | 3000 |  | 0
Kauno r. sav. | Alšėnų sen. | Darbai | Projektavimas nuo 35 000,01 Eur be PVM (su topografine nuotrauka) | Kita | vnt. | 3000 |  | 0
Kauno r. sav. | Ežerėlio sen. | Darbai | Projektavimas nuo 35 000,01 Eur be PVM (su topografine nuotrauka) | Kita | vnt. | 3000 |  | 0
Kauno r. sav. | Kačerginės sen. | Darbai | Projektavimas nuo 35 000,01 Eur be PVM (su topografine nuotrauka) | Kita | vnt. | 3000 |  | 0
Kauno r. sav. | Ringaudų sen. | Darbai | Projektavimas nuo 35 000,01 Eur be PVM (su topografine nuotrauka) | Kita | vnt. | 3000 |  | 0
Kauno r. sav. | Zapyškio sen. | Darbai | Projektavimas nuo 35 000,01 Eur be PVM (su topografine nuotrauka) | Kita | vnt. | 3000 |  | 0
Kauno r. sav. | Akademijos sen. | Darbai | Darbo projekto parengimas | Kita | vnt. | 250 |  | 0
Kauno r. sav. | Alšėnų sen. | Darbai | Darbo projekto parengimas | Kita | vnt. | 250 |  | 0
Kauno r. sav. | Ežerėlio sen. | Darbai | Darbo projekto parengimas | Kita | vnt. | 250 |  | 0
Kauno r. sav. | Kačerginės sen. | Darbai | Darbo projekto parengimas | Kita | vnt. | 250 |  | 0
Kauno r. sav. | Ringaudų sen. | Darbai | Darbo projekto parengimas | Kita | vnt. | 250 |  | 0
Kauno r. sav. | Zapyškio sen. | Darbai | Darbo projekto parengimas | Kita | vnt. | 250 |  | 0
Kauno r. sav. | Akademijos sen. | Darbai | Automatizuotos elektros energijos apskaitos sistemos (AEEAS) montavimas | Kita | vnt. | 42.14 |  | 0
Kauno r. sav. | Alšėnų sen. | Darbai | Automatizuotos elektros energijos apskaitos sistemos (AEEAS) montavimas | Kita | vnt. | 42.14 |  | 0
Kauno r. sav. | Ežerėlio sen. | Darbai | Automatizuotos elektros energijos apskaitos sistemos (AEEAS) montavimas | Kita | vnt. | 42.14 |  | 0
Kauno r. sav. | Kačerginės sen. | Darbai | Automatizuotos elektros energijos apskaitos sistemos (AEEAS) montavimas | Kita | vnt. | 42.14 |  | 0
Kauno r. sav. | Ringaudų sen. | Darbai | Automatizuotos elektros energijos apskaitos sistemos (AEEAS) montavimas | Kita | vnt. | 42.14 |  | 0
Kauno r. sav. | Zapyškio sen. | Darbai | Automatizuotos elektros energijos apskaitos sistemos (AEEAS) montavimas | Kita | vnt. | 42.14 |  | 0
Kauno r. sav. | Akademijos sen. | Darbai | Abonentinių įrenginių varžų matavimai, techninės dokumentacijos parengimas bei pateikimas ESO | Kita | vnt. | 112.15 |  | 0
Kauno r. sav. | Alšėnų sen. | Darbai | Abonentinių įrenginių varžų matavimai, techninės dokumentacijos parengimas bei pateikimas ESO | Kita | vnt. | 112.15 |  | 0
Kauno r. sav. | Ežerėlio sen. | Darbai | Abonentinių įrenginių varžų matavimai, techninės dokumentacijos parengimas bei pateikimas ESO | Kita | vnt. | 112.15 |  | 0
Kauno r. sav. | Kačerginės sen. | Darbai | Abonentinių įrenginių varžų matavimai, techninės dokumentacijos parengimas bei pateikimas ESO | Kita | vnt. | 112.15 |  | 0
Kauno r. sav. | Ringaudų sen. | Darbai | Abonentinių įrenginių varžų matavimai, techninės dokumentacijos parengimas bei pateikimas ESO | Kita | vnt. | 112.15 |  | 0
Kauno r. sav. | Zapyškio sen. | Darbai | Abonentinių įrenginių varžų matavimai, techninės dokumentacijos parengimas bei pateikimas ESO | Kita | vnt. | 112.15 |  | 0
Kauno r. sav. | Akademijos sen. | Darbai | Lauko tipo paskirstymo skydelio komplektas ir jo montavimas (lauke arba patalpų viduje) | Kita | vnt. | 115.4 |  | 0
Kauno r. sav. | Alšėnų sen. | Darbai | Lauko tipo paskirstymo skydelio komplektas ir jo montavimas (lauke arba patalpų viduje) | Kita | vnt. | 115.4 |  | 0
Kauno r. sav. | Ežerėlio sen. | Darbai | Lauko tipo paskirstymo skydelio komplektas ir jo montavimas (lauke arba patalpų viduje) | Kita | vnt. | 115.4 |  | 0
Kauno r. sav. | Kačerginės sen. | Darbai | Lauko tipo paskirstymo skydelio komplektas ir jo montavimas (lauke arba patalpų viduje) | Kita | vnt. | 115.4 |  | 0
Kauno r. sav. | Ringaudų sen. | Darbai | Lauko tipo paskirstymo skydelio komplektas ir jo montavimas (lauke arba patalpų viduje) | Kita | vnt. | 115.4 |  | 0
Kauno r. sav. | Zapyškio sen. | Darbai | Lauko tipo paskirstymo skydelio komplektas ir jo montavimas (lauke arba patalpų viduje) | Kita | vnt. | 115.4 |  | 0
Kauno r. sav. | Akademijos sen. | Darbai | Šviesolaidinio kabelio mova iki 48 skaidalų | Kita | vnt. | 173.19 |  | 0
Kauno r. sav. | Alšėnų sen. | Darbai | Šviesolaidinio kabelio mova iki 48 skaidalų | Kita | vnt. | 173.19 |  | 0
Kauno r. sav. | Ežerėlio sen. | Darbai | Šviesolaidinio kabelio mova iki 48 skaidalų | Kita | vnt. | 173.19 |  | 0
Kauno r. sav. | Kačerginės sen. | Darbai | Šviesolaidinio kabelio mova iki 48 skaidalų | Kita | vnt. | 173.19 |  | 0
Kauno r. sav. | Ringaudų sen. | Darbai | Šviesolaidinio kabelio mova iki 48 skaidalų | Kita | vnt. | 173.19 |  | 0
Kauno r. sav. | Zapyškio sen. | Darbai | Šviesolaidinio kabelio mova iki 48 skaidalų | Kita | vnt. | 173.19 |  | 0
Kauno r. sav. | Akademijos sen. | Darbai | Gelžbetoninio šulinio su dangčiu montavimas | Kita | vnt. | 1800 |  | 0
Kauno r. sav. | Alšėnų sen. | Darbai | Gelžbetoninio šulinio su dangčiu montavimas | Kita | vnt. | 1800 |  | 0
Kauno r. sav. | Ežerėlio sen. | Darbai | Gelžbetoninio šulinio su dangčiu montavimas | Kita | vnt. | 1800 |  | 0
Kauno r. sav. | Kačerginės sen. | Darbai | Gelžbetoninio šulinio su dangčiu montavimas | Kita | vnt. | 1800 |  | 0
Kauno r. sav. | Ringaudų sen. | Darbai | Gelžbetoninio šulinio su dangčiu montavimas | Kita | vnt. | 1800 |  | 0
Kauno r. sav. | Zapyškio sen. | Darbai | Gelžbetoninio šulinio su dangčiu montavimas | Kita | vnt. | 1800 |  | 0
Kauno r. sav. | Akademijos sen. | Darbai | Giluminio įžeminimo įrengimas | Kita | vnt. | 4632.65 |  | 0
Kauno r. sav. | Alšėnų sen. | Darbai | Giluminio įžeminimo įrengimas | Kita | vnt. | 4632.65 |  | 0
Kauno r. sav. | Ežerėlio sen. | Darbai | Giluminio įžeminimo įrengimas | Kita | vnt. | 4632.65 |  | 0
Kauno r. sav. | Kačerginės sen. | Darbai | Giluminio įžeminimo įrengimas | Kita | vnt. | 4632.65 |  | 0
Kauno r. sav. | Ringaudų sen. | Darbai | Giluminio įžeminimo įrengimas | Kita | vnt. | 4632.65 |  | 0
Kauno r. sav. | Zapyškio sen. | Darbai | Giluminio įžeminimo įrengimas | Kita | vnt. | 4632.65 |  | 0
Kauno r. sav. | Akademijos sen. | Darbai | Srovės nuotėkio relės montavimas | Kita | vnt. | 210.27 |  | 0
Kauno r. sav. | Alšėnų sen. | Darbai | Srovės nuotėkio relės montavimas | Kita | vnt. | 210.27 |  | 0
Kauno r. sav. | Ežerėlio sen. | Darbai | Srovės nuotėkio relės montavimas | Kita | vnt. | 210.27 |  | 0
Kauno r. sav. | Kačerginės sen. | Darbai | Srovės nuotėkio relės montavimas | Kita | vnt. | 210.27 |  | 0
Kauno r. sav. | Ringaudų sen. | Darbai | Srovės nuotėkio relės montavimas | Kita | vnt. | 210.27 |  | 0
Kauno r. sav. | Zapyškio sen. | Darbai | Srovės nuotėkio relės montavimas | Kita | vnt. | 210.27 |  | 0
Kauno r. sav. | Akademijos sen. | Darbai | Abonentinių kabelių kontaktų sujungimas naudojant antgalius iki 25 mm2 | Kita | vnt. | 124.99 |  | 0
Kauno r. sav. | Alšėnų sen. | Darbai | Abonentinių kabelių kontaktų sujungimas naudojant antgalius iki 25 mm2 | Kita | vnt. | 124.99 |  | 0
Kauno r. sav. | Ežerėlio sen. | Darbai | Abonentinių kabelių kontaktų sujungimas naudojant antgalius iki 25 mm2 | Kita | vnt. | 124.99 |  | 0
Kauno r. sav. | Kačerginės sen. | Darbai | Abonentinių kabelių kontaktų sujungimas naudojant antgalius iki 25 mm2 | Kita | vnt. | 124.99 |  | 0
Kauno r. sav. | Ringaudų sen. | Darbai | Abonentinių kabelių kontaktų sujungimas naudojant antgalius iki 25 mm2 | Kita | vnt. | 124.99 |  | 0
Kauno r. sav. | Zapyškio sen. | Darbai | Abonentinių kabelių kontaktų sujungimas naudojant antgalius iki 25 mm2 | Kita | vnt. | 124.99 |  | 0
Kauno r. sav. | Akademijos sen. | Darbai | Topografinė nuotrauka | Kita | vnt. | 448 |  | 0
Kauno r. sav. | Alšėnų sen. | Darbai | Topografinė nuotrauka | Kita | vnt. | 448 |  | 0
Kauno r. sav. | Ežerėlio sen. | Darbai | Topografinė nuotrauka | Kita | vnt. | 448 |  | 0
Kauno r. sav. | Kačerginės sen. | Darbai | Topografinė nuotrauka | Kita | vnt. | 448 |  | 0
Kauno r. sav. | Ringaudų sen. | Darbai | Topografinė nuotrauka | Kita | vnt. | 448 |  | 0
Kauno r. sav. | Zapyškio sen. | Darbai | Topografinė nuotrauka | Kita | vnt. | 448 |  | 0
Kauno r. sav. | Akademijos sen. | Darbai | Komunikacijų žymėjimo ženklų montavimas/keitimas | Kita | vnt. | 50.91 |  | 0
Kauno r. sav. | Alšėnų sen. | Darbai | Komunikacijų žymėjimo ženklų montavimas/keitimas | Kita | vnt. | 50.91 |  | 0
Kauno r. sav. | Ežerėlio sen. | Darbai | Komunikacijų žymėjimo ženklų montavimas/keitimas | Kita | vnt. | 50.91 |  | 0
Kauno r. sav. | Kačerginės sen. | Darbai | Komunikacijų žymėjimo ženklų montavimas/keitimas | Kita | vnt. | 50.91 |  | 0
Kauno r. sav. | Ringaudų sen. | Darbai | Komunikacijų žymėjimo ženklų montavimas/keitimas | Kita | vnt. | 50.91 |  | 0
Kauno r. sav. | Zapyškio sen. | Darbai | Komunikacijų žymėjimo ženklų montavimas/keitimas | Kita | vnt. | 50.91 |  | 0
Kauno r. sav. | Akademijos sen. | Darbai | Alyvinio jungtuvo izoliacijos bandymas | Kita | vnt. | 58.04 |  | 0
Kauno r. sav. | Alšėnų sen. | Darbai | Alyvinio jungtuvo izoliacijos bandymas | Kita | vnt. | 58.04 |  | 0
Kauno r. sav. | Ežerėlio sen. | Darbai | Alyvinio jungtuvo izoliacijos bandymas | Kita | vnt. | 58.04 |  | 0
Kauno r. sav. | Kačerginės sen. | Darbai | Alyvinio jungtuvo izoliacijos bandymas | Kita | vnt. | 58.04 |  | 0
Kauno r. sav. | Ringaudų sen. | Darbai | Alyvinio jungtuvo izoliacijos bandymas | Kita | vnt. | 58.04 |  | 0
Kauno r. sav. | Zapyškio sen. | Darbai | Alyvinio jungtuvo izoliacijos bandymas | Kita | vnt. | 58.04 |  | 0
Kauno r. sav. | Akademijos sen. | Darbai | Atvado tvirtinimas naujais dirželiais prie esamų laikiklių (4 dirželiai) | Kita | vnt. | 57.69 |  | 0
Kauno r. sav. | Alšėnų sen. | Darbai | Atvado tvirtinimas naujais dirželiais prie esamų laikiklių (4 dirželiai) | Kita | vnt. | 57.69 |  | 0
Kauno r. sav. | Ežerėlio sen. | Darbai | Atvado tvirtinimas naujais dirželiais prie esamų laikiklių (4 dirželiai) | Kita | vnt. | 57.69 |  | 0
Kauno r. sav. | Kačerginės sen. | Darbai | Atvado tvirtinimas naujais dirželiais prie esamų laikiklių (4 dirželiai) | Kita | vnt. | 57.69 |  | 0
Kauno r. sav. | Ringaudų sen. | Darbai | Atvado tvirtinimas naujais dirželiais prie esamų laikiklių (4 dirželiai) | Kita | vnt. | 57.69 |  | 0
Kauno r. sav. | Zapyškio sen. | Darbai | Atvado tvirtinimas naujais dirželiais prie esamų laikiklių (4 dirželiai) | Kita | vnt. | 57.69 |  | 0
Kauno r. sav. | Akademijos sen. | Darbai | 200 A ir didesnės srovės automatinių jungiklių bandymas | Kita | vnt. | 73.8 |  | 0
Kauno r. sav. | Alšėnų sen. | Darbai | 200 A ir didesnės srovės automatinių jungiklių bandymas | Kita | vnt. | 73.8 |  | 0
Kauno r. sav. | Ežerėlio sen. | Darbai | 200 A ir didesnės srovės automatinių jungiklių bandymas | Kita | vnt. | 73.8 |  | 0
Kauno r. sav. | Kačerginės sen. | Darbai | 200 A ir didesnės srovės automatinių jungiklių bandymas | Kita | vnt. | 73.8 |  | 0
Kauno r. sav. | Ringaudų sen. | Darbai | 200 A ir didesnės srovės automatinių jungiklių bandymas | Kita | vnt. | 73.8 |  | 0
Kauno r. sav. | Zapyškio sen. | Darbai | 200 A ir didesnės srovės automatinių jungiklių bandymas | Kita | vnt. | 73.8 |  | 0
Kauno r. sav. | Akademijos sen. | Darbai | Pavaros rankenų spalvinis žymėjimas (rankena ir traukė) | Kita | vnt. | 27.07 |  | 0
Kauno r. sav. | Alšėnų sen. | Darbai | Pavaros rankenų spalvinis žymėjimas (rankena ir traukė) | Kita | vnt. | 27.07 |  | 0
Kauno r. sav. | Ežerėlio sen. | Darbai | Pavaros rankenų spalvinis žymėjimas (rankena ir traukė) | Kita | vnt. | 27.07 |  | 0
Kauno r. sav. | Kačerginės sen. | Darbai | Pavaros rankenų spalvinis žymėjimas (rankena ir traukė) | Kita | vnt. | 27.07 |  | 0
Kauno r. sav. | Ringaudų sen. | Darbai | Pavaros rankenų spalvinis žymėjimas (rankena ir traukė) | Kita | vnt. | 27.07 |  | 0
Kauno r. sav. | Zapyškio sen. | Darbai | Pavaros rankenų spalvinis žymėjimas (rankena ir traukė) | Kita | vnt. | 27.07 |  | 0
Kauno r. sav. | Akademijos sen. | Darbai | Patalpos apšvietimo instaliacijos remontas | Kita | vnt. | 59.8 |  | 0
Kauno r. sav. | Alšėnų sen. | Darbai | Patalpos apšvietimo instaliacijos remontas | Kita | vnt. | 59.8 |  | 0
Kauno r. sav. | Ežerėlio sen. | Darbai | Patalpos apšvietimo instaliacijos remontas | Kita | vnt. | 59.8 |  | 0
Kauno r. sav. | Kačerginės sen. | Darbai | Patalpos apšvietimo instaliacijos remontas | Kita | vnt. | 59.8 |  | 0
Kauno r. sav. | Ringaudų sen. | Darbai | Patalpos apšvietimo instaliacijos remontas | Kita | vnt. | 59.8 |  | 0
Kauno r. sav. | Zapyškio sen. | Darbai | Patalpos apšvietimo instaliacijos remontas | Kita | vnt. | 59.8 |  | 0
Kauno r. sav. | Akademijos sen. | Darbai | Įžeminimo laidininko montavimas/keitimas | Kita | vnt. | 25.53 |  | 0
Kauno r. sav. | Alšėnų sen. | Darbai | Įžeminimo laidininko montavimas/keitimas | Kita | vnt. | 25.53 |  | 0
Kauno r. sav. | Ežerėlio sen. | Darbai | Įžeminimo laidininko montavimas/keitimas | Kita | vnt. | 25.53 |  | 0
Kauno r. sav. | Kačerginės sen. | Darbai | Įžeminimo laidininko montavimas/keitimas | Kita | vnt. | 25.53 |  | 0
Kauno r. sav. | Ringaudų sen. | Darbai | Įžeminimo laidininko montavimas/keitimas | Kita | vnt. | 25.53 |  | 0
Kauno r. sav. | Zapyškio sen. | Darbai | Įžeminimo laidininko montavimas/keitimas | Kita | vnt. | 25.53 |  | 0
Kauno r. sav. | Akademijos sen. | Darbai | Vartotojo sistemos projektavimas | Kita | vnt. | 434.2 |  | 0
Kauno r. sav. | Alšėnų sen. | Darbai | Vartotojo sistemos projektavimas | Kita | vnt. | 434.2 |  | 0
Kauno r. sav. | Ežerėlio sen. | Darbai | Vartotojo sistemos projektavimas | Kita | vnt. | 434.2 |  | 0
Kauno r. sav. | Kačerginės sen. | Darbai | Vartotojo sistemos projektavimas | Kita | vnt. | 434.2 |  | 0
Kauno r. sav. | Ringaudų sen. | Darbai | Vartotojo sistemos projektavimas | Kita | vnt. | 434.2 |  | 0
Kauno r. sav. | Zapyškio sen. | Darbai | Vartotojo sistemos projektavimas | Kita | vnt. | 434.2 |  | 0
Kauno r. sav. | Akademijos sen. | Darbai | Sujungimo dėžutės montavimas | Kita | vnt. | 22.81 |  | 0
Kauno r. sav. | Alšėnų sen. | Darbai | Sujungimo dėžutės montavimas | Kita | vnt. | 22.81 |  | 0
Kauno r. sav. | Ežerėlio sen. | Darbai | Sujungimo dėžutės montavimas | Kita | vnt. | 22.81 |  | 0
Kauno r. sav. | Kačerginės sen. | Darbai | Sujungimo dėžutės montavimas | Kita | vnt. | 22.81 |  | 0
Kauno r. sav. | Ringaudų sen. | Darbai | Sujungimo dėžutės montavimas | Kita | vnt. | 22.81 |  | 0
Kauno r. sav. | Zapyškio sen. | Darbai | Sujungimo dėžutės montavimas | Kita | vnt. | 22.81 |  | 0
Kauno r. sav. | Akademijos sen. | Darbai | 0,4 kV oro linijoje apkrovų balansavimo įrenginio montavimas | Kita | vnt. | 1269.7 |  | 0
Kauno r. sav. | Alšėnų sen. | Darbai | 0,4 kV oro linijoje apkrovų balansavimo įrenginio montavimas | Kita | vnt. | 1269.7 |  | 0
Kauno r. sav. | Ežerėlio sen. | Darbai | 0,4 kV oro linijoje apkrovų balansavimo įrenginio montavimas | Kita | vnt. | 1269.7 |  | 0
Kauno r. sav. | Kačerginės sen. | Darbai | 0,4 kV oro linijoje apkrovų balansavimo įrenginio montavimas | Kita | vnt. | 1269.7 |  | 0
Kauno r. sav. | Ringaudų sen. | Darbai | 0,4 kV oro linijoje apkrovų balansavimo įrenginio montavimas | Kita | vnt. | 1269.7 |  | 0
Kauno r. sav. | Zapyškio sen. | Darbai | 0,4 kV oro linijoje apkrovų balansavimo įrenginio montavimas | Kita | vnt. | 1269.7 |  | 0
Kauno r. sav. | Akademijos sen. | Darbai | 0,23 kV oro linijoje vienfazio įtampos reguliatoriaus montavimas | Kita | vnt. | 995.87 |  | 0
Kauno r. sav. | Alšėnų sen. | Darbai | 0,23 kV oro linijoje vienfazio įtampos reguliatoriaus montavimas | Kita | vnt. | 995.87 |  | 0
Kauno r. sav. | Ežerėlio sen. | Darbai | 0,23 kV oro linijoje vienfazio įtampos reguliatoriaus montavimas | Kita | vnt. | 995.87 |  | 0
Kauno r. sav. | Kačerginės sen. | Darbai | 0,23 kV oro linijoje vienfazio įtampos reguliatoriaus montavimas | Kita | vnt. | 995.87 |  | 0
Kauno r. sav. | Ringaudų sen. | Darbai | 0,23 kV oro linijoje vienfazio įtampos reguliatoriaus montavimas | Kita | vnt. | 995.87 |  | 0
Kauno r. sav. | Zapyškio sen. | Darbai | 0,23 kV oro linijoje vienfazio įtampos reguliatoriaus montavimas | Kita | vnt. | 995.87 |  | 0
Kauno r. sav. | Akademijos sen. | Darbai | Elektros kokybės analizatoriaus montavimas esamoje RAA spintoje ar skyde | Kita | vnt. | 3233.22 |  | 0
Kauno r. sav. | Alšėnų sen. | Darbai | Elektros kokybės analizatoriaus montavimas esamoje RAA spintoje ar skyde | Kita | vnt. | 3233.22 |  | 0
Kauno r. sav. | Ežerėlio sen. | Darbai | Elektros kokybės analizatoriaus montavimas esamoje RAA spintoje ar skyde | Kita | vnt. | 3233.22 |  | 0
Kauno r. sav. | Kačerginės sen. | Darbai | Elektros kokybės analizatoriaus montavimas esamoje RAA spintoje ar skyde | Kita | vnt. | 3233.22 |  | 0
Kauno r. sav. | Ringaudų sen. | Darbai | Elektros kokybės analizatoriaus montavimas esamoje RAA spintoje ar skyde | Kita | vnt. | 3233.22 |  | 0
Kauno r. sav. | Zapyškio sen. | Darbai | Elektros kokybės analizatoriaus montavimas esamoje RAA spintoje ar skyde | Kita | vnt. | 3233.22 |  | 0
Kauno r. sav. | Akademijos sen. | Darbai | 10 kV narvelio su jungtuvu montavimas ir derinimas TP, SP (Retrofitas) | Kita | vnt. | 10919.75 |  | 0
Kauno r. sav. | Alšėnų sen. | Darbai | 10 kV narvelio su jungtuvu montavimas ir derinimas TP, SP (Retrofitas) | Kita | vnt. | 10919.75 |  | 0
Kauno r. sav. | Ežerėlio sen. | Darbai | 10 kV narvelio su jungtuvu montavimas ir derinimas TP, SP (Retrofitas) | Kita | vnt. | 10919.75 |  | 0
Kauno r. sav. | Kačerginės sen. | Darbai | 10 kV narvelio su jungtuvu montavimas ir derinimas TP, SP (Retrofitas) | Kita | vnt. | 10919.75 |  | 0
Kauno r. sav. | Ringaudų sen. | Darbai | 10 kV narvelio su jungtuvu montavimas ir derinimas TP, SP (Retrofitas) | Kita | vnt. | 10919.75 |  | 0
Kauno r. sav. | Zapyškio sen. | Darbai | 10 kV narvelio su jungtuvu montavimas ir derinimas TP, SP (Retrofitas) | Kita | vnt. | 10919.75 |  | 0
Kauno r. sav. | Akademijos sen. | Darbai | 10 kV narvelio su galios skyrikliu (oro izoliacija) montavimas, derinimas transformatorinėse | Kita | vnt. | 5535.33 |  | 0
Kauno r. sav. | Alšėnų sen. | Darbai | 10 kV narvelio su galios skyrikliu (oro izoliacija) montavimas, derinimas transformatorinėse | Kita | vnt. | 5535.33 |  | 0
Kauno r. sav. | Ežerėlio sen. | Darbai | 10 kV narvelio su galios skyrikliu (oro izoliacija) montavimas, derinimas transformatorinėse | Kita | vnt. | 5535.33 |  | 0
Kauno r. sav. | Kačerginės sen. | Darbai | 10 kV narvelio su galios skyrikliu (oro izoliacija) montavimas, derinimas transformatorinėse | Kita | vnt. | 5535.33 |  | 0
Kauno r. sav. | Ringaudų sen. | Darbai | 10 kV narvelio su galios skyrikliu (oro izoliacija) montavimas, derinimas transformatorinėse | Kita | vnt. | 5535.33 |  | 0
Kauno r. sav. | Zapyškio sen. | Darbai | 10 kV narvelio su galios skyrikliu (oro izoliacija) montavimas, derinimas transformatorinėse | Kita | vnt. | 5535.33 |  | 0
Kauno r. sav. | Akademijos sen. | Darbai | Projekto korektūra kai prijungimo darbų išlaidos neviršija 35 000,00 EUR be PVM | Kita | vnt. | 500 |  | 0
Kauno r. sav. | Alšėnų sen. | Darbai | Projekto korektūra kai prijungimo darbų išlaidos neviršija 35 000,00 EUR be PVM | Kita | vnt. | 500 |  | 0
Kauno r. sav. | Ežerėlio sen. | Darbai | Projekto korektūra kai prijungimo darbų išlaidos neviršija 35 000,00 EUR be PVM | Kita | vnt. | 500 |  | 0
Kauno r. sav. | Kačerginės sen. | Darbai | Projekto korektūra kai prijungimo darbų išlaidos neviršija 35 000,00 EUR be PVM | Kita | vnt. | 500 |  | 0
Kauno r. sav. | Ringaudų sen. | Darbai | Projekto korektūra kai prijungimo darbų išlaidos neviršija 35 000,00 EUR be PVM | Kita | vnt. | 500 |  | 0
Kauno r. sav. | Zapyškio sen. | Darbai | Projekto korektūra kai prijungimo darbų išlaidos neviršija 35 000,00 EUR be PVM | Kita | vnt. | 500 |  | 0
Kauno r. sav. | Akademijos sen. | Darbai | Projekto korektūra kai prijungimo darbų išlaidos nuo 35 000,01 iki 75 000,00 Eur be PVM | Kita | vnt. | 500 |  | 0
Kauno r. sav. | Alšėnų sen. | Darbai | Projekto korektūra kai prijungimo darbų išlaidos nuo 35 000,01 iki 75 000,00 Eur be PVM | Kita | vnt. | 500 |  | 0
Kauno r. sav. | Ežerėlio sen. | Darbai | Projekto korektūra kai prijungimo darbų išlaidos nuo 35 000,01 iki 75 000,00 Eur be PVM | Kita | vnt. | 500 |  | 0
Kauno r. sav. | Kačerginės sen. | Darbai | Projekto korektūra kai prijungimo darbų išlaidos nuo 35 000,01 iki 75 000,00 Eur be PVM | Kita | vnt. | 500 |  | 0
Kauno r. sav. | Ringaudų sen. | Darbai | Projekto korektūra kai prijungimo darbų išlaidos nuo 35 000,01 iki 75 000,00 Eur be PVM | Kita | vnt. | 500 |  | 0
Kauno r. sav. | Zapyškio sen. | Darbai | Projekto korektūra kai prijungimo darbų išlaidos nuo 35 000,01 iki 75 000,00 Eur be PVM | Kita | vnt. | 500 |  | 0
Kauno r. sav. | Akademijos sen. | Darbai | Relinės apsaugos nuostatų skaičiavimas vienam prijunginiui | Kita | vnt. | 600 |  | 0
Kauno r. sav. | Alšėnų sen. | Darbai | Relinės apsaugos nuostatų skaičiavimas vienam prijunginiui | Kita | vnt. | 600 |  | 0
Kauno r. sav. | Ežerėlio sen. | Darbai | Relinės apsaugos nuostatų skaičiavimas vienam prijunginiui | Kita | vnt. | 600 |  | 0
Kauno r. sav. | Kačerginės sen. | Darbai | Relinės apsaugos nuostatų skaičiavimas vienam prijunginiui | Kita | vnt. | 600 |  | 0
Kauno r. sav. | Ringaudų sen. | Darbai | Relinės apsaugos nuostatų skaičiavimas vienam prijunginiui | Kita | vnt. | 600 |  | 0
Kauno r. sav. | Zapyškio sen. | Darbai | Relinės apsaugos nuostatų skaičiavimas vienam prijunginiui | Kita | vnt. | 600 |  | 0
Kauno r. sav. | Akademijos sen. | Darbai | Relinės apsaugos nuostatų keitimas vienam prijunginiui | Kita | vnt. | 1400 |  | 0
Kauno r. sav. | Alšėnų sen. | Darbai | Relinės apsaugos nuostatų keitimas vienam prijunginiui | Kita | vnt. | 1400 |  | 0
Kauno r. sav. | Ežerėlio sen. | Darbai | Relinės apsaugos nuostatų keitimas vienam prijunginiui | Kita | vnt. | 1400 |  | 0
Kauno r. sav. | Kačerginės sen. | Darbai | Relinės apsaugos nuostatų keitimas vienam prijunginiui | Kita | vnt. | 1400 |  | 0
Kauno r. sav. | Ringaudų sen. | Darbai | Relinės apsaugos nuostatų keitimas vienam prijunginiui | Kita | vnt. | 1400 |  | 0
Kauno r. sav. | Zapyškio sen. | Darbai | Relinės apsaugos nuostatų keitimas vienam prijunginiui | Kita | vnt. | 1400 |  | 0
Kauno r. sav. | Akademijos sen. | Darbai | 10 kV narvelio integravimas į TSPĮ | Kita | vnt. | 2700 |  | 0
Kauno r. sav. | Alšėnų sen. | Darbai | 10 kV narvelio integravimas į TSPĮ | Kita | vnt. | 2700 |  | 0
Kauno r. sav. | Ežerėlio sen. | Darbai | 10 kV narvelio integravimas į TSPĮ | Kita | vnt. | 2700 |  | 0
Kauno r. sav. | Kačerginės sen. | Darbai | 10 kV narvelio integravimas į TSPĮ | Kita | vnt. | 2700 |  | 0
Kauno r. sav. | Ringaudų sen. | Darbai | 10 kV narvelio integravimas į TSPĮ | Kita | vnt. | 2700 |  | 0
Kauno r. sav. | Zapyškio sen. | Darbai | 10 kV narvelio integravimas į TSPĮ | Kita | vnt. | 2700 |  | 0
Kauno r. sav. | Akademijos sen. | Darbai | 10 kV narvelio sumontavimas TP uždaroje skirstykloje | Kita | vnt. | 3000 |  | 0
Kauno r. sav. | Alšėnų sen. | Darbai | 10 kV narvelio sumontavimas TP uždaroje skirstykloje | Kita | vnt. | 3000 |  | 0
Kauno r. sav. | Ežerėlio sen. | Darbai | 10 kV narvelio sumontavimas TP uždaroje skirstykloje | Kita | vnt. | 3000 |  | 0
Kauno r. sav. | Kačerginės sen. | Darbai | 10 kV narvelio sumontavimas TP uždaroje skirstykloje | Kita | vnt. | 3000 |  | 0
Kauno r. sav. | Ringaudų sen. | Darbai | 10 kV narvelio sumontavimas TP uždaroje skirstykloje | Kita | vnt. | 3000 |  | 0
Kauno r. sav. | Zapyškio sen. | Darbai | 10 kV narvelio sumontavimas TP uždaroje skirstykloje | Kita | vnt. | 3000 |  | 0
Kauno r. sav. | Akademijos sen. | Darbai | 10 kV narvelio sumontavimas TP atviroje skirstykloje | Kita | vnt. | 3200 |  | 0
Kauno r. sav. | Alšėnų sen. | Darbai | 10 kV narvelio sumontavimas TP atviroje skirstykloje | Kita | vnt. | 3200 |  | 0
Kauno r. sav. | Ežerėlio sen. | Darbai | 10 kV narvelio sumontavimas TP atviroje skirstykloje | Kita | vnt. | 3200 |  | 0
Kauno r. sav. | Kačerginės sen. | Darbai | 10 kV narvelio sumontavimas TP atviroje skirstykloje | Kita | vnt. | 3200 |  | 0
Kauno r. sav. | Ringaudų sen. | Darbai | 10 kV narvelio sumontavimas TP atviroje skirstykloje | Kita | vnt. | 3200 |  | 0
Kauno r. sav. | Zapyškio sen. | Darbai | 10 kV narvelio sumontavimas TP atviroje skirstykloje | Kita | vnt. | 3200 |  | 0
Kauno r. sav. | Akademijos sen. | Darbai | 10 kV narvelio sumontavimas skirstomąjame punkte | Kita | vnt. | 3000 |  | 0
Kauno r. sav. | Alšėnų sen. | Darbai | 10 kV narvelio sumontavimas skirstomąjame punkte | Kita | vnt. | 3000 |  | 0
Kauno r. sav. | Ežerėlio sen. | Darbai | 10 kV narvelio sumontavimas skirstomąjame punkte | Kita | vnt. | 3000 |  | 0
Kauno r. sav. | Kačerginės sen. | Darbai | 10 kV narvelio sumontavimas skirstomąjame punkte | Kita | vnt. | 3000 |  | 0
Kauno r. sav. | Ringaudų sen. | Darbai | 10 kV narvelio sumontavimas skirstomąjame punkte | Kita | vnt. | 3000 |  | 0
Kauno r. sav. | Zapyškio sen. | Darbai | 10 kV narvelio sumontavimas skirstomąjame punkte | Kita | vnt. | 3000 |  | 0
Kauno r. sav. | Karmėlavos sen. | Darbai | 0,4 kV atraminio izoliatoriaus keitimas | TR | vnt. | 35.03 |  | 0
Kauno r. sav. | Neveronių sen. | Darbai | 0,4 kV atraminio izoliatoriaus keitimas | TR | vnt. | 35.03 |  | 0
Kauno r. sav. | Karmėlavos sen. | Darbai | 0,4 kV iki 630A srovės kirtiklio keitimas | TR | vnt. | 87.58 |  | 0
Kauno r. sav. | Neveronių sen. | Darbai | 0,4 kV iki 630A srovės kirtiklio keitimas | TR | vnt. | 87.58 |  | 0
Kauno r. sav. | Karmėlavos sen. | Darbai | 0,4 kV iki 630A srovės kirtiklių remontas | TR | vnt. | 122.61 |  | 0
Kauno r. sav. | Neveronių sen. | Darbai | 0,4 kV iki 630A srovės kirtiklių remontas | TR | vnt. | 122.61 |  | 0
Kauno r. sav. | Karmėlavos sen. | Darbai | 0,4 kV orinio išvado keitimas stacionariojoje transformatorinėje (4 laidai arba gyslos) | TR | vnt. | 122.61 |  | 0
Kauno r. sav. | Neveronių sen. | Darbai | 0,4 kV orinio išvado keitimas stacionariojoje transformatorinėje (4 laidai arba gyslos) | TR | vnt. | 122.61 |  | 0
Kauno r. sav. | Karmėlavos sen. | Darbai | 0,4 kV orinių išvadų keitimas komplektinėse transformatorinėse nuo saugiklių iki OL (4 laidai) | TR | vnt. | 122.61 |  | 0
Kauno r. sav. | Neveronių sen. | Darbai | 0,4 kV orinių išvadų keitimas komplektinėse transformatorinėse nuo saugiklių iki OL (4 laidai) | TR | vnt. | 122.61 |  | 0
Kauno r. sav. | Karmėlavos sen. | Darbai | 0,4 kV viršįtampių ribotuvų keitimas transformatorinėje (1 vnt.) | TR | vnt. | 23.55 |  | 0
Kauno r. sav. | Neveronių sen. | Darbai | 0,4 kV viršįtampių ribotuvų keitimas transformatorinėje (1 vnt.) | TR | vnt. | 23.55 |  | 0
Kauno r. sav. | Karmėlavos sen. | Darbai | 10 kV atraminio izoliatoriaus keitimas | TR | vnt. | 52.55 |  | 0
Kauno r. sav. | Neveronių sen. | Darbai | 10 kV atraminio izoliatoriaus keitimas | TR | vnt. | 52.55 |  | 0
Kauno r. sav. | Karmėlavos sen. | Darbai | 10 kV galios skyriklių keitimas 10 kV narveliuose (tik pakeitimo darbai) | TR | vnt. | 724.49 |  | 0
Kauno r. sav. | Neveronių sen. | Darbai | 10 kV galios skyriklių keitimas 10 kV narveliuose (tik pakeitimo darbai) | TR | vnt. | 724.49 |  | 0
Kauno r. sav. | Karmėlavos sen. | Darbai | 10 kV galios skyriklių remontas | TR | vnt. | 218.94 |  | 0
Kauno r. sav. | Neveronių sen. | Darbai | 10 kV galios skyriklių remontas | TR | vnt. | 218.94 |  | 0
Kauno r. sav. | Karmėlavos sen. | Darbai | 10 kV iškroviklių keitimas į viršįtampių ribotuvus (3 fazės) | TR | vnt. | 63.06 |  | 0
Kauno r. sav. | Neveronių sen. | Darbai | 10 kV iškroviklių keitimas į viršįtampių ribotuvus (3 fazės) | TR | vnt. | 63.06 |  | 0
Kauno r. sav. | Karmėlavos sen. | Darbai | 10 kV pereinamojo izoliatoriaus keitimas | TR | vnt. | 91.08 |  | 0
Kauno r. sav. | Neveronių sen. | Darbai | 10 kV pereinamojo izoliatoriaus keitimas | TR | vnt. | 91.08 |  | 0
Kauno r. sav. | Karmėlavos sen. | Darbai | 10 kV saugiklių lizdų keitimas transformatorinėje | TR | vnt. | 19.27 |  | 0
Kauno r. sav. | Neveronių sen. | Darbai | 10 kV saugiklių lizdų keitimas transformatorinėje | TR | vnt. | 19.27 |  | 0
Kauno r. sav. | Karmėlavos sen. | Darbai | 6-10 kV lydžiųjų įdėklų keitimas (1 vnt.) | TR | vnt. | 9.05 |  | 0
Kauno r. sav. | Neveronių sen. | Darbai | 6-10 kV lydžiųjų įdėklų keitimas (1 vnt.) | TR | vnt. | 9.05 |  | 0
Kauno r. sav. | Karmėlavos sen. | Darbai | Galios transformatoriaus iki 250 kVA keitimas | TR | vnt. | 452.81 |  | 0
Kauno r. sav. | Neveronių sen. | Darbai | Galios transformatoriaus iki 250 kVA keitimas | TR | vnt. | 452.81 |  | 0
Kauno r. sav. | Karmėlavos sen. | Darbai | Galios transformatoriaus daugiau kaip 250 kVA keitimas | TR | vnt. | 724.49 |  | 0
Kauno r. sav. | Neveronių sen. | Darbai | Galios transformatoriaus daugiau kaip 250 kVA keitimas | TR | vnt. | 724.49 |  | 0
Kauno r. sav. | Karmėlavos sen. | Darbai | Hermetinių ir pusiauhermetinių jungiklių/rozečių montavimas | TR | vnt. | 24.52 |  | 0
Kauno r. sav. | Neveronių sen. | Darbai | Hermetinių ir pusiauhermetinių jungiklių/rozečių montavimas | TR | vnt. | 24.52 |  | 0
Kauno r. sav. | Karmėlavos sen. | Darbai | Komplektinės transformatorinės techninė priežiūra (pilna tech. priežiūra pagal tech. kortą) | TR | vnt. | 446.64 |  | 0
Kauno r. sav. | Neveronių sen. | Darbai | Komplektinės transformatorinės techninė priežiūra (pilna tech. priežiūra pagal tech. kortą) | TR | vnt. | 446.64 |  | 0
Kauno r. sav. | Karmėlavos sen. | Darbai | Papildomų užraktų ar pakabinamų spynų įrengimas | TR | vnt. | 24.52 |  | 0
Kauno r. sav. | Neveronių sen. | Darbai | Papildomų užraktų ar pakabinamų spynų įrengimas | TR | vnt. | 24.52 |  | 0
Kauno r. sav. | Karmėlavos sen. | Darbai | Modulinių transformatorinių (vienos sekcijos) techninė priežiūra (0,4 kV sekcija) | TR | vnt. | 148.88 |  | 0
Kauno r. sav. | Neveronių sen. | Darbai | Modulinių transformatorinių (vienos sekcijos) techninė priežiūra (0,4 kV sekcija) | TR | vnt. | 148.88 |  | 0
Kauno r. sav. | Karmėlavos sen. | Darbai | Modulinių transformatorinių (vienos sekcijos) techninė priežiūra (10 kV sekcija) | TR | vnt. | 166.39 |  | 0
Kauno r. sav. | Neveronių sen. | Darbai | Modulinių transformatorinių (vienos sekcijos) techninė priežiūra (10 kV sekcija) | TR | vnt. | 166.39 |  | 0
Kauno r. sav. | Karmėlavos sen. | Darbai | Modulinių transformatorinių (vienos sekcijos) techninė priežiūra (galios transformatoriaus) | TR | vnt. | 113.85 |  | 0
Kauno r. sav. | Neveronių sen. | Darbai | Modulinių transformatorinių (vienos sekcijos) techninė priežiūra (galios transformatoriaus) | TR | vnt. | 113.85 |  | 0
Kauno r. sav. | Karmėlavos sen. | Darbai | Modulinių transformatorinių aplinkos sutvarkymas | TR | vnt. | 78.82 |  | 0
Kauno r. sav. | Neveronių sen. | Darbai | Modulinių transformatorinių aplinkos sutvarkymas | TR | vnt. | 78.82 |  | 0
Kauno r. sav. | Karmėlavos sen. | Darbai | Silikagelio keitimas jėgos ir matavimo transformatoriuose (1 transformatorius) | TR | vnt. | 35.03 |  | 0
Kauno r. sav. | Neveronių sen. | Darbai | Silikagelio keitimas jėgos ir matavimo transformatoriuose (1 transformatorius) | TR | vnt. | 35.03 |  | 0
Kauno r. sav. | Karmėlavos sen. | Darbai | Stacionariosios transformatorinės techninė priežiūra (Pilna tech. priežiūra pagal tech. kortą, be statybinės dalies) | TR | vnt. | 683.09 |  | 0
Kauno r. sav. | Neveronių sen. | Darbai | Stacionariosios transformatorinės techninė priežiūra (Pilna tech. priežiūra pagal tech. kortą, be statybinės dalies) | TR | vnt. | 683.09 |  | 0
Kauno r. sav. | Karmėlavos sen. | Darbai | Stacionariųjų transformatorinių (vienos sekcijos) techninė priežiūra (0,4 kV skirstyklos) | TR | vnt. | 280.24 |  | 0
Kauno r. sav. | Neveronių sen. | Darbai | Stacionariųjų transformatorinių (vienos sekcijos) techninė priežiūra (0,4 kV skirstyklos) | TR | vnt. | 280.24 |  | 0
Kauno r. sav. | Karmėlavos sen. | Darbai | Stacionariųjų transformatorinių (vienos sekcijos) techninė priežiūra (10 kV skirstyklos) | TR | vnt. | 289 |  | 0
Kauno r. sav. | Neveronių sen. | Darbai | Stacionariųjų transformatorinių (vienos sekcijos) techninė priežiūra (10 kV skirstyklos) | TR | vnt. | 289 |  | 0
Kauno r. sav. | Karmėlavos sen. | Darbai | Stacionariųjų transformatorinių (vienos sekcijos) techninė priežiūra (galios transformatoriaus) | TR | vnt. | 157.64 |  | 0
Kauno r. sav. | Neveronių sen. | Darbai | Stacionariųjų transformatorinių (vienos sekcijos) techninė priežiūra (galios transformatoriaus) | TR | vnt. | 157.64 |  | 0
Kauno r. sav. | Karmėlavos sen. | Darbai | Stacionariųjų transformatorinių aplinkos sutvarkymas | TR | vnt. | 78.82 |  | 0
Kauno r. sav. | Neveronių sen. | Darbai | Stacionariųjų transformatorinių aplinkos sutvarkymas | TR | vnt. | 78.82 |  | 0
Kauno r. sav. | Karmėlavos sen. | Darbai | Stulpinių transformatorinių techninė priežiūra (Pilna tech. priežiūra pagal tech. kortą) | TR | vnt. | 394.09 |  | 0
Kauno r. sav. | Neveronių sen. | Darbai | Stulpinių transformatorinių techninė priežiūra (Pilna tech. priežiūra pagal tech. kortą) | TR | vnt. | 394.09 |  | 0
Kauno r. sav. | Karmėlavos sen. | Darbai | Stulpinių transformatorinių aplinkos sutvarkymas | TR | vnt. | 78.82 |  | 0
Kauno r. sav. | Neveronių sen. | Darbai | Stulpinių transformatorinių aplinkos sutvarkymas | TR | vnt. | 78.82 |  | 0
Kauno r. sav. | Karmėlavos sen. | Darbai | Šviestuvų su kaitinamosiomis lempomis montavimas, kabinant normalios aplinkos patalpose | TR | vnt. | 28.03 |  | 0
Kauno r. sav. | Neveronių sen. | Darbai | Šviestuvų su kaitinamosiomis lempomis montavimas, kabinant normalios aplinkos patalpose | TR | vnt. | 28.03 |  | 0
Kauno r. sav. | Karmėlavos sen. | Darbai | Transformatorinių durų vyrių keitimas (vyris) | TR | vnt. | 21.02 |  | 0
Kauno r. sav. | Neveronių sen. | Darbai | Transformatorinių durų vyrių keitimas (vyris) | TR | vnt. | 21.02 |  | 0
Kauno r. sav. | Karmėlavos sen. | Darbai | Transformatorinių metalinių durų remontas (tiesinimas) | TR | vnt. | 61.3 |  | 0
Kauno r. sav. | Neveronių sen. | Darbai | Transformatorinių metalinių durų remontas (tiesinimas) | TR | vnt. | 61.3 |  | 0
Kauno r. sav. | Karmėlavos sen. | Darbai | Transformatorinių vėdinimo grotelių su sieteliu įrengimas/keitimas | TR | vnt. | 87.58 |  | 0
Kauno r. sav. | Neveronių sen. | Darbai | Transformatorinių vėdinimo grotelių su sieteliu įrengimas/keitimas | TR | vnt. | 87.58 |  | 0
Kauno r. sav. | Karmėlavos sen. | Darbai | 10 kV trumpojo jungimo indikatorių keitimas arba sumontavimas (1 vnt.) | TR | vnt. | 17.52 |  | 0
Kauno r. sav. | Neveronių sen. | Darbai | 10 kV trumpojo jungimo indikatorių keitimas arba sumontavimas (1 vnt.) | TR | vnt. | 17.52 |  | 0
Kauno r. sav. | Karmėlavos sen. | Darbai | Vidinės spynos keitimas transformatorinėje | TR | vnt. | 26.27 |  | 0
Kauno r. sav. | Neveronių sen. | Darbai | Vidinės spynos keitimas transformatorinėje | TR | vnt. | 26.27 |  | 0
Kauno r. sav. | Karmėlavos sen. | Darbai | Modulinės transformatorinės techninė priežiūra (Pilna tech. priežiūra pagal tech. kortą) | TR | vnt. | 402.85 |  | 0
Kauno r. sav. | Neveronių sen. | Darbai | Modulinės transformatorinės techninė priežiūra (Pilna tech. priežiūra pagal tech. kortą) | TR | vnt. | 402.85 |  | 0
Kauno r. sav. | Karmėlavos sen. | Darbai | Galios transformatoriaus apvijų izoliacijos matavimas | TR | vnt. | 35.03 |  | 0
Kauno r. sav. | Neveronių sen. | Darbai | Galios transformatoriaus apvijų izoliacijos matavimas | TR | vnt. | 35.03 |  | 0
Kauno r. sav. | Karmėlavos sen. | Darbai | Apsauginio barjero transformatorinėse įrengimas (vnt.) | TR | vnt. | 35.03 |  | 0
Kauno r. sav. | Neveronių sen. | Darbai | Apsauginio barjero transformatorinėse įrengimas (vnt.) | TR | vnt. | 35.03 |  | 0
Kauno r. sav. | Karmėlavos sen. | Darbai | Transformatorinės (KT, MT, ST) demontavimas (su transformatoriumi) | TR | vnt. | 420.37 |  | 0
Kauno r. sav. | Neveronių sen. | Darbai | Transformatorinės (KT, MT, ST) demontavimas (su transformatoriumi) | TR | vnt. | 420.37 |  | 0
Kauno r. sav. | Karmėlavos sen. | Darbai | Transformatorinės (KT, MT, ST) demontavimas (be transformatoriaus) | TR | vnt. | 350.3 |  | 0
Kauno r. sav. | Neveronių sen. | Darbai | Transformatorinės (KT, MT, ST) demontavimas (be transformatoriaus) | TR | vnt. | 350.3 |  | 0
Kauno r. sav. | Karmėlavos sen. | Darbai | Transformatorinės įvado/išvado demontavimas (Iki 4 laidų arba gyslų) | TR | vnt. | 40.29 |  | 0
Kauno r. sav. | Neveronių sen. | Darbai | Transformatorinės įvado/išvado demontavimas (Iki 4 laidų arba gyslų) | TR | vnt. | 40.29 |  | 0
Kauno r. sav. | Karmėlavos sen. | Darbai | Galios transformatoriaus izoliatoriaus tarpinių keitimas | TR | vnt. | 120.85 |  | 0
Kauno r. sav. | Neveronių sen. | Darbai | Galios transformatoriaus izoliatoriaus tarpinių keitimas | TR | vnt. | 120.85 |  | 0
Kauno r. sav. | Karmėlavos sen. | Darbai | Alyvinių jungtuvų papildymas alyva (1 jungtuvas) | TR | vnt. | 29.77 |  | 0
Kauno r. sav. | Neveronių sen. | Darbai | Alyvinių jungtuvų papildymas alyva (1 jungtuvas) | TR | vnt. | 29.77 |  | 0
Kauno r. sav. | Karmėlavos sen. | Darbai | Alyvos pavyzdžio iš transformatoriaus paėmimas ir ištyrimas (vnt) | TR | vnt. | 59.55 |  | 0
Kauno r. sav. | Neveronių sen. | Darbai | Alyvos pavyzdžio iš transformatoriaus paėmimas ir ištyrimas (vnt) | TR | vnt. | 59.55 |  | 0
Kauno r. sav. | Karmėlavos sen. | Darbai | Veidrodėlio įrengimas alyvos lygiui galios transformatoriui nustatyti (vnt.) | TR | vnt. | 22.77 |  | 0
Kauno r. sav. | Neveronių sen. | Darbai | Veidrodėlio įrengimas alyvos lygiui galios transformatoriui nustatyti (vnt.) | TR | vnt. | 22.77 |  | 0
Kauno r. sav. | Karmėlavos sen. | Darbai | Srovės transformatoriaus demontavimas (3 fazės) | TR | vnt. | 29.77 |  | 0
Kauno r. sav. | Neveronių sen. | Darbai | Srovės transformatoriaus demontavimas (3 fazės) | TR | vnt. | 29.77 |  | 0
Kauno r. sav. | Karmėlavos sen. | Darbai | Galios transformatoriaus demontavimas (1 vnt) | TR | vnt. | 280.24 |  | 0
Kauno r. sav. | Neveronių sen. | Darbai | Galios transformatoriaus demontavimas (1 vnt) | TR | vnt. | 280.24 |  | 0
Kauno r. sav. | Karmėlavos sen. | Darbai | Pervadinių izoliatorių tarpiklių keitimas (3 fazės) | TR | vnt. | 70.06 |  | 0
Kauno r. sav. | Neveronių sen. | Darbai | Pervadinių izoliatorių tarpiklių keitimas (3 fazės) | TR | vnt. | 70.06 |  | 0
Kauno r. sav. | Karmėlavos sen. | Darbai | Įtampos transformatoriaus keitimas (3 fazės) | TR | vnt. | 122.61 |  | 0
Kauno r. sav. | Neveronių sen. | Darbai | Įtampos transformatoriaus keitimas (3 fazės) | TR | vnt. | 122.61 |  | 0
Kauno r. sav. | Karmėlavos sen. | Darbai | Narvelio demontavimas (1 vnt) | TR | vnt. | 210.18 |  | 0
Kauno r. sav. | Neveronių sen. | Darbai | Narvelio demontavimas (1 vnt) | TR | vnt. | 210.18 |  | 0
Kauno r. sav. | Karmėlavos sen. | Darbai | Stulpinės transformatorinės (iki 63 kVA) su savigesiais saugiklių mazgais montavimas | TR | vnt. | 1695.79 |  | 0
Kauno r. sav. | Neveronių sen. | Darbai | Stulpinės transformatorinės (iki 63 kVA) su savigesiais saugiklių mazgais montavimas | TR | vnt. | 1695.79 |  | 0
Kauno r. sav. | Karmėlavos sen. | Darbai | Stulpinės transformatorinės (iki 400 kVA) montavimas | TR | vnt. | 1884.21 |  | 0
Kauno r. sav. | Neveronių sen. | Darbai | Stulpinės transformatorinės (iki 400 kVA) montavimas | TR | vnt. | 1884.21 |  | 0
Kauno r. sav. | Karmėlavos sen. | Darbai | Modulinės transformatorinės montavimas | TR | vnt. | 3768.42 |  | 0
Kauno r. sav. | Neveronių sen. | Darbai | Modulinės transformatorinės montavimas | TR | vnt. | 3768.42 |  | 0
Kauno r. sav. | Karmėlavos sen. | Darbai | Komplektinės transformatorinės su įrenginiais valymas | TR | vnt. | 64.8 |  | 0
Kauno r. sav. | Neveronių sen. | Darbai | Komplektinės transformatorinės su įrenginiais valymas | TR | vnt. | 64.8 |  | 0
Kauno r. sav. | Karmėlavos sen. | Darbai | Transformatorinės patalpos su įrenginiais valymas (1 sekcija/T kamera) | TR | vnt. | 77.95 |  | 0
Kauno r. sav. | Neveronių sen. | Darbai | Transformatorinės patalpos su įrenginiais valymas (1 sekcija/T kamera) | TR | vnt. | 77.95 |  | 0
Kauno r. sav. | Karmėlavos sen. | Darbai | Galios transformatoriaus nulių išskaidymas | TR | vnt. | 99.12 |  | 0
Kauno r. sav. | Neveronių sen. | Darbai | Galios transformatoriaus nulių išskaidymas | TR | vnt. | 99.12 |  | 0
Kauno r. sav. | Babtų sen. | Darbai | 0,4 kV atraminio izoliatoriaus keitimas | TR | vnt. | 33.44 |  | 0
Kauno r. sav. | Domeikavos sen. | Darbai | 0,4 kV atraminio izoliatoriaus keitimas | TR | vnt. | 33.44 |  | 0
Kauno r. sav. | Lapių sen. | Darbai | 0,4 kV atraminio izoliatoriaus keitimas | TR | vnt. | 33.44 |  | 0
Kauno r. sav. | Vandžiogalos sen. | Darbai | 0,4 kV atraminio izoliatoriaus keitimas | TR | vnt. | 33.44 |  | 0
Kauno r. sav. | Babtų sen. | Darbai | 0,4 kV iki 630A srovės kirtiklio keitimas | TR | vnt. | 87.8 |  | 0
Kauno r. sav. | Domeikavos sen. | Darbai | 0,4 kV iki 630A srovės kirtiklio keitimas | TR | vnt. | 87.8 |  | 0
Kauno r. sav. | Lapių sen. | Darbai | 0,4 kV iki 630A srovės kirtiklio keitimas | TR | vnt. | 87.8 |  | 0
Kauno r. sav. | Vandžiogalos sen. | Darbai | 0,4 kV iki 630A srovės kirtiklio keitimas | TR | vnt. | 87.8 |  | 0
Kauno r. sav. | Babtų sen. | Darbai | 0,4 kV iki 630A srovės kirtiklių remontas | TR | vnt. | 116.35 |  | 0
Kauno r. sav. | Domeikavos sen. | Darbai | 0,4 kV iki 630A srovės kirtiklių remontas | TR | vnt. | 116.35 |  | 0
Kauno r. sav. | Lapių sen. | Darbai | 0,4 kV iki 630A srovės kirtiklių remontas | TR | vnt. | 116.35 |  | 0
Kauno r. sav. | Vandžiogalos sen. | Darbai | 0,4 kV iki 630A srovės kirtiklių remontas | TR | vnt. | 116.35 |  | 0
Kauno r. sav. | Babtų sen. | Darbai | 0,4 kV orinio išvado keitimas stacionariojoje transformatorinėje (4 laidai arba gyslos) | TR | vnt. | 129.64 |  | 0
Kauno r. sav. | Domeikavos sen. | Darbai | 0,4 kV orinio išvado keitimas stacionariojoje transformatorinėje (4 laidai arba gyslos) | TR | vnt. | 129.64 |  | 0
Kauno r. sav. | Lapių sen. | Darbai | 0,4 kV orinio išvado keitimas stacionariojoje transformatorinėje (4 laidai arba gyslos) | TR | vnt. | 129.64 |  | 0
Kauno r. sav. | Vandžiogalos sen. | Darbai | 0,4 kV orinio išvado keitimas stacionariojoje transformatorinėje (4 laidai arba gyslos) | TR | vnt. | 129.64 |  | 0
Kauno r. sav. | Babtų sen. | Darbai | 0,4 kV orinių išvadų keitimas komplektinėse transformatorinėse nuo saugiklių iki OL (4 laidai) | TR | vnt. | 130.18 |  | 0
Kauno r. sav. | Domeikavos sen. | Darbai | 0,4 kV orinių išvadų keitimas komplektinėse transformatorinėse nuo saugiklių iki OL (4 laidai) | TR | vnt. | 130.18 |  | 0
Kauno r. sav. | Lapių sen. | Darbai | 0,4 kV orinių išvadų keitimas komplektinėse transformatorinėse nuo saugiklių iki OL (4 laidai) | TR | vnt. | 130.18 |  | 0
Kauno r. sav. | Vandžiogalos sen. | Darbai | 0,4 kV orinių išvadų keitimas komplektinėse transformatorinėse nuo saugiklių iki OL (4 laidai) | TR | vnt. | 130.18 |  | 0
Kauno r. sav. | Babtų sen. | Darbai | 0,4 kV viršįtampių ribotuvų keitimas transformatorinėje (1 vnt.) | TR | vnt. | 22.38 |  | 0
Kauno r. sav. | Domeikavos sen. | Darbai | 0,4 kV viršįtampių ribotuvų keitimas transformatorinėje (1 vnt.) | TR | vnt. | 22.38 |  | 0
Kauno r. sav. | Lapių sen. | Darbai | 0,4 kV viršįtampių ribotuvų keitimas transformatorinėje (1 vnt.) | TR | vnt. | 22.38 |  | 0
Kauno r. sav. | Vandžiogalos sen. | Darbai | 0,4 kV viršįtampių ribotuvų keitimas transformatorinėje (1 vnt.) | TR | vnt. | 22.38 |  | 0
Kauno r. sav. | Babtų sen. | Darbai | 10 kV atraminio izoliatoriaus keitimas | TR | vnt. | 47.35 |  | 0
Kauno r. sav. | Domeikavos sen. | Darbai | 10 kV atraminio izoliatoriaus keitimas | TR | vnt. | 47.35 |  | 0
Kauno r. sav. | Lapių sen. | Darbai | 10 kV atraminio izoliatoriaus keitimas | TR | vnt. | 47.35 |  | 0
Kauno r. sav. | Vandžiogalos sen. | Darbai | 10 kV atraminio izoliatoriaus keitimas | TR | vnt. | 47.35 |  | 0
Kauno r. sav. | Babtų sen. | Darbai | 10 kV galios skyriklių keitimas 10 kV narveliuose (tik pakeitimo darbai) | TR | vnt. | 698.87 |  | 0
Kauno r. sav. | Domeikavos sen. | Darbai | 10 kV galios skyriklių keitimas 10 kV narveliuose (tik pakeitimo darbai) | TR | vnt. | 698.87 |  | 0
Kauno r. sav. | Lapių sen. | Darbai | 10 kV galios skyriklių keitimas 10 kV narveliuose (tik pakeitimo darbai) | TR | vnt. | 698.87 |  | 0
Kauno r. sav. | Vandžiogalos sen. | Darbai | 10 kV galios skyriklių keitimas 10 kV narveliuose (tik pakeitimo darbai) | TR | vnt. | 698.87 |  | 0
Kauno r. sav. | Babtų sen. | Darbai | 10 kV galios skyriklių remontas | TR | vnt. | 201.19 |  | 0
Kauno r. sav. | Domeikavos sen. | Darbai | 10 kV galios skyriklių remontas | TR | vnt. | 201.19 |  | 0
Kauno r. sav. | Lapių sen. | Darbai | 10 kV galios skyriklių remontas | TR | vnt. | 201.19 |  | 0
Kauno r. sav. | Vandžiogalos sen. | Darbai | 10 kV galios skyriklių remontas | TR | vnt. | 201.19 |  | 0
Kauno r. sav. | Babtų sen. | Darbai | 10 kV iškroviklių keitimas į viršįtampių ribotuvus (3 fazės) | TR | vnt. | 61.39 |  | 0
Kauno r. sav. | Domeikavos sen. | Darbai | 10 kV iškroviklių keitimas į viršįtampių ribotuvus (3 fazės) | TR | vnt. | 61.39 |  | 0
Kauno r. sav. | Lapių sen. | Darbai | 10 kV iškroviklių keitimas į viršįtampių ribotuvus (3 fazės) | TR | vnt. | 61.39 |  | 0
Kauno r. sav. | Vandžiogalos sen. | Darbai | 10 kV iškroviklių keitimas į viršįtampių ribotuvus (3 fazės) | TR | vnt. | 61.39 |  | 0
Kauno r. sav. | Babtų sen. | Darbai | 10 kV pereinamojo izoliatoriaus keitimas | TR | vnt. | 85.95 |  | 0
Kauno r. sav. | Domeikavos sen. | Darbai | 10 kV pereinamojo izoliatoriaus keitimas | TR | vnt. | 85.95 |  | 0
Kauno r. sav. | Lapių sen. | Darbai | 10 kV pereinamojo izoliatoriaus keitimas | TR | vnt. | 85.95 |  | 0
Kauno r. sav. | Vandžiogalos sen. | Darbai | 10 kV pereinamojo izoliatoriaus keitimas | TR | vnt. | 85.95 |  | 0
Kauno r. sav. | Babtų sen. | Darbai | 10 kV saugiklių lizdų keitimas transformatorinėje | TR | vnt. | 18.63 |  | 0
Kauno r. sav. | Domeikavos sen. | Darbai | 10 kV saugiklių lizdų keitimas transformatorinėje | TR | vnt. | 18.63 |  | 0
Kauno r. sav. | Lapių sen. | Darbai | 10 kV saugiklių lizdų keitimas transformatorinėje | TR | vnt. | 18.63 |  | 0
Kauno r. sav. | Vandžiogalos sen. | Darbai | 10 kV saugiklių lizdų keitimas transformatorinėje | TR | vnt. | 18.63 |  | 0
Kauno r. sav. | Babtų sen. | Darbai | 6-10 kV lydžiųjų įdėklų keitimas (1 vnt.) | TR | vnt. | 8.53 |  | 0
Kauno r. sav. | Domeikavos sen. | Darbai | 6-10 kV lydžiųjų įdėklų keitimas (1 vnt.) | TR | vnt. | 8.53 |  | 0
Kauno r. sav. | Lapių sen. | Darbai | 6-10 kV lydžiųjų įdėklų keitimas (1 vnt.) | TR | vnt. | 8.53 |  | 0
Kauno r. sav. | Vandžiogalos sen. | Darbai | 6-10 kV lydžiųjų įdėklų keitimas (1 vnt.) | TR | vnt. | 8.53 |  | 0
Kauno r. sav. | Babtų sen. | Darbai | Galios transformatoriaus iki 250 kVA keitimas | TR | vnt. | 462.75 |  | 0
Kauno r. sav. | Domeikavos sen. | Darbai | Galios transformatoriaus iki 250 kVA keitimas | TR | vnt. | 462.75 |  | 0
Kauno r. sav. | Lapių sen. | Darbai | Galios transformatoriaus iki 250 kVA keitimas | TR | vnt. | 462.75 |  | 0
Kauno r. sav. | Vandžiogalos sen. | Darbai | Galios transformatoriaus iki 250 kVA keitimas | TR | vnt. | 462.75 |  | 0
Kauno r. sav. | Babtų sen. | Darbai | Galios transformatoriaus daugiau kaip 250 kVA keitimas | TR | vnt. | 733.42 |  | 0
Kauno r. sav. | Domeikavos sen. | Darbai | Galios transformatoriaus daugiau kaip 250 kVA keitimas | TR | vnt. | 733.42 |  | 0
Kauno r. sav. | Lapių sen. | Darbai | Galios transformatoriaus daugiau kaip 250 kVA keitimas | TR | vnt. | 733.42 |  | 0
Kauno r. sav. | Vandžiogalos sen. | Darbai | Galios transformatoriaus daugiau kaip 250 kVA keitimas | TR | vnt. | 733.42 |  | 0
Kauno r. sav. | Babtų sen. | Darbai | Hermetinių ir pusiauhermetinių jungiklių/rozečių montavimas | TR | vnt. | 22.5 |  | 0
Kauno r. sav. | Domeikavos sen. | Darbai | Hermetinių ir pusiauhermetinių jungiklių/rozečių montavimas | TR | vnt. | 22.5 |  | 0
Kauno r. sav. | Lapių sen. | Darbai | Hermetinių ir pusiauhermetinių jungiklių/rozečių montavimas | TR | vnt. | 22.5 |  | 0
Kauno r. sav. | Vandžiogalos sen. | Darbai | Hermetinių ir pusiauhermetinių jungiklių/rozečių montavimas | TR | vnt. | 22.5 |  | 0
Kauno r. sav. | Babtų sen. | Darbai | Komplektinės transformatorinės techninė priežiūra (pilna tech. priežiūra pagal tech. kortą) | TR | vnt. | 398.69 |  | 0
Kauno r. sav. | Domeikavos sen. | Darbai | Komplektinės transformatorinės techninė priežiūra (pilna tech. priežiūra pagal tech. kortą) | TR | vnt. | 398.69 |  | 0
Kauno r. sav. | Lapių sen. | Darbai | Komplektinės transformatorinės techninė priežiūra (pilna tech. priežiūra pagal tech. kortą) | TR | vnt. | 398.69 |  | 0
Kauno r. sav. | Vandžiogalos sen. | Darbai | Komplektinės transformatorinės techninė priežiūra (pilna tech. priežiūra pagal tech. kortą) | TR | vnt. | 398.69 |  | 0
Kauno r. sav. | Babtų sen. | Darbai | Papildomų užraktų ar pakabinamų spynų įrengimas | TR | vnt. | 23.42 |  | 0
Kauno r. sav. | Domeikavos sen. | Darbai | Papildomų užraktų ar pakabinamų spynų įrengimas | TR | vnt. | 23.42 |  | 0
Kauno r. sav. | Lapių sen. | Darbai | Papildomų užraktų ar pakabinamų spynų įrengimas | TR | vnt. | 23.42 |  | 0
Kauno r. sav. | Vandžiogalos sen. | Darbai | Papildomų užraktų ar pakabinamų spynų įrengimas | TR | vnt. | 23.42 |  | 0
Kauno r. sav. | Babtų sen. | Darbai | Modulinių transformatorinių (vienos sekcijos) techninė priežiūra (0,4 kV sekcija) | TR | vnt. | 136.49 |  | 0
Kauno r. sav. | Domeikavos sen. | Darbai | Modulinių transformatorinių (vienos sekcijos) techninė priežiūra (0,4 kV sekcija) | TR | vnt. | 136.49 |  | 0
Kauno r. sav. | Lapių sen. | Darbai | Modulinių transformatorinių (vienos sekcijos) techninė priežiūra (0,4 kV sekcija) | TR | vnt. | 136.49 |  | 0
Kauno r. sav. | Vandžiogalos sen. | Darbai | Modulinių transformatorinių (vienos sekcijos) techninė priežiūra (0,4 kV sekcija) | TR | vnt. | 136.49 |  | 0
Kauno r. sav. | Babtų sen. | Darbai | Modulinių transformatorinių (vienos sekcijos) techninė priežiūra (10 kV sekcija) | TR | vnt. | 153.88 |  | 0
Kauno r. sav. | Domeikavos sen. | Darbai | Modulinių transformatorinių (vienos sekcijos) techninė priežiūra (10 kV sekcija) | TR | vnt. | 153.88 |  | 0
Kauno r. sav. | Lapių sen. | Darbai | Modulinių transformatorinių (vienos sekcijos) techninė priežiūra (10 kV sekcija) | TR | vnt. | 153.88 |  | 0
Kauno r. sav. | Vandžiogalos sen. | Darbai | Modulinių transformatorinių (vienos sekcijos) techninė priežiūra (10 kV sekcija) | TR | vnt. | 153.88 |  | 0
Kauno r. sav. | Babtų sen. | Darbai | Modulinių transformatorinių (vienos sekcijos) techninė priežiūra (galios transformatoriaus) | TR | vnt. | 105.1 |  | 0
Kauno r. sav. | Domeikavos sen. | Darbai | Modulinių transformatorinių (vienos sekcijos) techninė priežiūra (galios transformatoriaus) | TR | vnt. | 105.1 |  | 0
Kauno r. sav. | Lapių sen. | Darbai | Modulinių transformatorinių (vienos sekcijos) techninė priežiūra (galios transformatoriaus) | TR | vnt. | 105.1 |  | 0
Kauno r. sav. | Vandžiogalos sen. | Darbai | Modulinių transformatorinių (vienos sekcijos) techninė priežiūra (galios transformatoriaus) | TR | vnt. | 105.1 |  | 0
Kauno r. sav. | Babtų sen. | Darbai | Modulinių transformatorinių aplinkos sutvarkymas | TR | vnt. | 78.43 |  | 0
Kauno r. sav. | Domeikavos sen. | Darbai | Modulinių transformatorinių aplinkos sutvarkymas | TR | vnt. | 78.43 |  | 0
Kauno r. sav. | Lapių sen. | Darbai | Modulinių transformatorinių aplinkos sutvarkymas | TR | vnt. | 78.43 |  | 0
Kauno r. sav. | Vandžiogalos sen. | Darbai | Modulinių transformatorinių aplinkos sutvarkymas | TR | vnt. | 78.43 |  | 0
Kauno r. sav. | Babtų sen. | Darbai | Silikagelio keitimas jėgos ir matavimo transformatoriuose (1 transformatorius) | TR | vnt. | 32.47 |  | 0
Kauno r. sav. | Domeikavos sen. | Darbai | Silikagelio keitimas jėgos ir matavimo transformatoriuose (1 transformatorius) | TR | vnt. | 32.47 |  | 0
Kauno r. sav. | Lapių sen. | Darbai | Silikagelio keitimas jėgos ir matavimo transformatoriuose (1 transformatorius) | TR | vnt. | 32.47 |  | 0
Kauno r. sav. | Vandžiogalos sen. | Darbai | Silikagelio keitimas jėgos ir matavimo transformatoriuose (1 transformatorius) | TR | vnt. | 32.47 |  | 0
Kauno r. sav. | Babtų sen. | Darbai | Stacionariosios transformatorinės techninė priežiūra (Pilna tech. priežiūra pagal tech. kortą, be statybinės dalies) | TR | vnt. | 632.29 |  | 0
Kauno r. sav. | Domeikavos sen. | Darbai | Stacionariosios transformatorinės techninė priežiūra (Pilna tech. priežiūra pagal tech. kortą, be statybinės dalies) | TR | vnt. | 632.29 |  | 0
Kauno r. sav. | Lapių sen. | Darbai | Stacionariosios transformatorinės techninė priežiūra (Pilna tech. priežiūra pagal tech. kortą, be statybinės dalies) | TR | vnt. | 632.29 |  | 0
Kauno r. sav. | Vandžiogalos sen. | Darbai | Stacionariosios transformatorinės techninė priežiūra (Pilna tech. priežiūra pagal tech. kortą, be statybinės dalies) | TR | vnt. | 632.29 |  | 0
Kauno r. sav. | Babtų sen. | Darbai | Stacionariųjų transformatorinių (vienos sekcijos) techninė priežiūra (0,4 kV skirstyklos) | TR | vnt. | 261.92 |  | 0
Kauno r. sav. | Domeikavos sen. | Darbai | Stacionariųjų transformatorinių (vienos sekcijos) techninė priežiūra (0,4 kV skirstyklos) | TR | vnt. | 261.92 |  | 0
Kauno r. sav. | Lapių sen. | Darbai | Stacionariųjų transformatorinių (vienos sekcijos) techninė priežiūra (0,4 kV skirstyklos) | TR | vnt. | 261.92 |  | 0
Kauno r. sav. | Vandžiogalos sen. | Darbai | Stacionariųjų transformatorinių (vienos sekcijos) techninė priežiūra (0,4 kV skirstyklos) | TR | vnt. | 261.92 |  | 0
Kauno r. sav. | Babtų sen. | Darbai | Stacionariųjų transformatorinių (vienos sekcijos) techninė priežiūra (10 kV skirstyklos) | TR | vnt. | 269.38 |  | 0
Kauno r. sav. | Domeikavos sen. | Darbai | Stacionariųjų transformatorinių (vienos sekcijos) techninė priežiūra (10 kV skirstyklos) | TR | vnt. | 269.38 |  | 0
Kauno r. sav. | Lapių sen. | Darbai | Stacionariųjų transformatorinių (vienos sekcijos) techninė priežiūra (10 kV skirstyklos) | TR | vnt. | 269.38 |  | 0
Kauno r. sav. | Vandžiogalos sen. | Darbai | Stacionariųjų transformatorinių (vienos sekcijos) techninė priežiūra (10 kV skirstyklos) | TR | vnt. | 269.38 |  | 0
Kauno r. sav. | Babtų sen. | Darbai | Stacionariųjų transformatorinių (vienos sekcijos) techninė priežiūra (galios transformatoriaus) | TR | vnt. | 146.47 |  | 0
Kauno r. sav. | Domeikavos sen. | Darbai | Stacionariųjų transformatorinių (vienos sekcijos) techninė priežiūra (galios transformatoriaus) | TR | vnt. | 146.47 |  | 0
Kauno r. sav. | Lapių sen. | Darbai | Stacionariųjų transformatorinių (vienos sekcijos) techninė priežiūra (galios transformatoriaus) | TR | vnt. | 146.47 |  | 0
Kauno r. sav. | Vandžiogalos sen. | Darbai | Stacionariųjų transformatorinių (vienos sekcijos) techninė priežiūra (galios transformatoriaus) | TR | vnt. | 146.47 |  | 0
Kauno r. sav. | Babtų sen. | Darbai | Stacionariųjų transformatorinių aplinkos sutvarkymas | TR | vnt. | 78.52 |  | 0
Kauno r. sav. | Domeikavos sen. | Darbai | Stacionariųjų transformatorinių aplinkos sutvarkymas | TR | vnt. | 78.52 |  | 0
Kauno r. sav. | Lapių sen. | Darbai | Stacionariųjų transformatorinių aplinkos sutvarkymas | TR | vnt. | 78.52 |  | 0
Kauno r. sav. | Vandžiogalos sen. | Darbai | Stacionariųjų transformatorinių aplinkos sutvarkymas | TR | vnt. | 78.52 |  | 0
Kauno r. sav. | Babtų sen. | Darbai | Stulpinių transformatorinių techninė priežiūra (Pilna tech. priežiūra pagal tech. kortą) | TR | vnt. | 362.58 |  | 0
Kauno r. sav. | Domeikavos sen. | Darbai | Stulpinių transformatorinių techninė priežiūra (Pilna tech. priežiūra pagal tech. kortą) | TR | vnt. | 362.58 |  | 0
Kauno r. sav. | Lapių sen. | Darbai | Stulpinių transformatorinių techninė priežiūra (Pilna tech. priežiūra pagal tech. kortą) | TR | vnt. | 362.58 |  | 0
Kauno r. sav. | Vandžiogalos sen. | Darbai | Stulpinių transformatorinių techninė priežiūra (Pilna tech. priežiūra pagal tech. kortą) | TR | vnt. | 362.58 |  | 0
Kauno r. sav. | Babtų sen. | Darbai | Stulpinių transformatorinių aplinkos sutvarkymas | TR | vnt. | 78.81 |  | 0
Kauno r. sav. | Domeikavos sen. | Darbai | Stulpinių transformatorinių aplinkos sutvarkymas | TR | vnt. | 78.81 |  | 0
Kauno r. sav. | Lapių sen. | Darbai | Stulpinių transformatorinių aplinkos sutvarkymas | TR | vnt. | 78.81 |  | 0
Kauno r. sav. | Vandžiogalos sen. | Darbai | Stulpinių transformatorinių aplinkos sutvarkymas | TR | vnt. | 78.81 |  | 0
Kauno r. sav. | Babtų sen. | Darbai | Šviestuvų su kaitinamosiomis lempomis montavimas, kabinant normalios aplinkos patalpose | TR | vnt. | 26.26 |  | 0
Kauno r. sav. | Domeikavos sen. | Darbai | Šviestuvų su kaitinamosiomis lempomis montavimas, kabinant normalios aplinkos patalpose | TR | vnt. | 26.26 |  | 0
Kauno r. sav. | Lapių sen. | Darbai | Šviestuvų su kaitinamosiomis lempomis montavimas, kabinant normalios aplinkos patalpose | TR | vnt. | 26.26 |  | 0
Kauno r. sav. | Vandžiogalos sen. | Darbai | Šviestuvų su kaitinamosiomis lempomis montavimas, kabinant normalios aplinkos patalpose | TR | vnt. | 26.26 |  | 0
Kauno r. sav. | Babtų sen. | Darbai | Transformatorinių durų vyrių keitimas (vyris) | TR | vnt. | 19.42 |  | 0
Kauno r. sav. | Domeikavos sen. | Darbai | Transformatorinių durų vyrių keitimas (vyris) | TR | vnt. | 19.42 |  | 0
Kauno r. sav. | Lapių sen. | Darbai | Transformatorinių durų vyrių keitimas (vyris) | TR | vnt. | 19.42 |  | 0
Kauno r. sav. | Vandžiogalos sen. | Darbai | Transformatorinių durų vyrių keitimas (vyris) | TR | vnt. | 19.42 |  | 0
Kauno r. sav. | Babtų sen. | Darbai | Transformatorinių metalinių durų remontas (tiesinimas) | TR | vnt. | 55.84 |  | 0
Kauno r. sav. | Domeikavos sen. | Darbai | Transformatorinių metalinių durų remontas (tiesinimas) | TR | vnt. | 55.84 |  | 0
Kauno r. sav. | Lapių sen. | Darbai | Transformatorinių metalinių durų remontas (tiesinimas) | TR | vnt. | 55.84 |  | 0
Kauno r. sav. | Vandžiogalos sen. | Darbai | Transformatorinių metalinių durų remontas (tiesinimas) | TR | vnt. | 55.84 |  | 0
Kauno r. sav. | Babtų sen. | Darbai | Transformatorinių vėdinimo grotelių su sieteliu įrengimas/keitimas | TR | vnt. | 80.01 |  | 0
Kauno r. sav. | Domeikavos sen. | Darbai | Transformatorinių vėdinimo grotelių su sieteliu įrengimas/keitimas | TR | vnt. | 80.01 |  | 0
Kauno r. sav. | Lapių sen. | Darbai | Transformatorinių vėdinimo grotelių su sieteliu įrengimas/keitimas | TR | vnt. | 80.01 |  | 0
Kauno r. sav. | Vandžiogalos sen. | Darbai | Transformatorinių vėdinimo grotelių su sieteliu įrengimas/keitimas | TR | vnt. | 80.01 |  | 0
Kauno r. sav. | Babtų sen. | Darbai | 10 kV trumpojo jungimo indikatorių keitimas arba sumontavimas (1 vnt.) | TR | vnt. | 17.94 |  | 0
Kauno r. sav. | Domeikavos sen. | Darbai | 10 kV trumpojo jungimo indikatorių keitimas arba sumontavimas (1 vnt.) | TR | vnt. | 17.94 |  | 0
Kauno r. sav. | Lapių sen. | Darbai | 10 kV trumpojo jungimo indikatorių keitimas arba sumontavimas (1 vnt.) | TR | vnt. | 17.94 |  | 0
Kauno r. sav. | Vandžiogalos sen. | Darbai | 10 kV trumpojo jungimo indikatorių keitimas arba sumontavimas (1 vnt.) | TR | vnt. | 17.94 |  | 0
Kauno r. sav. | Babtų sen. | Darbai | Vidinės spynos keitimas transformatorinėje | TR | vnt. | 25.18 |  | 0
Kauno r. sav. | Domeikavos sen. | Darbai | Vidinės spynos keitimas transformatorinėje | TR | vnt. | 25.18 |  | 0
Kauno r. sav. | Lapių sen. | Darbai | Vidinės spynos keitimas transformatorinėje | TR | vnt. | 25.18 |  | 0
Kauno r. sav. | Vandžiogalos sen. | Darbai | Vidinės spynos keitimas transformatorinėje | TR | vnt. | 25.18 |  | 0
Kauno r. sav. | Babtų sen. | Darbai | Modulinės transformatorinės techninė priežiūra (Pilna tech. priežiūra pagal tech. kortą) | TR | vnt. | 371.74 |  | 0
Kauno r. sav. | Domeikavos sen. | Darbai | Modulinės transformatorinės techninė priežiūra (Pilna tech. priežiūra pagal tech. kortą) | TR | vnt. | 371.74 |  | 0
Kauno r. sav. | Lapių sen. | Darbai | Modulinės transformatorinės techninė priežiūra (Pilna tech. priežiūra pagal tech. kortą) | TR | vnt. | 371.74 |  | 0
Kauno r. sav. | Vandžiogalos sen. | Darbai | Modulinės transformatorinės techninė priežiūra (Pilna tech. priežiūra pagal tech. kortą) | TR | vnt. | 371.74 |  | 0
Kauno r. sav. | Babtų sen. | Darbai | Galios transformatoriaus apvijų izoliacijos matavimas | TR | vnt. | 34.22 |  | 0
Kauno r. sav. | Domeikavos sen. | Darbai | Galios transformatoriaus apvijų izoliacijos matavimas | TR | vnt. | 34.22 |  | 0
Kauno r. sav. | Lapių sen. | Darbai | Galios transformatoriaus apvijų izoliacijos matavimas | TR | vnt. | 34.22 |  | 0
Kauno r. sav. | Vandžiogalos sen. | Darbai | Galios transformatoriaus apvijų izoliacijos matavimas | TR | vnt. | 34.22 |  | 0
Kauno r. sav. | Babtų sen. | Darbai | Apsauginio barjero transformatorinėse įrengimas (vnt.) | TR | vnt. | 34.94 |  | 0
Kauno r. sav. | Domeikavos sen. | Darbai | Apsauginio barjero transformatorinėse įrengimas (vnt.) | TR | vnt. | 34.94 |  | 0
Kauno r. sav. | Lapių sen. | Darbai | Apsauginio barjero transformatorinėse įrengimas (vnt.) | TR | vnt. | 34.94 |  | 0
Kauno r. sav. | Vandžiogalos sen. | Darbai | Apsauginio barjero transformatorinėse įrengimas (vnt.) | TR | vnt. | 34.94 |  | 0
Kauno r. sav. | Babtų sen. | Darbai | Transformatorinės (KT, MT, ST) demontavimas (su transformatoriumi) | TR | vnt. | 436 |  | 0
Kauno r. sav. | Domeikavos sen. | Darbai | Transformatorinės (KT, MT, ST) demontavimas (su transformatoriumi) | TR | vnt. | 436 |  | 0
Kauno r. sav. | Lapių sen. | Darbai | Transformatorinės (KT, MT, ST) demontavimas (su transformatoriumi) | TR | vnt. | 436 |  | 0
Kauno r. sav. | Vandžiogalos sen. | Darbai | Transformatorinės (KT, MT, ST) demontavimas (su transformatoriumi) | TR | vnt. | 436 |  | 0
Kauno r. sav. | Babtų sen. | Darbai | Transformatorinės (KT, MT, ST) demontavimas (be transformatoriaus) | TR | vnt. | 367.91 |  | 0
Kauno r. sav. | Domeikavos sen. | Darbai | Transformatorinės (KT, MT, ST) demontavimas (be transformatoriaus) | TR | vnt. | 367.91 |  | 0
Kauno r. sav. | Lapių sen. | Darbai | Transformatorinės (KT, MT, ST) demontavimas (be transformatoriaus) | TR | vnt. | 367.91 |  | 0
Kauno r. sav. | Vandžiogalos sen. | Darbai | Transformatorinės (KT, MT, ST) demontavimas (be transformatoriaus) | TR | vnt. | 367.91 |  | 0
Kauno r. sav. | Babtų sen. | Darbai | Transformatorinės įvado/išvado demontavimas (Iki 4 laidų arba gyslų) | TR | vnt. | 38.31 |  | 0
Kauno r. sav. | Domeikavos sen. | Darbai | Transformatorinės įvado/išvado demontavimas (Iki 4 laidų arba gyslų) | TR | vnt. | 38.31 |  | 0
Kauno r. sav. | Lapių sen. | Darbai | Transformatorinės įvado/išvado demontavimas (Iki 4 laidų arba gyslų) | TR | vnt. | 38.31 |  | 0
Kauno r. sav. | Vandžiogalos sen. | Darbai | Transformatorinės įvado/išvado demontavimas (Iki 4 laidų arba gyslų) | TR | vnt. | 38.31 |  | 0
Kauno r. sav. | Babtų sen. | Darbai | Galios transformatoriaus izoliatoriaus tarpinių keitimas | TR | vnt. | 116.2 |  | 0
Kauno r. sav. | Domeikavos sen. | Darbai | Galios transformatoriaus izoliatoriaus tarpinių keitimas | TR | vnt. | 116.2 |  | 0
Kauno r. sav. | Lapių sen. | Darbai | Galios transformatoriaus izoliatoriaus tarpinių keitimas | TR | vnt. | 116.2 |  | 0
Kauno r. sav. | Vandžiogalos sen. | Darbai | Galios transformatoriaus izoliatoriaus tarpinių keitimas | TR | vnt. | 116.2 |  | 0
Kauno r. sav. | Babtų sen. | Darbai | Alyvinių jungtuvų papildymas alyva (1 jungtuvas) | TR | vnt. | 29.93 |  | 0
Kauno r. sav. | Domeikavos sen. | Darbai | Alyvinių jungtuvų papildymas alyva (1 jungtuvas) | TR | vnt. | 29.93 |  | 0
Kauno r. sav. | Lapių sen. | Darbai | Alyvinių jungtuvų papildymas alyva (1 jungtuvas) | TR | vnt. | 29.93 |  | 0
Kauno r. sav. | Vandžiogalos sen. | Darbai | Alyvinių jungtuvų papildymas alyva (1 jungtuvas) | TR | vnt. | 29.93 |  | 0
Kauno r. sav. | Babtų sen. | Darbai | Alyvos pavyzdžio iš transformatoriaus paėmimas ir ištyrimas (vnt) | TR | vnt. | 58.14 |  | 0
Kauno r. sav. | Domeikavos sen. | Darbai | Alyvos pavyzdžio iš transformatoriaus paėmimas ir ištyrimas (vnt) | TR | vnt. | 58.14 |  | 0
Kauno r. sav. | Lapių sen. | Darbai | Alyvos pavyzdžio iš transformatoriaus paėmimas ir ištyrimas (vnt) | TR | vnt. | 58.14 |  | 0
Kauno r. sav. | Vandžiogalos sen. | Darbai | Alyvos pavyzdžio iš transformatoriaus paėmimas ir ištyrimas (vnt) | TR | vnt. | 58.14 |  | 0
Kauno r. sav. | Babtų sen. | Darbai | Veidrodėlio įrengimas alyvos lygiui galios transformatoriui nustatyti (vnt.) | TR | vnt. | 22.02 |  | 0
Kauno r. sav. | Domeikavos sen. | Darbai | Veidrodėlio įrengimas alyvos lygiui galios transformatoriui nustatyti (vnt.) | TR | vnt. | 22.02 |  | 0
Kauno r. sav. | Lapių sen. | Darbai | Veidrodėlio įrengimas alyvos lygiui galios transformatoriui nustatyti (vnt.) | TR | vnt. | 22.02 |  | 0
Kauno r. sav. | Vandžiogalos sen. | Darbai | Veidrodėlio įrengimas alyvos lygiui galios transformatoriui nustatyti (vnt.) | TR | vnt. | 22.02 |  | 0
Kauno r. sav. | Babtų sen. | Darbai | Srovės transformatoriaus demontavimas (3 fazės) | TR | vnt. | 30.29 |  | 0
Kauno r. sav. | Domeikavos sen. | Darbai | Srovės transformatoriaus demontavimas (3 fazės) | TR | vnt. | 30.29 |  | 0
Kauno r. sav. | Lapių sen. | Darbai | Srovės transformatoriaus demontavimas (3 fazės) | TR | vnt. | 30.29 |  | 0
Kauno r. sav. | Vandžiogalos sen. | Darbai | Srovės transformatoriaus demontavimas (3 fazės) | TR | vnt. | 30.29 |  | 0
Kauno r. sav. | Babtų sen. | Darbai | Galios transformatoriaus demontavimas (1 vnt) | TR | vnt. | 290.88 |  | 0
Kauno r. sav. | Domeikavos sen. | Darbai | Galios transformatoriaus demontavimas (1 vnt) | TR | vnt. | 290.88 |  | 0
Kauno r. sav. | Lapių sen. | Darbai | Galios transformatoriaus demontavimas (1 vnt) | TR | vnt. | 290.88 |  | 0
Kauno r. sav. | Vandžiogalos sen. | Darbai | Galios transformatoriaus demontavimas (1 vnt) | TR | vnt. | 290.88 |  | 0
Kauno r. sav. | Babtų sen. | Darbai | Pervadinių izoliatorių tarpiklių keitimas (3 fazės) | TR | vnt. | 69.76 |  | 0
Kauno r. sav. | Domeikavos sen. | Darbai | Pervadinių izoliatorių tarpiklių keitimas (3 fazės) | TR | vnt. | 69.76 |  | 0
Kauno r. sav. | Lapių sen. | Darbai | Pervadinių izoliatorių tarpiklių keitimas (3 fazės) | TR | vnt. | 69.76 |  | 0
Kauno r. sav. | Vandžiogalos sen. | Darbai | Pervadinių izoliatorių tarpiklių keitimas (3 fazės) | TR | vnt. | 69.76 |  | 0
Kauno r. sav. | Babtų sen. | Darbai | Įtampos transformatoriaus keitimas (3 fazės) | TR | vnt. | 127.09 |  | 0
Kauno r. sav. | Domeikavos sen. | Darbai | Įtampos transformatoriaus keitimas (3 fazės) | TR | vnt. | 127.09 |  | 0
Kauno r. sav. | Lapių sen. | Darbai | Įtampos transformatoriaus keitimas (3 fazės) | TR | vnt. | 127.09 |  | 0
Kauno r. sav. | Vandžiogalos sen. | Darbai | Įtampos transformatoriaus keitimas (3 fazės) | TR | vnt. | 127.09 |  | 0
Kauno r. sav. | Babtų sen. | Darbai | Narvelio demontavimas (1 vnt) | TR | vnt. | 217.49 |  | 0
Kauno r. sav. | Domeikavos sen. | Darbai | Narvelio demontavimas (1 vnt) | TR | vnt. | 217.49 |  | 0
Kauno r. sav. | Lapių sen. | Darbai | Narvelio demontavimas (1 vnt) | TR | vnt. | 217.49 |  | 0
Kauno r. sav. | Vandžiogalos sen. | Darbai | Narvelio demontavimas (1 vnt) | TR | vnt. | 217.49 |  | 0
Kauno r. sav. | Babtų sen. | Darbai | Stulpinės transformatorinės (iki 63 kVA) su savigesiais saugiklių mazgais montavimas | TR | vnt. | 1703.01 |  | 0
Kauno r. sav. | Domeikavos sen. | Darbai | Stulpinės transformatorinės (iki 63 kVA) su savigesiais saugiklių mazgais montavimas | TR | vnt. | 1703.01 |  | 0
Kauno r. sav. | Lapių sen. | Darbai | Stulpinės transformatorinės (iki 63 kVA) su savigesiais saugiklių mazgais montavimas | TR | vnt. | 1703.01 |  | 0
Kauno r. sav. | Vandžiogalos sen. | Darbai | Stulpinės transformatorinės (iki 63 kVA) su savigesiais saugiklių mazgais montavimas | TR | vnt. | 1703.01 |  | 0
Kauno r. sav. | Babtų sen. | Darbai | Stulpinės transformatorinės (iki 400 kVA) montavimas | TR | vnt. | 1890.56 |  | 0
Kauno r. sav. | Domeikavos sen. | Darbai | Stulpinės transformatorinės (iki 400 kVA) montavimas | TR | vnt. | 1890.56 |  | 0
Kauno r. sav. | Lapių sen. | Darbai | Stulpinės transformatorinės (iki 400 kVA) montavimas | TR | vnt. | 1890.56 |  | 0
Kauno r. sav. | Vandžiogalos sen. | Darbai | Stulpinės transformatorinės (iki 400 kVA) montavimas | TR | vnt. | 1890.56 |  | 0
Kauno r. sav. | Babtų sen. | Darbai | Modulinės transformatorinės montavimas | TR | vnt. | 3659.06 |  | 0
Kauno r. sav. | Domeikavos sen. | Darbai | Modulinės transformatorinės montavimas | TR | vnt. | 3659.06 |  | 0
Kauno r. sav. | Lapių sen. | Darbai | Modulinės transformatorinės montavimas | TR | vnt. | 3659.06 |  | 0
Kauno r. sav. | Vandžiogalos sen. | Darbai | Modulinės transformatorinės montavimas | TR | vnt. | 3659.06 |  | 0
Kauno r. sav. | Babtų sen. | Darbai | Komplektinės transformatorinės su įrenginiais valymas | TR | vnt. | 65.13 |  | 0
Kauno r. sav. | Domeikavos sen. | Darbai | Komplektinės transformatorinės su įrenginiais valymas | TR | vnt. | 65.13 |  | 0
Kauno r. sav. | Lapių sen. | Darbai | Komplektinės transformatorinės su įrenginiais valymas | TR | vnt. | 65.13 |  | 0
Kauno r. sav. | Vandžiogalos sen. | Darbai | Komplektinės transformatorinės su įrenginiais valymas | TR | vnt. | 65.13 |  | 0
Kauno r. sav. | Babtų sen. | Darbai | Transformatorinės patalpos su įrenginiais valymas (1 sekcija/T kamera) | TR | vnt. | 76.2 |  | 0
Kauno r. sav. | Domeikavos sen. | Darbai | Transformatorinės patalpos su įrenginiais valymas (1 sekcija/T kamera) | TR | vnt. | 76.2 |  | 0
Kauno r. sav. | Lapių sen. | Darbai | Transformatorinės patalpos su įrenginiais valymas (1 sekcija/T kamera) | TR | vnt. | 76.2 |  | 0
Kauno r. sav. | Vandžiogalos sen. | Darbai | Transformatorinės patalpos su įrenginiais valymas (1 sekcija/T kamera) | TR | vnt. | 76.2 |  | 0
Kauno r. sav. | Babtų sen. | Darbai | Galios transformatoriaus nulių išskaidymas | TR | vnt. | 97.11 |  | 0
Kauno r. sav. | Domeikavos sen. | Darbai | Galios transformatoriaus nulių išskaidymas | TR | vnt. | 97.11 |  | 0
Kauno r. sav. | Lapių sen. | Darbai | Galios transformatoriaus nulių išskaidymas | TR | vnt. | 97.11 |  | 0
Kauno r. sav. | Vandžiogalos sen. | Darbai | Galios transformatoriaus nulių išskaidymas | TR | vnt. | 97.11 |  | 0
Kauno r. sav. | Batniavos sen. | Darbai | 0,4 kV atraminio izoliatoriaus keitimas | TR | vnt. | 29.43 |  | 0
Kauno r. sav. | Čekiškės sen. | Darbai | 0,4 kV atraminio izoliatoriaus keitimas | TR | vnt. | 29.43 |  | 0
Kauno r. sav. | Kulautuvos sen. | Darbai | 0,4 kV atraminio izoliatoriaus keitimas | TR | vnt. | 29.43 |  | 0
Kauno r. sav. | Raudondvario sen. | Darbai | 0,4 kV atraminio izoliatoriaus keitimas | TR | vnt. | 29.43 |  | 0
Kauno r. sav. | Užliedžių sen. | Darbai | 0,4 kV atraminio izoliatoriaus keitimas | TR | vnt. | 29.43 |  | 0
Kauno r. sav. | Vilkijos apylinkių sen. | Darbai | 0,4 kV atraminio izoliatoriaus keitimas | TR | vnt. | 29.43 |  | 0
Kauno r. sav. | Vilkijos sen. | Darbai | 0,4 kV atraminio izoliatoriaus keitimas | TR | vnt. | 29.43 |  | 0
Kauno r. sav. | Batniavos sen. | Darbai | 0,4 kV iki 630A srovės kirtiklio keitimas | TR | vnt. | 77.26 |  | 0
Kauno r. sav. | Čekiškės sen. | Darbai | 0,4 kV iki 630A srovės kirtiklio keitimas | TR | vnt. | 77.26 |  | 0
Kauno r. sav. | Kulautuvos sen. | Darbai | 0,4 kV iki 630A srovės kirtiklio keitimas | TR | vnt. | 77.26 |  | 0
Kauno r. sav. | Raudondvario sen. | Darbai | 0,4 kV iki 630A srovės kirtiklio keitimas | TR | vnt. | 77.26 |  | 0
Kauno r. sav. | Užliedžių sen. | Darbai | 0,4 kV iki 630A srovės kirtiklio keitimas | TR | vnt. | 77.26 |  | 0
Kauno r. sav. | Vilkijos apylinkių sen. | Darbai | 0,4 kV iki 630A srovės kirtiklio keitimas | TR | vnt. | 77.26 |  | 0
Kauno r. sav. | Vilkijos sen. | Darbai | 0,4 kV iki 630A srovės kirtiklio keitimas | TR | vnt. | 77.26 |  | 0
Kauno r. sav. | Batniavos sen. | Darbai | 0,4 kV iki 630A srovės kirtiklių remontas | TR | vnt. | 102.39 |  | 0
Kauno r. sav. | Čekiškės sen. | Darbai | 0,4 kV iki 630A srovės kirtiklių remontas | TR | vnt. | 102.39 |  | 0
Kauno r. sav. | Kulautuvos sen. | Darbai | 0,4 kV iki 630A srovės kirtiklių remontas | TR | vnt. | 102.39 |  | 0
Kauno r. sav. | Raudondvario sen. | Darbai | 0,4 kV iki 630A srovės kirtiklių remontas | TR | vnt. | 102.39 |  | 0
Kauno r. sav. | Užliedžių sen. | Darbai | 0,4 kV iki 630A srovės kirtiklių remontas | TR | vnt. | 102.39 |  | 0
Kauno r. sav. | Vilkijos apylinkių sen. | Darbai | 0,4 kV iki 630A srovės kirtiklių remontas | TR | vnt. | 102.39 |  | 0
Kauno r. sav. | Vilkijos sen. | Darbai | 0,4 kV iki 630A srovės kirtiklių remontas | TR | vnt. | 102.39 |  | 0
Kauno r. sav. | Batniavos sen. | Darbai | 0,4 kV orinio išvado keitimas stacionariojoje transformatorinėje (4 laidai arba gyslos) | TR | vnt. | 114.08 |  | 0
Kauno r. sav. | Čekiškės sen. | Darbai | 0,4 kV orinio išvado keitimas stacionariojoje transformatorinėje (4 laidai arba gyslos) | TR | vnt. | 114.08 |  | 0
Kauno r. sav. | Kulautuvos sen. | Darbai | 0,4 kV orinio išvado keitimas stacionariojoje transformatorinėje (4 laidai arba gyslos) | TR | vnt. | 114.08 |  | 0
Kauno r. sav. | Raudondvario sen. | Darbai | 0,4 kV orinio išvado keitimas stacionariojoje transformatorinėje (4 laidai arba gyslos) | TR | vnt. | 114.08 |  | 0
Kauno r. sav. | Užliedžių sen. | Darbai | 0,4 kV orinio išvado keitimas stacionariojoje transformatorinėje (4 laidai arba gyslos) | TR | vnt. | 114.08 |  | 0
Kauno r. sav. | Vilkijos apylinkių sen. | Darbai | 0,4 kV orinio išvado keitimas stacionariojoje transformatorinėje (4 laidai arba gyslos) | TR | vnt. | 114.08 |  | 0
Kauno r. sav. | Vilkijos sen. | Darbai | 0,4 kV orinio išvado keitimas stacionariojoje transformatorinėje (4 laidai arba gyslos) | TR | vnt. | 114.08 |  | 0
Kauno r. sav. | Batniavos sen. | Darbai | 0,4 kV orinių išvadų keitimas komplektinėse transformatorinėse nuo saugiklių iki OL (4 laidai) | TR | vnt. | 114.56 |  | 0
Kauno r. sav. | Čekiškės sen. | Darbai | 0,4 kV orinių išvadų keitimas komplektinėse transformatorinėse nuo saugiklių iki OL (4 laidai) | TR | vnt. | 114.56 |  | 0
Kauno r. sav. | Kulautuvos sen. | Darbai | 0,4 kV orinių išvadų keitimas komplektinėse transformatorinėse nuo saugiklių iki OL (4 laidai) | TR | vnt. | 114.56 |  | 0
Kauno r. sav. | Raudondvario sen. | Darbai | 0,4 kV orinių išvadų keitimas komplektinėse transformatorinėse nuo saugiklių iki OL (4 laidai) | TR | vnt. | 114.56 |  | 0
Kauno r. sav. | Užliedžių sen. | Darbai | 0,4 kV orinių išvadų keitimas komplektinėse transformatorinėse nuo saugiklių iki OL (4 laidai) | TR | vnt. | 114.56 |  | 0
Kauno r. sav. | Vilkijos apylinkių sen. | Darbai | 0,4 kV orinių išvadų keitimas komplektinėse transformatorinėse nuo saugiklių iki OL (4 laidai) | TR | vnt. | 114.56 |  | 0
Kauno r. sav. | Vilkijos sen. | Darbai | 0,4 kV orinių išvadų keitimas komplektinėse transformatorinėse nuo saugiklių iki OL (4 laidai) | TR | vnt. | 114.56 |  | 0
Kauno r. sav. | Batniavos sen. | Darbai | 0,4 kV viršįtampių ribotuvų keitimas transformatorinėje (1 vnt.) | TR | vnt. | 19.69 |  | 0
Kauno r. sav. | Čekiškės sen. | Darbai | 0,4 kV viršįtampių ribotuvų keitimas transformatorinėje (1 vnt.) | TR | vnt. | 19.69 |  | 0
Kauno r. sav. | Kulautuvos sen. | Darbai | 0,4 kV viršįtampių ribotuvų keitimas transformatorinėje (1 vnt.) | TR | vnt. | 19.69 |  | 0
Kauno r. sav. | Raudondvario sen. | Darbai | 0,4 kV viršįtampių ribotuvų keitimas transformatorinėje (1 vnt.) | TR | vnt. | 19.69 |  | 0
Kauno r. sav. | Užliedžių sen. | Darbai | 0,4 kV viršįtampių ribotuvų keitimas transformatorinėje (1 vnt.) | TR | vnt. | 19.69 |  | 0
Kauno r. sav. | Vilkijos apylinkių sen. | Darbai | 0,4 kV viršįtampių ribotuvų keitimas transformatorinėje (1 vnt.) | TR | vnt. | 19.69 |  | 0
Kauno r. sav. | Vilkijos sen. | Darbai | 0,4 kV viršįtampių ribotuvų keitimas transformatorinėje (1 vnt.) | TR | vnt. | 19.69 |  | 0
Kauno r. sav. | Batniavos sen. | Darbai | 10 kV atraminio izoliatoriaus keitimas | TR | vnt. | 41.67 |  | 0
Kauno r. sav. | Čekiškės sen. | Darbai | 10 kV atraminio izoliatoriaus keitimas | TR | vnt. | 41.67 |  | 0
Kauno r. sav. | Kulautuvos sen. | Darbai | 10 kV atraminio izoliatoriaus keitimas | TR | vnt. | 41.67 |  | 0
Kauno r. sav. | Raudondvario sen. | Darbai | 10 kV atraminio izoliatoriaus keitimas | TR | vnt. | 41.67 |  | 0
Kauno r. sav. | Užliedžių sen. | Darbai | 10 kV atraminio izoliatoriaus keitimas | TR | vnt. | 41.67 |  | 0
Kauno r. sav. | Vilkijos apylinkių sen. | Darbai | 10 kV atraminio izoliatoriaus keitimas | TR | vnt. | 41.67 |  | 0
Kauno r. sav. | Vilkijos sen. | Darbai | 10 kV atraminio izoliatoriaus keitimas | TR | vnt. | 41.67 |  | 0
Kauno r. sav. | Batniavos sen. | Darbai | 10 kV galios skyriklių keitimas 10 kV narveliuose (tik pakeitimo darbai) | TR | vnt. | 615.01 |  | 0
Kauno r. sav. | Čekiškės sen. | Darbai | 10 kV galios skyriklių keitimas 10 kV narveliuose (tik pakeitimo darbai) | TR | vnt. | 615.01 |  | 0
Kauno r. sav. | Kulautuvos sen. | Darbai | 10 kV galios skyriklių keitimas 10 kV narveliuose (tik pakeitimo darbai) | TR | vnt. | 615.01 |  | 0
Kauno r. sav. | Raudondvario sen. | Darbai | 10 kV galios skyriklių keitimas 10 kV narveliuose (tik pakeitimo darbai) | TR | vnt. | 615.01 |  | 0
Kauno r. sav. | Užliedžių sen. | Darbai | 10 kV galios skyriklių keitimas 10 kV narveliuose (tik pakeitimo darbai) | TR | vnt. | 615.01 |  | 0
Kauno r. sav. | Vilkijos apylinkių sen. | Darbai | 10 kV galios skyriklių keitimas 10 kV narveliuose (tik pakeitimo darbai) | TR | vnt. | 615.01 |  | 0
Kauno r. sav. | Vilkijos sen. | Darbai | 10 kV galios skyriklių keitimas 10 kV narveliuose (tik pakeitimo darbai) | TR | vnt. | 615.01 |  | 0
Kauno r. sav. | Batniavos sen. | Darbai | 10 kV galios skyriklių remontas | TR | vnt. | 177.05 |  | 0
Kauno r. sav. | Čekiškės sen. | Darbai | 10 kV galios skyriklių remontas | TR | vnt. | 177.05 |  | 0
Kauno r. sav. | Kulautuvos sen. | Darbai | 10 kV galios skyriklių remontas | TR | vnt. | 177.05 |  | 0
Kauno r. sav. | Raudondvario sen. | Darbai | 10 kV galios skyriklių remontas | TR | vnt. | 177.05 |  | 0
Kauno r. sav. | Užliedžių sen. | Darbai | 10 kV galios skyriklių remontas | TR | vnt. | 177.05 |  | 0
Kauno r. sav. | Vilkijos apylinkių sen. | Darbai | 10 kV galios skyriklių remontas | TR | vnt. | 177.05 |  | 0
Kauno r. sav. | Vilkijos sen. | Darbai | 10 kV galios skyriklių remontas | TR | vnt. | 177.05 |  | 0
Kauno r. sav. | Batniavos sen. | Darbai | 10 kV iškroviklių keitimas į viršįtampių ribotuvus (3 fazės) | TR | vnt. | 54.02 |  | 0
Kauno r. sav. | Čekiškės sen. | Darbai | 10 kV iškroviklių keitimas į viršįtampių ribotuvus (3 fazės) | TR | vnt. | 54.02 |  | 0
Kauno r. sav. | Kulautuvos sen. | Darbai | 10 kV iškroviklių keitimas į viršįtampių ribotuvus (3 fazės) | TR | vnt. | 54.02 |  | 0
Kauno r. sav. | Raudondvario sen. | Darbai | 10 kV iškroviklių keitimas į viršįtampių ribotuvus (3 fazės) | TR | vnt. | 54.02 |  | 0
Kauno r. sav. | Užliedžių sen. | Darbai | 10 kV iškroviklių keitimas į viršįtampių ribotuvus (3 fazės) | TR | vnt. | 54.02 |  | 0
Kauno r. sav. | Vilkijos apylinkių sen. | Darbai | 10 kV iškroviklių keitimas į viršįtampių ribotuvus (3 fazės) | TR | vnt. | 54.02 |  | 0
Kauno r. sav. | Vilkijos sen. | Darbai | 10 kV iškroviklių keitimas į viršįtampių ribotuvus (3 fazės) | TR | vnt. | 54.02 |  | 0
Kauno r. sav. | Batniavos sen. | Darbai | 10 kV pereinamojo izoliatoriaus keitimas | TR | vnt. | 75.64 |  | 0
Kauno r. sav. | Čekiškės sen. | Darbai | 10 kV pereinamojo izoliatoriaus keitimas | TR | vnt. | 75.64 |  | 0
Kauno r. sav. | Kulautuvos sen. | Darbai | 10 kV pereinamojo izoliatoriaus keitimas | TR | vnt. | 75.64 |  | 0
Kauno r. sav. | Raudondvario sen. | Darbai | 10 kV pereinamojo izoliatoriaus keitimas | TR | vnt. | 75.64 |  | 0
Kauno r. sav. | Užliedžių sen. | Darbai | 10 kV pereinamojo izoliatoriaus keitimas | TR | vnt. | 75.64 |  | 0
Kauno r. sav. | Vilkijos apylinkių sen. | Darbai | 10 kV pereinamojo izoliatoriaus keitimas | TR | vnt. | 75.64 |  | 0
Kauno r. sav. | Vilkijos sen. | Darbai | 10 kV pereinamojo izoliatoriaus keitimas | TR | vnt. | 75.64 |  | 0
Kauno r. sav. | Batniavos sen. | Darbai | 10 kV saugiklių lizdų keitimas transformatorinėje | TR | vnt. | 16.39 |  | 0
Kauno r. sav. | Čekiškės sen. | Darbai | 10 kV saugiklių lizdų keitimas transformatorinėje | TR | vnt. | 16.39 |  | 0
Kauno r. sav. | Kulautuvos sen. | Darbai | 10 kV saugiklių lizdų keitimas transformatorinėje | TR | vnt. | 16.39 |  | 0
Kauno r. sav. | Raudondvario sen. | Darbai | 10 kV saugiklių lizdų keitimas transformatorinėje | TR | vnt. | 16.39 |  | 0
Kauno r. sav. | Užliedžių sen. | Darbai | 10 kV saugiklių lizdų keitimas transformatorinėje | TR | vnt. | 16.39 |  | 0
Kauno r. sav. | Vilkijos apylinkių sen. | Darbai | 10 kV saugiklių lizdų keitimas transformatorinėje | TR | vnt. | 16.39 |  | 0
Kauno r. sav. | Vilkijos sen. | Darbai | 10 kV saugiklių lizdų keitimas transformatorinėje | TR | vnt. | 16.39 |  | 0
Kauno r. sav. | Batniavos sen. | Darbai | 6-10 kV lydžiųjų įdėklų keitimas (1 vnt.) | TR | vnt. | 8.51 |  | 0
Kauno r. sav. | Čekiškės sen. | Darbai | 6-10 kV lydžiųjų įdėklų keitimas (1 vnt.) | TR | vnt. | 8.51 |  | 0
Kauno r. sav. | Kulautuvos sen. | Darbai | 6-10 kV lydžiųjų įdėklų keitimas (1 vnt.) | TR | vnt. | 8.51 |  | 0
Kauno r. sav. | Raudondvario sen. | Darbai | 6-10 kV lydžiųjų įdėklų keitimas (1 vnt.) | TR | vnt. | 8.51 |  | 0
Kauno r. sav. | Užliedžių sen. | Darbai | 6-10 kV lydžiųjų įdėklų keitimas (1 vnt.) | TR | vnt. | 8.51 |  | 0
Kauno r. sav. | Vilkijos apylinkių sen. | Darbai | 6-10 kV lydžiųjų įdėklų keitimas (1 vnt.) | TR | vnt. | 8.51 |  | 0
Kauno r. sav. | Vilkijos sen. | Darbai | 6-10 kV lydžiųjų įdėklų keitimas (1 vnt.) | TR | vnt. | 8.51 |  | 0
Kauno r. sav. | Batniavos sen. | Darbai | Galios transformatoriaus iki 250 kVA keitimas | TR | vnt. | 407.22 |  | 0
Kauno r. sav. | Čekiškės sen. | Darbai | Galios transformatoriaus iki 250 kVA keitimas | TR | vnt. | 407.22 |  | 0
Kauno r. sav. | Kulautuvos sen. | Darbai | Galios transformatoriaus iki 250 kVA keitimas | TR | vnt. | 407.22 |  | 0
Kauno r. sav. | Raudondvario sen. | Darbai | Galios transformatoriaus iki 250 kVA keitimas | TR | vnt. | 407.22 |  | 0
Kauno r. sav. | Užliedžių sen. | Darbai | Galios transformatoriaus iki 250 kVA keitimas | TR | vnt. | 407.22 |  | 0
Kauno r. sav. | Vilkijos apylinkių sen. | Darbai | Galios transformatoriaus iki 250 kVA keitimas | TR | vnt. | 407.22 |  | 0
Kauno r. sav. | Vilkijos sen. | Darbai | Galios transformatoriaus iki 250 kVA keitimas | TR | vnt. | 407.22 |  | 0
Kauno r. sav. | Batniavos sen. | Darbai | Galios transformatoriaus daugiau kaip 250 kVA keitimas | TR | vnt. | 705.41 |  | 0
Kauno r. sav. | Čekiškės sen. | Darbai | Galios transformatoriaus daugiau kaip 250 kVA keitimas | TR | vnt. | 705.41 |  | 0
Kauno r. sav. | Kulautuvos sen. | Darbai | Galios transformatoriaus daugiau kaip 250 kVA keitimas | TR | vnt. | 705.41 |  | 0
Kauno r. sav. | Raudondvario sen. | Darbai | Galios transformatoriaus daugiau kaip 250 kVA keitimas | TR | vnt. | 705.41 |  | 0
Kauno r. sav. | Užliedžių sen. | Darbai | Galios transformatoriaus daugiau kaip 250 kVA keitimas | TR | vnt. | 705.41 |  | 0
Kauno r. sav. | Vilkijos apylinkių sen. | Darbai | Galios transformatoriaus daugiau kaip 250 kVA keitimas | TR | vnt. | 705.41 |  | 0
Kauno r. sav. | Vilkijos sen. | Darbai | Galios transformatoriaus daugiau kaip 250 kVA keitimas | TR | vnt. | 705.41 |  | 0
Kauno r. sav. | Batniavos sen. | Darbai | Hermetinių ir pusiauhermetinių jungiklių/rozečių montavimas | TR | vnt. | 19.8 |  | 0
Kauno r. sav. | Čekiškės sen. | Darbai | Hermetinių ir pusiauhermetinių jungiklių/rozečių montavimas | TR | vnt. | 19.8 |  | 0
Kauno r. sav. | Kulautuvos sen. | Darbai | Hermetinių ir pusiauhermetinių jungiklių/rozečių montavimas | TR | vnt. | 19.8 |  | 0
Kauno r. sav. | Raudondvario sen. | Darbai | Hermetinių ir pusiauhermetinių jungiklių/rozečių montavimas | TR | vnt. | 19.8 |  | 0
Kauno r. sav. | Užliedžių sen. | Darbai | Hermetinių ir pusiauhermetinių jungiklių/rozečių montavimas | TR | vnt. | 19.8 |  | 0
Kauno r. sav. | Vilkijos apylinkių sen. | Darbai | Hermetinių ir pusiauhermetinių jungiklių/rozečių montavimas | TR | vnt. | 19.8 |  | 0
Kauno r. sav. | Vilkijos sen. | Darbai | Hermetinių ir pusiauhermetinių jungiklių/rozečių montavimas | TR | vnt. | 19.8 |  | 0
Kauno r. sav. | Batniavos sen. | Darbai | Komplektinės transformatorinės techninė priežiūra (pilna tech. priežiūra pagal tech. kortą) | TR | vnt. | 350.85 |  | 0
Kauno r. sav. | Čekiškės sen. | Darbai | Komplektinės transformatorinės techninė priežiūra (pilna tech. priežiūra pagal tech. kortą) | TR | vnt. | 350.85 |  | 0
Kauno r. sav. | Kulautuvos sen. | Darbai | Komplektinės transformatorinės techninė priežiūra (pilna tech. priežiūra pagal tech. kortą) | TR | vnt. | 350.85 |  | 0
Kauno r. sav. | Raudondvario sen. | Darbai | Komplektinės transformatorinės techninė priežiūra (pilna tech. priežiūra pagal tech. kortą) | TR | vnt. | 350.85 |  | 0
Kauno r. sav. | Užliedžių sen. | Darbai | Komplektinės transformatorinės techninė priežiūra (pilna tech. priežiūra pagal tech. kortą) | TR | vnt. | 350.85 |  | 0
Kauno r. sav. | Vilkijos apylinkių sen. | Darbai | Komplektinės transformatorinės techninė priežiūra (pilna tech. priežiūra pagal tech. kortą) | TR | vnt. | 350.85 |  | 0
Kauno r. sav. | Vilkijos sen. | Darbai | Komplektinės transformatorinės techninė priežiūra (pilna tech. priežiūra pagal tech. kortą) | TR | vnt. | 350.85 |  | 0
Kauno r. sav. | Batniavos sen. | Darbai | Papildomų užraktų ar pakabinamų spynų įrengimas | TR | vnt. | 20.61 |  | 0
Kauno r. sav. | Čekiškės sen. | Darbai | Papildomų užraktų ar pakabinamų spynų įrengimas | TR | vnt. | 20.61 |  | 0
Kauno r. sav. | Kulautuvos sen. | Darbai | Papildomų užraktų ar pakabinamų spynų įrengimas | TR | vnt. | 20.61 |  | 0
Kauno r. sav. | Raudondvario sen. | Darbai | Papildomų užraktų ar pakabinamų spynų įrengimas | TR | vnt. | 20.61 |  | 0
Kauno r. sav. | Užliedžių sen. | Darbai | Papildomų užraktų ar pakabinamų spynų įrengimas | TR | vnt. | 20.61 |  | 0
Kauno r. sav. | Vilkijos apylinkių sen. | Darbai | Papildomų užraktų ar pakabinamų spynų įrengimas | TR | vnt. | 20.61 |  | 0
Kauno r. sav. | Vilkijos sen. | Darbai | Papildomų užraktų ar pakabinamų spynų įrengimas | TR | vnt. | 20.61 |  | 0
Kauno r. sav. | Batniavos sen. | Darbai | Modulinių transformatorinių (vienos sekcijos) techninė priežiūra (0,4 kV sekcija) | TR | vnt. | 120.11 |  | 0
Kauno r. sav. | Čekiškės sen. | Darbai | Modulinių transformatorinių (vienos sekcijos) techninė priežiūra (0,4 kV sekcija) | TR | vnt. | 120.11 |  | 0
Kauno r. sav. | Kulautuvos sen. | Darbai | Modulinių transformatorinių (vienos sekcijos) techninė priežiūra (0,4 kV sekcija) | TR | vnt. | 120.11 |  | 0
Kauno r. sav. | Raudondvario sen. | Darbai | Modulinių transformatorinių (vienos sekcijos) techninė priežiūra (0,4 kV sekcija) | TR | vnt. | 120.11 |  | 0
Kauno r. sav. | Užliedžių sen. | Darbai | Modulinių transformatorinių (vienos sekcijos) techninė priežiūra (0,4 kV sekcija) | TR | vnt. | 120.11 |  | 0
Kauno r. sav. | Vilkijos apylinkių sen. | Darbai | Modulinių transformatorinių (vienos sekcijos) techninė priežiūra (0,4 kV sekcija) | TR | vnt. | 120.11 |  | 0
Kauno r. sav. | Vilkijos sen. | Darbai | Modulinių transformatorinių (vienos sekcijos) techninė priežiūra (0,4 kV sekcija) | TR | vnt. | 120.11 |  | 0
Kauno r. sav. | Batniavos sen. | Darbai | Modulinių transformatorinių (vienos sekcijos) techninė priežiūra (10 kV sekcija) | TR | vnt. | 135.41 |  | 0
Kauno r. sav. | Čekiškės sen. | Darbai | Modulinių transformatorinių (vienos sekcijos) techninė priežiūra (10 kV sekcija) | TR | vnt. | 135.41 |  | 0
Kauno r. sav. | Kulautuvos sen. | Darbai | Modulinių transformatorinių (vienos sekcijos) techninė priežiūra (10 kV sekcija) | TR | vnt. | 135.41 |  | 0
Kauno r. sav. | Raudondvario sen. | Darbai | Modulinių transformatorinių (vienos sekcijos) techninė priežiūra (10 kV sekcija) | TR | vnt. | 135.41 |  | 0
Kauno r. sav. | Užliedžių sen. | Darbai | Modulinių transformatorinių (vienos sekcijos) techninė priežiūra (10 kV sekcija) | TR | vnt. | 135.41 |  | 0
Kauno r. sav. | Vilkijos apylinkių sen. | Darbai | Modulinių transformatorinių (vienos sekcijos) techninė priežiūra (10 kV sekcija) | TR | vnt. | 135.41 |  | 0
Kauno r. sav. | Vilkijos sen. | Darbai | Modulinių transformatorinių (vienos sekcijos) techninė priežiūra (10 kV sekcija) | TR | vnt. | 135.41 |  | 0
Kauno r. sav. | Batniavos sen. | Darbai | Modulinių transformatorinių (vienos sekcijos) techninė priežiūra (galios transformatoriaus) | TR | vnt. | 92.49 |  | 0
Kauno r. sav. | Čekiškės sen. | Darbai | Modulinių transformatorinių (vienos sekcijos) techninė priežiūra (galios transformatoriaus) | TR | vnt. | 92.49 |  | 0
Kauno r. sav. | Kulautuvos sen. | Darbai | Modulinių transformatorinių (vienos sekcijos) techninė priežiūra (galios transformatoriaus) | TR | vnt. | 92.49 |  | 0
Kauno r. sav. | Raudondvario sen. | Darbai | Modulinių transformatorinių (vienos sekcijos) techninė priežiūra (galios transformatoriaus) | TR | vnt. | 92.49 |  | 0
Kauno r. sav. | Užliedžių sen. | Darbai | Modulinių transformatorinių (vienos sekcijos) techninė priežiūra (galios transformatoriaus) | TR | vnt. | 92.49 |  | 0
Kauno r. sav. | Vilkijos apylinkių sen. | Darbai | Modulinių transformatorinių (vienos sekcijos) techninė priežiūra (galios transformatoriaus) | TR | vnt. | 92.49 |  | 0
Kauno r. sav. | Vilkijos sen. | Darbai | Modulinių transformatorinių (vienos sekcijos) techninė priežiūra (galios transformatoriaus) | TR | vnt. | 92.49 |  | 0
Kauno r. sav. | Batniavos sen. | Darbai | Modulinių transformatorinių aplinkos sutvarkymas | TR | vnt. | 69.02 |  | 0
Kauno r. sav. | Čekiškės sen. | Darbai | Modulinių transformatorinių aplinkos sutvarkymas | TR | vnt. | 69.02 |  | 0
Kauno r. sav. | Kulautuvos sen. | Darbai | Modulinių transformatorinių aplinkos sutvarkymas | TR | vnt. | 69.02 |  | 0
Kauno r. sav. | Raudondvario sen. | Darbai | Modulinių transformatorinių aplinkos sutvarkymas | TR | vnt. | 69.02 |  | 0
Kauno r. sav. | Užliedžių sen. | Darbai | Modulinių transformatorinių aplinkos sutvarkymas | TR | vnt. | 69.02 |  | 0
Kauno r. sav. | Vilkijos apylinkių sen. | Darbai | Modulinių transformatorinių aplinkos sutvarkymas | TR | vnt. | 69.02 |  | 0
Kauno r. sav. | Vilkijos sen. | Darbai | Modulinių transformatorinių aplinkos sutvarkymas | TR | vnt. | 69.02 |  | 0
Kauno r. sav. | Batniavos sen. | Darbai | Silikagelio keitimas jėgos ir matavimo transformatoriuose (1 transformatorius) | TR | vnt. | 28.57 |  | 0
Kauno r. sav. | Čekiškės sen. | Darbai | Silikagelio keitimas jėgos ir matavimo transformatoriuose (1 transformatorius) | TR | vnt. | 28.57 |  | 0
Kauno r. sav. | Kulautuvos sen. | Darbai | Silikagelio keitimas jėgos ir matavimo transformatoriuose (1 transformatorius) | TR | vnt. | 28.57 |  | 0
Kauno r. sav. | Raudondvario sen. | Darbai | Silikagelio keitimas jėgos ir matavimo transformatoriuose (1 transformatorius) | TR | vnt. | 28.57 |  | 0
Kauno r. sav. | Užliedžių sen. | Darbai | Silikagelio keitimas jėgos ir matavimo transformatoriuose (1 transformatorius) | TR | vnt. | 28.57 |  | 0
Kauno r. sav. | Vilkijos apylinkių sen. | Darbai | Silikagelio keitimas jėgos ir matavimo transformatoriuose (1 transformatorius) | TR | vnt. | 28.57 |  | 0
Kauno r. sav. | Vilkijos sen. | Darbai | Silikagelio keitimas jėgos ir matavimo transformatoriuose (1 transformatorius) | TR | vnt. | 28.57 |  | 0
Kauno r. sav. | Batniavos sen. | Darbai | Stacionariosios transformatorinės techninė priežiūra (Pilna tech. priežiūra pagal tech. kortą, be statybinės dalies) | TR | vnt. | 556.42 |  | 0
Kauno r. sav. | Čekiškės sen. | Darbai | Stacionariosios transformatorinės techninė priežiūra (Pilna tech. priežiūra pagal tech. kortą, be statybinės dalies) | TR | vnt. | 556.42 |  | 0
Kauno r. sav. | Kulautuvos sen. | Darbai | Stacionariosios transformatorinės techninė priežiūra (Pilna tech. priežiūra pagal tech. kortą, be statybinės dalies) | TR | vnt. | 556.42 |  | 0
Kauno r. sav. | Raudondvario sen. | Darbai | Stacionariosios transformatorinės techninė priežiūra (Pilna tech. priežiūra pagal tech. kortą, be statybinės dalies) | TR | vnt. | 556.42 |  | 0
Kauno r. sav. | Užliedžių sen. | Darbai | Stacionariosios transformatorinės techninė priežiūra (Pilna tech. priežiūra pagal tech. kortą, be statybinės dalies) | TR | vnt. | 556.42 |  | 0
Kauno r. sav. | Vilkijos apylinkių sen. | Darbai | Stacionariosios transformatorinės techninė priežiūra (Pilna tech. priežiūra pagal tech. kortą, be statybinės dalies) | TR | vnt. | 556.42 |  | 0
Kauno r. sav. | Vilkijos sen. | Darbai | Stacionariosios transformatorinės techninė priežiūra (Pilna tech. priežiūra pagal tech. kortą, be statybinės dalies) | TR | vnt. | 556.42 |  | 0
Kauno r. sav. | Batniavos sen. | Darbai | Stacionariųjų transformatorinių (vienos sekcijos) techninė priežiūra (0,4 kV skirstyklos) | TR | vnt. | 230.49 |  | 0
Kauno r. sav. | Čekiškės sen. | Darbai | Stacionariųjų transformatorinių (vienos sekcijos) techninė priežiūra (0,4 kV skirstyklos) | TR | vnt. | 230.49 |  | 0
Kauno r. sav. | Kulautuvos sen. | Darbai | Stacionariųjų transformatorinių (vienos sekcijos) techninė priežiūra (0,4 kV skirstyklos) | TR | vnt. | 230.49 |  | 0
Kauno r. sav. | Raudondvario sen. | Darbai | Stacionariųjų transformatorinių (vienos sekcijos) techninė priežiūra (0,4 kV skirstyklos) | TR | vnt. | 230.49 |  | 0
Kauno r. sav. | Užliedžių sen. | Darbai | Stacionariųjų transformatorinių (vienos sekcijos) techninė priežiūra (0,4 kV skirstyklos) | TR | vnt. | 230.49 |  | 0
Kauno r. sav. | Vilkijos apylinkių sen. | Darbai | Stacionariųjų transformatorinių (vienos sekcijos) techninė priežiūra (0,4 kV skirstyklos) | TR | vnt. | 230.49 |  | 0
Kauno r. sav. | Vilkijos sen. | Darbai | Stacionariųjų transformatorinių (vienos sekcijos) techninė priežiūra (0,4 kV skirstyklos) | TR | vnt. | 230.49 |  | 0
Kauno r. sav. | Batniavos sen. | Darbai | Stacionariųjų transformatorinių (vienos sekcijos) techninė priežiūra (10 kV skirstyklos) | TR | vnt. | 237.05 |  | 0
Kauno r. sav. | Čekiškės sen. | Darbai | Stacionariųjų transformatorinių (vienos sekcijos) techninė priežiūra (10 kV skirstyklos) | TR | vnt. | 237.05 |  | 0
Kauno r. sav. | Kulautuvos sen. | Darbai | Stacionariųjų transformatorinių (vienos sekcijos) techninė priežiūra (10 kV skirstyklos) | TR | vnt. | 237.05 |  | 0
Kauno r. sav. | Raudondvario sen. | Darbai | Stacionariųjų transformatorinių (vienos sekcijos) techninė priežiūra (10 kV skirstyklos) | TR | vnt. | 237.05 |  | 0
Kauno r. sav. | Užliedžių sen. | Darbai | Stacionariųjų transformatorinių (vienos sekcijos) techninė priežiūra (10 kV skirstyklos) | TR | vnt. | 237.05 |  | 0
Kauno r. sav. | Vilkijos apylinkių sen. | Darbai | Stacionariųjų transformatorinių (vienos sekcijos) techninė priežiūra (10 kV skirstyklos) | TR | vnt. | 237.05 |  | 0
Kauno r. sav. | Vilkijos sen. | Darbai | Stacionariųjų transformatorinių (vienos sekcijos) techninė priežiūra (10 kV skirstyklos) | TR | vnt. | 237.05 |  | 0
Kauno r. sav. | Batniavos sen. | Darbai | Stacionariųjų transformatorinių (vienos sekcijos) techninė priežiūra (galios transformatoriaus) | TR | vnt. | 128.89 |  | 0
Kauno r. sav. | Čekiškės sen. | Darbai | Stacionariųjų transformatorinių (vienos sekcijos) techninė priežiūra (galios transformatoriaus) | TR | vnt. | 128.89 |  | 0
Kauno r. sav. | Kulautuvos sen. | Darbai | Stacionariųjų transformatorinių (vienos sekcijos) techninė priežiūra (galios transformatoriaus) | TR | vnt. | 128.89 |  | 0
Kauno r. sav. | Raudondvario sen. | Darbai | Stacionariųjų transformatorinių (vienos sekcijos) techninė priežiūra (galios transformatoriaus) | TR | vnt. | 128.89 |  | 0
Kauno r. sav. | Užliedžių sen. | Darbai | Stacionariųjų transformatorinių (vienos sekcijos) techninė priežiūra (galios transformatoriaus) | TR | vnt. | 128.89 |  | 0
Kauno r. sav. | Vilkijos apylinkių sen. | Darbai | Stacionariųjų transformatorinių (vienos sekcijos) techninė priežiūra (galios transformatoriaus) | TR | vnt. | 128.89 |  | 0
Kauno r. sav. | Vilkijos sen. | Darbai | Stacionariųjų transformatorinių (vienos sekcijos) techninė priežiūra (galios transformatoriaus) | TR | vnt. | 128.89 |  | 0
Kauno r. sav. | Batniavos sen. | Darbai | Stacionariųjų transformatorinių aplinkos sutvarkymas | TR | vnt. | 69.1 |  | 0
Kauno r. sav. | Čekiškės sen. | Darbai | Stacionariųjų transformatorinių aplinkos sutvarkymas | TR | vnt. | 69.1 |  | 0
Kauno r. sav. | Kulautuvos sen. | Darbai | Stacionariųjų transformatorinių aplinkos sutvarkymas | TR | vnt. | 69.1 |  | 0
Kauno r. sav. | Raudondvario sen. | Darbai | Stacionariųjų transformatorinių aplinkos sutvarkymas | TR | vnt. | 69.1 |  | 0
Kauno r. sav. | Užliedžių sen. | Darbai | Stacionariųjų transformatorinių aplinkos sutvarkymas | TR | vnt. | 69.1 |  | 0
Kauno r. sav. | Vilkijos apylinkių sen. | Darbai | Stacionariųjų transformatorinių aplinkos sutvarkymas | TR | vnt. | 69.1 |  | 0
Kauno r. sav. | Vilkijos sen. | Darbai | Stacionariųjų transformatorinių aplinkos sutvarkymas | TR | vnt. | 69.1 |  | 0
Kauno r. sav. | Batniavos sen. | Darbai | Stulpinių transformatorinių techninė priežiūra (Pilna tech. priežiūra pagal tech. kortą) | TR | vnt. | 319.07 |  | 0
Kauno r. sav. | Čekiškės sen. | Darbai | Stulpinių transformatorinių techninė priežiūra (Pilna tech. priežiūra pagal tech. kortą) | TR | vnt. | 319.07 |  | 0
Kauno r. sav. | Kulautuvos sen. | Darbai | Stulpinių transformatorinių techninė priežiūra (Pilna tech. priežiūra pagal tech. kortą) | TR | vnt. | 319.07 |  | 0
Kauno r. sav. | Raudondvario sen. | Darbai | Stulpinių transformatorinių techninė priežiūra (Pilna tech. priežiūra pagal tech. kortą) | TR | vnt. | 319.07 |  | 0
Kauno r. sav. | Užliedžių sen. | Darbai | Stulpinių transformatorinių techninė priežiūra (Pilna tech. priežiūra pagal tech. kortą) | TR | vnt. | 319.07 |  | 0
Kauno r. sav. | Vilkijos apylinkių sen. | Darbai | Stulpinių transformatorinių techninė priežiūra (Pilna tech. priežiūra pagal tech. kortą) | TR | vnt. | 319.07 |  | 0
Kauno r. sav. | Vilkijos sen. | Darbai | Stulpinių transformatorinių techninė priežiūra (Pilna tech. priežiūra pagal tech. kortą) | TR | vnt. | 319.07 |  | 0
Kauno r. sav. | Batniavos sen. | Darbai | Stulpinių transformatorinių aplinkos sutvarkymas | TR | vnt. | 69.35 |  | 0
Kauno r. sav. | Čekiškės sen. | Darbai | Stulpinių transformatorinių aplinkos sutvarkymas | TR | vnt. | 69.35 |  | 0
Kauno r. sav. | Kulautuvos sen. | Darbai | Stulpinių transformatorinių aplinkos sutvarkymas | TR | vnt. | 69.35 |  | 0
Kauno r. sav. | Raudondvario sen. | Darbai | Stulpinių transformatorinių aplinkos sutvarkymas | TR | vnt. | 69.35 |  | 0
Kauno r. sav. | Užliedžių sen. | Darbai | Stulpinių transformatorinių aplinkos sutvarkymas | TR | vnt. | 69.35 |  | 0
Kauno r. sav. | Vilkijos apylinkių sen. | Darbai | Stulpinių transformatorinių aplinkos sutvarkymas | TR | vnt. | 69.35 |  | 0
Kauno r. sav. | Vilkijos sen. | Darbai | Stulpinių transformatorinių aplinkos sutvarkymas | TR | vnt. | 69.35 |  | 0
Kauno r. sav. | Batniavos sen. | Darbai | Šviestuvų su kaitinamosiomis lempomis montavimas, kabinant normalios aplinkos patalpose | TR | vnt. | 23.11 |  | 0
Kauno r. sav. | Čekiškės sen. | Darbai | Šviestuvų su kaitinamosiomis lempomis montavimas, kabinant normalios aplinkos patalpose | TR | vnt. | 23.11 |  | 0
Kauno r. sav. | Kulautuvos sen. | Darbai | Šviestuvų su kaitinamosiomis lempomis montavimas, kabinant normalios aplinkos patalpose | TR | vnt. | 23.11 |  | 0
Kauno r. sav. | Raudondvario sen. | Darbai | Šviestuvų su kaitinamosiomis lempomis montavimas, kabinant normalios aplinkos patalpose | TR | vnt. | 23.11 |  | 0
Kauno r. sav. | Užliedžių sen. | Darbai | Šviestuvų su kaitinamosiomis lempomis montavimas, kabinant normalios aplinkos patalpose | TR | vnt. | 23.11 |  | 0
Kauno r. sav. | Vilkijos apylinkių sen. | Darbai | Šviestuvų su kaitinamosiomis lempomis montavimas, kabinant normalios aplinkos patalpose | TR | vnt. | 23.11 |  | 0
Kauno r. sav. | Vilkijos sen. | Darbai | Šviestuvų su kaitinamosiomis lempomis montavimas, kabinant normalios aplinkos patalpose | TR | vnt. | 23.11 |  | 0
Kauno r. sav. | Batniavos sen. | Darbai | Transformatorinių durų vyrių keitimas (vyris) | TR | vnt. | 17.09 |  | 0
Kauno r. sav. | Čekiškės sen. | Darbai | Transformatorinių durų vyrių keitimas (vyris) | TR | vnt. | 17.09 |  | 0
Kauno r. sav. | Kulautuvos sen. | Darbai | Transformatorinių durų vyrių keitimas (vyris) | TR | vnt. | 17.09 |  | 0
Kauno r. sav. | Raudondvario sen. | Darbai | Transformatorinių durų vyrių keitimas (vyris) | TR | vnt. | 17.09 |  | 0
Kauno r. sav. | Užliedžių sen. | Darbai | Transformatorinių durų vyrių keitimas (vyris) | TR | vnt. | 17.09 |  | 0
Kauno r. sav. | Vilkijos apylinkių sen. | Darbai | Transformatorinių durų vyrių keitimas (vyris) | TR | vnt. | 17.09 |  | 0
Kauno r. sav. | Vilkijos sen. | Darbai | Transformatorinių durų vyrių keitimas (vyris) | TR | vnt. | 17.09 |  | 0
Kauno r. sav. | Batniavos sen. | Darbai | Transformatorinių metalinių durų remontas (tiesinimas) | TR | vnt. | 49.14 |  | 0
Kauno r. sav. | Čekiškės sen. | Darbai | Transformatorinių metalinių durų remontas (tiesinimas) | TR | vnt. | 49.14 |  | 0
Kauno r. sav. | Kulautuvos sen. | Darbai | Transformatorinių metalinių durų remontas (tiesinimas) | TR | vnt. | 49.14 |  | 0
Kauno r. sav. | Raudondvario sen. | Darbai | Transformatorinių metalinių durų remontas (tiesinimas) | TR | vnt. | 49.14 |  | 0
Kauno r. sav. | Užliedžių sen. | Darbai | Transformatorinių metalinių durų remontas (tiesinimas) | TR | vnt. | 49.14 |  | 0
Kauno r. sav. | Vilkijos apylinkių sen. | Darbai | Transformatorinių metalinių durų remontas (tiesinimas) | TR | vnt. | 49.14 |  | 0
Kauno r. sav. | Vilkijos sen. | Darbai | Transformatorinių metalinių durų remontas (tiesinimas) | TR | vnt. | 49.14 |  | 0
Kauno r. sav. | Batniavos sen. | Darbai | Transformatorinių vėdinimo grotelių su sieteliu įrengimas/keitimas | TR | vnt. | 70.41 |  | 0
Kauno r. sav. | Čekiškės sen. | Darbai | Transformatorinių vėdinimo grotelių su sieteliu įrengimas/keitimas | TR | vnt. | 70.41 |  | 0
Kauno r. sav. | Kulautuvos sen. | Darbai | Transformatorinių vėdinimo grotelių su sieteliu įrengimas/keitimas | TR | vnt. | 70.41 |  | 0
Kauno r. sav. | Raudondvario sen. | Darbai | Transformatorinių vėdinimo grotelių su sieteliu įrengimas/keitimas | TR | vnt. | 70.41 |  | 0
Kauno r. sav. | Užliedžių sen. | Darbai | Transformatorinių vėdinimo grotelių su sieteliu įrengimas/keitimas | TR | vnt. | 70.41 |  | 0
Kauno r. sav. | Vilkijos apylinkių sen. | Darbai | Transformatorinių vėdinimo grotelių su sieteliu įrengimas/keitimas | TR | vnt. | 70.41 |  | 0
Kauno r. sav. | Vilkijos sen. | Darbai | Transformatorinių vėdinimo grotelių su sieteliu įrengimas/keitimas | TR | vnt. | 70.41 |  | 0
Kauno r. sav. | Batniavos sen. | Darbai | 10 kV trumpojo jungimo indikatorių keitimas arba sumontavimas (1 vnt.) | TR | vnt. | 15.79 |  | 0
Kauno r. sav. | Čekiškės sen. | Darbai | 10 kV trumpojo jungimo indikatorių keitimas arba sumontavimas (1 vnt.) | TR | vnt. | 15.79 |  | 0
Kauno r. sav. | Kulautuvos sen. | Darbai | 10 kV trumpojo jungimo indikatorių keitimas arba sumontavimas (1 vnt.) | TR | vnt. | 15.79 |  | 0
Kauno r. sav. | Raudondvario sen. | Darbai | 10 kV trumpojo jungimo indikatorių keitimas arba sumontavimas (1 vnt.) | TR | vnt. | 15.79 |  | 0
Kauno r. sav. | Užliedžių sen. | Darbai | 10 kV trumpojo jungimo indikatorių keitimas arba sumontavimas (1 vnt.) | TR | vnt. | 15.79 |  | 0
Kauno r. sav. | Vilkijos apylinkių sen. | Darbai | 10 kV trumpojo jungimo indikatorių keitimas arba sumontavimas (1 vnt.) | TR | vnt. | 15.79 |  | 0
Kauno r. sav. | Vilkijos sen. | Darbai | 10 kV trumpojo jungimo indikatorių keitimas arba sumontavimas (1 vnt.) | TR | vnt. | 15.79 |  | 0
Kauno r. sav. | Batniavos sen. | Darbai | Vidinės spynos keitimas transformatorinėje | TR | vnt. | 22.16 |  | 0
Kauno r. sav. | Čekiškės sen. | Darbai | Vidinės spynos keitimas transformatorinėje | TR | vnt. | 22.16 |  | 0
Kauno r. sav. | Kulautuvos sen. | Darbai | Vidinės spynos keitimas transformatorinėje | TR | vnt. | 22.16 |  | 0
Kauno r. sav. | Raudondvario sen. | Darbai | Vidinės spynos keitimas transformatorinėje | TR | vnt. | 22.16 |  | 0
Kauno r. sav. | Užliedžių sen. | Darbai | Vidinės spynos keitimas transformatorinėje | TR | vnt. | 22.16 |  | 0
Kauno r. sav. | Vilkijos apylinkių sen. | Darbai | Vidinės spynos keitimas transformatorinėje | TR | vnt. | 22.16 |  | 0
Kauno r. sav. | Vilkijos sen. | Darbai | Vidinės spynos keitimas transformatorinėje | TR | vnt. | 22.16 |  | 0
Kauno r. sav. | Batniavos sen. | Darbai | Modulinės transformatorinės techninė priežiūra (Pilna tech. priežiūra pagal tech. kortą) | TR | vnt. | 327.13 |  | 0
Kauno r. sav. | Čekiškės sen. | Darbai | Modulinės transformatorinės techninė priežiūra (Pilna tech. priežiūra pagal tech. kortą) | TR | vnt. | 327.13 |  | 0
Kauno r. sav. | Kulautuvos sen. | Darbai | Modulinės transformatorinės techninė priežiūra (Pilna tech. priežiūra pagal tech. kortą) | TR | vnt. | 327.13 |  | 0
Kauno r. sav. | Raudondvario sen. | Darbai | Modulinės transformatorinės techninė priežiūra (Pilna tech. priežiūra pagal tech. kortą) | TR | vnt. | 327.13 |  | 0
Kauno r. sav. | Užliedžių sen. | Darbai | Modulinės transformatorinės techninė priežiūra (Pilna tech. priežiūra pagal tech. kortą) | TR | vnt. | 327.13 |  | 0
Kauno r. sav. | Vilkijos apylinkių sen. | Darbai | Modulinės transformatorinės techninė priežiūra (Pilna tech. priežiūra pagal tech. kortą) | TR | vnt. | 327.13 |  | 0
Kauno r. sav. | Vilkijos sen. | Darbai | Modulinės transformatorinės techninė priežiūra (Pilna tech. priežiūra pagal tech. kortą) | TR | vnt. | 327.13 |  | 0
Kauno r. sav. | Batniavos sen. | Darbai | Galios transformatoriaus apvijų izoliacijos matavimas | TR | vnt. | 30.11 |  | 0
Kauno r. sav. | Čekiškės sen. | Darbai | Galios transformatoriaus apvijų izoliacijos matavimas | TR | vnt. | 30.11 |  | 0
Kauno r. sav. | Kulautuvos sen. | Darbai | Galios transformatoriaus apvijų izoliacijos matavimas | TR | vnt. | 30.11 |  | 0
Kauno r. sav. | Raudondvario sen. | Darbai | Galios transformatoriaus apvijų izoliacijos matavimas | TR | vnt. | 30.11 |  | 0
Kauno r. sav. | Užliedžių sen. | Darbai | Galios transformatoriaus apvijų izoliacijos matavimas | TR | vnt. | 30.11 |  | 0
Kauno r. sav. | Vilkijos apylinkių sen. | Darbai | Galios transformatoriaus apvijų izoliacijos matavimas | TR | vnt. | 30.11 |  | 0
Kauno r. sav. | Vilkijos sen. | Darbai | Galios transformatoriaus apvijų izoliacijos matavimas | TR | vnt. | 30.11 |  | 0
Kauno r. sav. | Batniavos sen. | Darbai | Apsauginio barjero transformatorinėse įrengimas (vnt.) | TR | vnt. | 30.75 |  | 0
Kauno r. sav. | Čekiškės sen. | Darbai | Apsauginio barjero transformatorinėse įrengimas (vnt.) | TR | vnt. | 30.75 |  | 0
Kauno r. sav. | Kulautuvos sen. | Darbai | Apsauginio barjero transformatorinėse įrengimas (vnt.) | TR | vnt. | 30.75 |  | 0
Kauno r. sav. | Raudondvario sen. | Darbai | Apsauginio barjero transformatorinėse įrengimas (vnt.) | TR | vnt. | 30.75 |  | 0
Kauno r. sav. | Užliedžių sen. | Darbai | Apsauginio barjero transformatorinėse įrengimas (vnt.) | TR | vnt. | 30.75 |  | 0
Kauno r. sav. | Vilkijos apylinkių sen. | Darbai | Apsauginio barjero transformatorinėse įrengimas (vnt.) | TR | vnt. | 30.75 |  | 0
Kauno r. sav. | Vilkijos sen. | Darbai | Apsauginio barjero transformatorinėse įrengimas (vnt.) | TR | vnt. | 30.75 |  | 0
Kauno r. sav. | Batniavos sen. | Darbai | Transformatorinės (KT, MT, ST) demontavimas (su transformatoriumi) | TR | vnt. | 383.68 |  | 0
Kauno r. sav. | Čekiškės sen. | Darbai | Transformatorinės (KT, MT, ST) demontavimas (su transformatoriumi) | TR | vnt. | 383.68 |  | 0
Kauno r. sav. | Kulautuvos sen. | Darbai | Transformatorinės (KT, MT, ST) demontavimas (su transformatoriumi) | TR | vnt. | 383.68 |  | 0
Kauno r. sav. | Raudondvario sen. | Darbai | Transformatorinės (KT, MT, ST) demontavimas (su transformatoriumi) | TR | vnt. | 383.68 |  | 0
Kauno r. sav. | Užliedžių sen. | Darbai | Transformatorinės (KT, MT, ST) demontavimas (su transformatoriumi) | TR | vnt. | 383.68 |  | 0
Kauno r. sav. | Vilkijos apylinkių sen. | Darbai | Transformatorinės (KT, MT, ST) demontavimas (su transformatoriumi) | TR | vnt. | 383.68 |  | 0
Kauno r. sav. | Vilkijos sen. | Darbai | Transformatorinės (KT, MT, ST) demontavimas (su transformatoriumi) | TR | vnt. | 383.68 |  | 0
Kauno r. sav. | Batniavos sen. | Darbai | Transformatorinės (KT, MT, ST) demontavimas (be transformatoriaus) | TR | vnt. | 323.76 |  | 0
Kauno r. sav. | Čekiškės sen. | Darbai | Transformatorinės (KT, MT, ST) demontavimas (be transformatoriaus) | TR | vnt. | 323.76 |  | 0
Kauno r. sav. | Kulautuvos sen. | Darbai | Transformatorinės (KT, MT, ST) demontavimas (be transformatoriaus) | TR | vnt. | 323.76 |  | 0
Kauno r. sav. | Raudondvario sen. | Darbai | Transformatorinės (KT, MT, ST) demontavimas (be transformatoriaus) | TR | vnt. | 323.76 |  | 0
Kauno r. sav. | Užliedžių sen. | Darbai | Transformatorinės (KT, MT, ST) demontavimas (be transformatoriaus) | TR | vnt. | 323.76 |  | 0
Kauno r. sav. | Vilkijos apylinkių sen. | Darbai | Transformatorinės (KT, MT, ST) demontavimas (be transformatoriaus) | TR | vnt. | 323.76 |  | 0
Kauno r. sav. | Vilkijos sen. | Darbai | Transformatorinės (KT, MT, ST) demontavimas (be transformatoriaus) | TR | vnt. | 323.76 |  | 0
Kauno r. sav. | Batniavos sen. | Darbai | Transformatorinės įvado/išvado demontavimas (Iki 4 laidų arba gyslų) | TR | vnt. | 33.71 |  | 0
Kauno r. sav. | Čekiškės sen. | Darbai | Transformatorinės įvado/išvado demontavimas (Iki 4 laidų arba gyslų) | TR | vnt. | 33.71 |  | 0
Kauno r. sav. | Kulautuvos sen. | Darbai | Transformatorinės įvado/išvado demontavimas (Iki 4 laidų arba gyslų) | TR | vnt. | 33.71 |  | 0
Kauno r. sav. | Raudondvario sen. | Darbai | Transformatorinės įvado/išvado demontavimas (Iki 4 laidų arba gyslų) | TR | vnt. | 33.71 |  | 0
Kauno r. sav. | Užliedžių sen. | Darbai | Transformatorinės įvado/išvado demontavimas (Iki 4 laidų arba gyslų) | TR | vnt. | 33.71 |  | 0
Kauno r. sav. | Vilkijos apylinkių sen. | Darbai | Transformatorinės įvado/išvado demontavimas (Iki 4 laidų arba gyslų) | TR | vnt. | 33.71 |  | 0
Kauno r. sav. | Vilkijos sen. | Darbai | Transformatorinės įvado/išvado demontavimas (Iki 4 laidų arba gyslų) | TR | vnt. | 33.71 |  | 0
Kauno r. sav. | Batniavos sen. | Darbai | Galios transformatoriaus izoliatoriaus tarpinių keitimas | TR | vnt. | 102.26 |  | 0
Kauno r. sav. | Čekiškės sen. | Darbai | Galios transformatoriaus izoliatoriaus tarpinių keitimas | TR | vnt. | 102.26 |  | 0
Kauno r. sav. | Kulautuvos sen. | Darbai | Galios transformatoriaus izoliatoriaus tarpinių keitimas | TR | vnt. | 102.26 |  | 0
Kauno r. sav. | Raudondvario sen. | Darbai | Galios transformatoriaus izoliatoriaus tarpinių keitimas | TR | vnt. | 102.26 |  | 0
Kauno r. sav. | Užliedžių sen. | Darbai | Galios transformatoriaus izoliatoriaus tarpinių keitimas | TR | vnt. | 102.26 |  | 0
Kauno r. sav. | Vilkijos apylinkių sen. | Darbai | Galios transformatoriaus izoliatoriaus tarpinių keitimas | TR | vnt. | 102.26 |  | 0
Kauno r. sav. | Vilkijos sen. | Darbai | Galios transformatoriaus izoliatoriaus tarpinių keitimas | TR | vnt. | 102.26 |  | 0
Kauno r. sav. | Batniavos sen. | Darbai | Alyvinių jungtuvų papildymas alyva (1 jungtuvas) | TR | vnt. | 26.34 |  | 0
Kauno r. sav. | Čekiškės sen. | Darbai | Alyvinių jungtuvų papildymas alyva (1 jungtuvas) | TR | vnt. | 26.34 |  | 0
Kauno r. sav. | Kulautuvos sen. | Darbai | Alyvinių jungtuvų papildymas alyva (1 jungtuvas) | TR | vnt. | 26.34 |  | 0
Kauno r. sav. | Raudondvario sen. | Darbai | Alyvinių jungtuvų papildymas alyva (1 jungtuvas) | TR | vnt. | 26.34 |  | 0
Kauno r. sav. | Užliedžių sen. | Darbai | Alyvinių jungtuvų papildymas alyva (1 jungtuvas) | TR | vnt. | 26.34 |  | 0
Kauno r. sav. | Vilkijos apylinkių sen. | Darbai | Alyvinių jungtuvų papildymas alyva (1 jungtuvas) | TR | vnt. | 26.34 |  | 0
Kauno r. sav. | Vilkijos sen. | Darbai | Alyvinių jungtuvų papildymas alyva (1 jungtuvas) | TR | vnt. | 26.34 |  | 0
Kauno r. sav. | Batniavos sen. | Darbai | Alyvos pavyzdžio iš transformatoriaus paėmimas ir ištyrimas (vnt) | TR | vnt. | 51.16 |  | 0
Kauno r. sav. | Čekiškės sen. | Darbai | Alyvos pavyzdžio iš transformatoriaus paėmimas ir ištyrimas (vnt) | TR | vnt. | 51.16 |  | 0
Kauno r. sav. | Kulautuvos sen. | Darbai | Alyvos pavyzdžio iš transformatoriaus paėmimas ir ištyrimas (vnt) | TR | vnt. | 51.16 |  | 0
Kauno r. sav. | Raudondvario sen. | Darbai | Alyvos pavyzdžio iš transformatoriaus paėmimas ir ištyrimas (vnt) | TR | vnt. | 51.16 |  | 0
Kauno r. sav. | Užliedžių sen. | Darbai | Alyvos pavyzdžio iš transformatoriaus paėmimas ir ištyrimas (vnt) | TR | vnt. | 51.16 |  | 0
Kauno r. sav. | Vilkijos apylinkių sen. | Darbai | Alyvos pavyzdžio iš transformatoriaus paėmimas ir ištyrimas (vnt) | TR | vnt. | 51.16 |  | 0
Kauno r. sav. | Vilkijos sen. | Darbai | Alyvos pavyzdžio iš transformatoriaus paėmimas ir ištyrimas (vnt) | TR | vnt. | 51.16 |  | 0
Kauno r. sav. | Batniavos sen. | Darbai | Veidrodėlio įrengimas alyvos lygiui galios transformatoriui nustatyti (vnt.) | TR | vnt. | 19.38 |  | 0
Kauno r. sav. | Čekiškės sen. | Darbai | Veidrodėlio įrengimas alyvos lygiui galios transformatoriui nustatyti (vnt.) | TR | vnt. | 19.38 |  | 0
Kauno r. sav. | Kulautuvos sen. | Darbai | Veidrodėlio įrengimas alyvos lygiui galios transformatoriui nustatyti (vnt.) | TR | vnt. | 19.38 |  | 0
Kauno r. sav. | Raudondvario sen. | Darbai | Veidrodėlio įrengimas alyvos lygiui galios transformatoriui nustatyti (vnt.) | TR | vnt. | 19.38 |  | 0
Kauno r. sav. | Užliedžių sen. | Darbai | Veidrodėlio įrengimas alyvos lygiui galios transformatoriui nustatyti (vnt.) | TR | vnt. | 19.38 |  | 0
Kauno r. sav. | Vilkijos apylinkių sen. | Darbai | Veidrodėlio įrengimas alyvos lygiui galios transformatoriui nustatyti (vnt.) | TR | vnt. | 19.38 |  | 0
Kauno r. sav. | Vilkijos sen. | Darbai | Veidrodėlio įrengimas alyvos lygiui galios transformatoriui nustatyti (vnt.) | TR | vnt. | 19.38 |  | 0
Kauno r. sav. | Batniavos sen. | Darbai | Srovės transformatoriaus demontavimas (3 fazės) | TR | vnt. | 26.66 |  | 0
Kauno r. sav. | Čekiškės sen. | Darbai | Srovės transformatoriaus demontavimas (3 fazės) | TR | vnt. | 26.66 |  | 0
Kauno r. sav. | Kulautuvos sen. | Darbai | Srovės transformatoriaus demontavimas (3 fazės) | TR | vnt. | 26.66 |  | 0
Kauno r. sav. | Raudondvario sen. | Darbai | Srovės transformatoriaus demontavimas (3 fazės) | TR | vnt. | 26.66 |  | 0
Kauno r. sav. | Užliedžių sen. | Darbai | Srovės transformatoriaus demontavimas (3 fazės) | TR | vnt. | 26.66 |  | 0
Kauno r. sav. | Vilkijos apylinkių sen. | Darbai | Srovės transformatoriaus demontavimas (3 fazės) | TR | vnt. | 26.66 |  | 0
Kauno r. sav. | Vilkijos sen. | Darbai | Srovės transformatoriaus demontavimas (3 fazės) | TR | vnt. | 26.66 |  | 0
Kauno r. sav. | Batniavos sen. | Darbai | Galios transformatoriaus demontavimas (1 vnt) | TR | vnt. | 255.97 |  | 0
Kauno r. sav. | Čekiškės sen. | Darbai | Galios transformatoriaus demontavimas (1 vnt) | TR | vnt. | 255.97 |  | 0
Kauno r. sav. | Kulautuvos sen. | Darbai | Galios transformatoriaus demontavimas (1 vnt) | TR | vnt. | 255.97 |  | 0
Kauno r. sav. | Raudondvario sen. | Darbai | Galios transformatoriaus demontavimas (1 vnt) | TR | vnt. | 255.97 |  | 0
Kauno r. sav. | Užliedžių sen. | Darbai | Galios transformatoriaus demontavimas (1 vnt) | TR | vnt. | 255.97 |  | 0
Kauno r. sav. | Vilkijos apylinkių sen. | Darbai | Galios transformatoriaus demontavimas (1 vnt) | TR | vnt. | 255.97 |  | 0
Kauno r. sav. | Vilkijos sen. | Darbai | Galios transformatoriaus demontavimas (1 vnt) | TR | vnt. | 255.97 |  | 0
Kauno r. sav. | Batniavos sen. | Darbai | Pervadinių izoliatorių tarpiklių keitimas (3 fazės) | TR | vnt. | 61.39 |  | 0
Kauno r. sav. | Čekiškės sen. | Darbai | Pervadinių izoliatorių tarpiklių keitimas (3 fazės) | TR | vnt. | 61.39 |  | 0
Kauno r. sav. | Kulautuvos sen. | Darbai | Pervadinių izoliatorių tarpiklių keitimas (3 fazės) | TR | vnt. | 61.39 |  | 0
Kauno r. sav. | Raudondvario sen. | Darbai | Pervadinių izoliatorių tarpiklių keitimas (3 fazės) | TR | vnt. | 61.39 |  | 0
Kauno r. sav. | Užliedžių sen. | Darbai | Pervadinių izoliatorių tarpiklių keitimas (3 fazės) | TR | vnt. | 61.39 |  | 0
Kauno r. sav. | Vilkijos apylinkių sen. | Darbai | Pervadinių izoliatorių tarpiklių keitimas (3 fazės) | TR | vnt. | 61.39 |  | 0
Kauno r. sav. | Vilkijos sen. | Darbai | Pervadinių izoliatorių tarpiklių keitimas (3 fazės) | TR | vnt. | 61.39 |  | 0
Kauno r. sav. | Batniavos sen. | Darbai | Įtampos transformatoriaus keitimas (3 fazės) | TR | vnt. | 111.84 |  | 0
Kauno r. sav. | Čekiškės sen. | Darbai | Įtampos transformatoriaus keitimas (3 fazės) | TR | vnt. | 111.84 |  | 0
Kauno r. sav. | Kulautuvos sen. | Darbai | Įtampos transformatoriaus keitimas (3 fazės) | TR | vnt. | 111.84 |  | 0
Kauno r. sav. | Raudondvario sen. | Darbai | Įtampos transformatoriaus keitimas (3 fazės) | TR | vnt. | 111.84 |  | 0
Kauno r. sav. | Užliedžių sen. | Darbai | Įtampos transformatoriaus keitimas (3 fazės) | TR | vnt. | 111.84 |  | 0
Kauno r. sav. | Vilkijos apylinkių sen. | Darbai | Įtampos transformatoriaus keitimas (3 fazės) | TR | vnt. | 111.84 |  | 0
Kauno r. sav. | Vilkijos sen. | Darbai | Įtampos transformatoriaus keitimas (3 fazės) | TR | vnt. | 111.84 |  | 0
Kauno r. sav. | Batniavos sen. | Darbai | Narvelio demontavimas (1 vnt) | TR | vnt. | 191.39 |  | 0
Kauno r. sav. | Čekiškės sen. | Darbai | Narvelio demontavimas (1 vnt) | TR | vnt. | 191.39 |  | 0
Kauno r. sav. | Kulautuvos sen. | Darbai | Narvelio demontavimas (1 vnt) | TR | vnt. | 191.39 |  | 0
Kauno r. sav. | Raudondvario sen. | Darbai | Narvelio demontavimas (1 vnt) | TR | vnt. | 191.39 |  | 0
Kauno r. sav. | Užliedžių sen. | Darbai | Narvelio demontavimas (1 vnt) | TR | vnt. | 191.39 |  | 0
Kauno r. sav. | Vilkijos apylinkių sen. | Darbai | Narvelio demontavimas (1 vnt) | TR | vnt. | 191.39 |  | 0
Kauno r. sav. | Vilkijos sen. | Darbai | Narvelio demontavimas (1 vnt) | TR | vnt. | 191.39 |  | 0
Kauno r. sav. | Batniavos sen. | Darbai | Stulpinės transformatorinės (iki 63 kVA) su savigesiais saugiklių mazgais montavimas | TR | vnt. | 1498.65 |  | 0
Kauno r. sav. | Čekiškės sen. | Darbai | Stulpinės transformatorinės (iki 63 kVA) su savigesiais saugiklių mazgais montavimas | TR | vnt. | 1498.65 |  | 0
Kauno r. sav. | Kulautuvos sen. | Darbai | Stulpinės transformatorinės (iki 63 kVA) su savigesiais saugiklių mazgais montavimas | TR | vnt. | 1498.65 |  | 0
Kauno r. sav. | Raudondvario sen. | Darbai | Stulpinės transformatorinės (iki 63 kVA) su savigesiais saugiklių mazgais montavimas | TR | vnt. | 1498.65 |  | 0
Kauno r. sav. | Užliedžių sen. | Darbai | Stulpinės transformatorinės (iki 63 kVA) su savigesiais saugiklių mazgais montavimas | TR | vnt. | 1498.65 |  | 0
Kauno r. sav. | Vilkijos apylinkių sen. | Darbai | Stulpinės transformatorinės (iki 63 kVA) su savigesiais saugiklių mazgais montavimas | TR | vnt. | 1498.65 |  | 0
Kauno r. sav. | Vilkijos sen. | Darbai | Stulpinės transformatorinės (iki 63 kVA) su savigesiais saugiklių mazgais montavimas | TR | vnt. | 1498.65 |  | 0
Kauno r. sav. | Batniavos sen. | Darbai | Stulpinės transformatorinės (iki 400 kVA) montavimas | TR | vnt. | 1663.69 |  | 0
Kauno r. sav. | Čekiškės sen. | Darbai | Stulpinės transformatorinės (iki 400 kVA) montavimas | TR | vnt. | 1663.69 |  | 0
Kauno r. sav. | Kulautuvos sen. | Darbai | Stulpinės transformatorinės (iki 400 kVA) montavimas | TR | vnt. | 1663.69 |  | 0
Kauno r. sav. | Raudondvario sen. | Darbai | Stulpinės transformatorinės (iki 400 kVA) montavimas | TR | vnt. | 1663.69 |  | 0
Kauno r. sav. | Užliedžių sen. | Darbai | Stulpinės transformatorinės (iki 400 kVA) montavimas | TR | vnt. | 1663.69 |  | 0
Kauno r. sav. | Vilkijos apylinkių sen. | Darbai | Stulpinės transformatorinės (iki 400 kVA) montavimas | TR | vnt. | 1663.69 |  | 0
Kauno r. sav. | Vilkijos sen. | Darbai | Stulpinės transformatorinės (iki 400 kVA) montavimas | TR | vnt. | 1663.69 |  | 0
Kauno r. sav. | Batniavos sen. | Darbai | Modulinės transformatorinės montavimas | TR | vnt. | 3219.97 |  | 0
Kauno r. sav. | Čekiškės sen. | Darbai | Modulinės transformatorinės montavimas | TR | vnt. | 3219.97 |  | 0
Kauno r. sav. | Kulautuvos sen. | Darbai | Modulinės transformatorinės montavimas | TR | vnt. | 3219.97 |  | 0
Kauno r. sav. | Raudondvario sen. | Darbai | Modulinės transformatorinės montavimas | TR | vnt. | 3219.97 |  | 0
Kauno r. sav. | Užliedžių sen. | Darbai | Modulinės transformatorinės montavimas | TR | vnt. | 3219.97 |  | 0
Kauno r. sav. | Vilkijos apylinkių sen. | Darbai | Modulinės transformatorinės montavimas | TR | vnt. | 3219.97 |  | 0
Kauno r. sav. | Vilkijos sen. | Darbai | Modulinės transformatorinės montavimas | TR | vnt. | 3219.97 |  | 0
Kauno r. sav. | Batniavos sen. | Darbai | Komplektinės transformatorinės su įrenginiais valymas | TR | vnt. | 57.31 |  | 0
Kauno r. sav. | Čekiškės sen. | Darbai | Komplektinės transformatorinės su įrenginiais valymas | TR | vnt. | 57.31 |  | 0
Kauno r. sav. | Kulautuvos sen. | Darbai | Komplektinės transformatorinės su įrenginiais valymas | TR | vnt. | 57.31 |  | 0
Kauno r. sav. | Raudondvario sen. | Darbai | Komplektinės transformatorinės su įrenginiais valymas | TR | vnt. | 57.31 |  | 0
Kauno r. sav. | Užliedžių sen. | Darbai | Komplektinės transformatorinės su įrenginiais valymas | TR | vnt. | 57.31 |  | 0
Kauno r. sav. | Vilkijos apylinkių sen. | Darbai | Komplektinės transformatorinės su įrenginiais valymas | TR | vnt. | 57.31 |  | 0
Kauno r. sav. | Vilkijos sen. | Darbai | Komplektinės transformatorinės su įrenginiais valymas | TR | vnt. | 57.31 |  | 0
Kauno r. sav. | Batniavos sen. | Darbai | Transformatorinės patalpos su įrenginiais valymas (1 sekcija/T kamera) | TR | vnt. | 67.06 |  | 0
Kauno r. sav. | Čekiškės sen. | Darbai | Transformatorinės patalpos su įrenginiais valymas (1 sekcija/T kamera) | TR | vnt. | 67.06 |  | 0
Kauno r. sav. | Kulautuvos sen. | Darbai | Transformatorinės patalpos su įrenginiais valymas (1 sekcija/T kamera) | TR | vnt. | 67.06 |  | 0
Kauno r. sav. | Raudondvario sen. | Darbai | Transformatorinės patalpos su įrenginiais valymas (1 sekcija/T kamera) | TR | vnt. | 67.06 |  | 0
Kauno r. sav. | Užliedžių sen. | Darbai | Transformatorinės patalpos su įrenginiais valymas (1 sekcija/T kamera) | TR | vnt. | 67.06 |  | 0
Kauno r. sav. | Vilkijos apylinkių sen. | Darbai | Transformatorinės patalpos su įrenginiais valymas (1 sekcija/T kamera) | TR | vnt. | 67.06 |  | 0
Kauno r. sav. | Vilkijos sen. | Darbai | Transformatorinės patalpos su įrenginiais valymas (1 sekcija/T kamera) | TR | vnt. | 67.06 |  | 0
Kauno r. sav. | Batniavos sen. | Darbai | Galios transformatoriaus nulių išskaidymas | TR | vnt. | 85.46 |  | 0
Kauno r. sav. | Čekiškės sen. | Darbai | Galios transformatoriaus nulių išskaidymas | TR | vnt. | 85.46 |  | 0
Kauno r. sav. | Kulautuvos sen. | Darbai | Galios transformatoriaus nulių išskaidymas | TR | vnt. | 85.46 |  | 0
Kauno r. sav. | Raudondvario sen. | Darbai | Galios transformatoriaus nulių išskaidymas | TR | vnt. | 85.46 |  | 0
Kauno r. sav. | Užliedžių sen. | Darbai | Galios transformatoriaus nulių išskaidymas | TR | vnt. | 85.46 |  | 0
Kauno r. sav. | Vilkijos apylinkių sen. | Darbai | Galios transformatoriaus nulių išskaidymas | TR | vnt. | 85.46 |  | 0
Kauno r. sav. | Vilkijos sen. | Darbai | Galios transformatoriaus nulių išskaidymas | TR | vnt. | 85.46 |  | 0
Kauno r. sav. | Garliavos apylinkių sen. | Darbai | 0,4 kV atraminio izoliatoriaus keitimas | TR | vnt. | 33.44 |  | 0
Kauno r. sav. | Garliavos sen. | Darbai | 0,4 kV atraminio izoliatoriaus keitimas | TR | vnt. | 33.44 |  | 0
Kauno r. sav. | Linksmakalnio sen. | Darbai | 0,4 kV atraminio izoliatoriaus keitimas | TR | vnt. | 33.44 |  | 0
Kauno r. sav. | Rokų sen. | Darbai | 0,4 kV atraminio izoliatoriaus keitimas | TR | vnt. | 33.44 |  | 0
Kauno r. sav. | Samylų sen. | Darbai | 0,4 kV atraminio izoliatoriaus keitimas | TR | vnt. | 33.44 |  | 0
Kauno r. sav. | Taurakiemio sen. | Darbai | 0,4 kV atraminio izoliatoriaus keitimas | TR | vnt. | 33.44 |  | 0
Kauno r. sav. | Garliavos apylinkių sen. | Darbai | 0,4 kV iki 630A srovės kirtiklio keitimas | TR | vnt. | 87.8 |  | 0
Kauno r. sav. | Garliavos sen. | Darbai | 0,4 kV iki 630A srovės kirtiklio keitimas | TR | vnt. | 87.8 |  | 0
Kauno r. sav. | Linksmakalnio sen. | Darbai | 0,4 kV iki 630A srovės kirtiklio keitimas | TR | vnt. | 87.8 |  | 0
Kauno r. sav. | Rokų sen. | Darbai | 0,4 kV iki 630A srovės kirtiklio keitimas | TR | vnt. | 87.8 |  | 0
Kauno r. sav. | Samylų sen. | Darbai | 0,4 kV iki 630A srovės kirtiklio keitimas | TR | vnt. | 87.8 |  | 0
Kauno r. sav. | Taurakiemio sen. | Darbai | 0,4 kV iki 630A srovės kirtiklio keitimas | TR | vnt. | 87.8 |  | 0
Kauno r. sav. | Garliavos apylinkių sen. | Darbai | 0,4 kV iki 630A srovės kirtiklių remontas | TR | vnt. | 116.35 |  | 0
Kauno r. sav. | Garliavos sen. | Darbai | 0,4 kV iki 630A srovės kirtiklių remontas | TR | vnt. | 116.35 |  | 0
Kauno r. sav. | Linksmakalnio sen. | Darbai | 0,4 kV iki 630A srovės kirtiklių remontas | TR | vnt. | 116.35 |  | 0
Kauno r. sav. | Rokų sen. | Darbai | 0,4 kV iki 630A srovės kirtiklių remontas | TR | vnt. | 116.35 |  | 0
Kauno r. sav. | Samylų sen. | Darbai | 0,4 kV iki 630A srovės kirtiklių remontas | TR | vnt. | 116.35 |  | 0
Kauno r. sav. | Taurakiemio sen. | Darbai | 0,4 kV iki 630A srovės kirtiklių remontas | TR | vnt. | 116.35 |  | 0
Kauno r. sav. | Garliavos apylinkių sen. | Darbai | 0,4 kV orinio išvado keitimas stacionariojoje transformatorinėje (4 laidai arba gyslos) | TR | vnt. | 129.64 |  | 0
Kauno r. sav. | Garliavos sen. | Darbai | 0,4 kV orinio išvado keitimas stacionariojoje transformatorinėje (4 laidai arba gyslos) | TR | vnt. | 129.64 |  | 0
Kauno r. sav. | Linksmakalnio sen. | Darbai | 0,4 kV orinio išvado keitimas stacionariojoje transformatorinėje (4 laidai arba gyslos) | TR | vnt. | 129.64 |  | 0
Kauno r. sav. | Rokų sen. | Darbai | 0,4 kV orinio išvado keitimas stacionariojoje transformatorinėje (4 laidai arba gyslos) | TR | vnt. | 129.64 |  | 0
Kauno r. sav. | Samylų sen. | Darbai | 0,4 kV orinio išvado keitimas stacionariojoje transformatorinėje (4 laidai arba gyslos) | TR | vnt. | 129.64 |  | 0
Kauno r. sav. | Taurakiemio sen. | Darbai | 0,4 kV orinio išvado keitimas stacionariojoje transformatorinėje (4 laidai arba gyslos) | TR | vnt. | 129.64 |  | 0
Kauno r. sav. | Garliavos apylinkių sen. | Darbai | 0,4 kV orinių išvadų keitimas komplektinėse transformatorinėse nuo saugiklių iki OL (4 laidai) | TR | vnt. | 130.18 |  | 0
Kauno r. sav. | Garliavos sen. | Darbai | 0,4 kV orinių išvadų keitimas komplektinėse transformatorinėse nuo saugiklių iki OL (4 laidai) | TR | vnt. | 130.18 |  | 0
Kauno r. sav. | Linksmakalnio sen. | Darbai | 0,4 kV orinių išvadų keitimas komplektinėse transformatorinėse nuo saugiklių iki OL (4 laidai) | TR | vnt. | 130.18 |  | 0
Kauno r. sav. | Rokų sen. | Darbai | 0,4 kV orinių išvadų keitimas komplektinėse transformatorinėse nuo saugiklių iki OL (4 laidai) | TR | vnt. | 130.18 |  | 0
Kauno r. sav. | Samylų sen. | Darbai | 0,4 kV orinių išvadų keitimas komplektinėse transformatorinėse nuo saugiklių iki OL (4 laidai) | TR | vnt. | 130.18 |  | 0
Kauno r. sav. | Taurakiemio sen. | Darbai | 0,4 kV orinių išvadų keitimas komplektinėse transformatorinėse nuo saugiklių iki OL (4 laidai) | TR | vnt. | 130.18 |  | 0
Kauno r. sav. | Garliavos apylinkių sen. | Darbai | 0,4 kV viršįtampių ribotuvų keitimas transformatorinėje (1 vnt.) | TR | vnt. | 22.38 |  | 0
Kauno r. sav. | Garliavos sen. | Darbai | 0,4 kV viršįtampių ribotuvų keitimas transformatorinėje (1 vnt.) | TR | vnt. | 22.38 |  | 0
Kauno r. sav. | Linksmakalnio sen. | Darbai | 0,4 kV viršįtampių ribotuvų keitimas transformatorinėje (1 vnt.) | TR | vnt. | 22.38 |  | 0
Kauno r. sav. | Rokų sen. | Darbai | 0,4 kV viršįtampių ribotuvų keitimas transformatorinėje (1 vnt.) | TR | vnt. | 22.38 |  | 0
Kauno r. sav. | Samylų sen. | Darbai | 0,4 kV viršįtampių ribotuvų keitimas transformatorinėje (1 vnt.) | TR | vnt. | 22.38 |  | 0
Kauno r. sav. | Taurakiemio sen. | Darbai | 0,4 kV viršįtampių ribotuvų keitimas transformatorinėje (1 vnt.) | TR | vnt. | 22.38 |  | 0
Kauno r. sav. | Garliavos apylinkių sen. | Darbai | 10 kV atraminio izoliatoriaus keitimas | TR | vnt. | 47.35 |  | 0
Kauno r. sav. | Garliavos sen. | Darbai | 10 kV atraminio izoliatoriaus keitimas | TR | vnt. | 47.35 |  | 0
Kauno r. sav. | Linksmakalnio sen. | Darbai | 10 kV atraminio izoliatoriaus keitimas | TR | vnt. | 47.35 |  | 0
Kauno r. sav. | Rokų sen. | Darbai | 10 kV atraminio izoliatoriaus keitimas | TR | vnt. | 47.35 |  | 0
Kauno r. sav. | Samylų sen. | Darbai | 10 kV atraminio izoliatoriaus keitimas | TR | vnt. | 47.35 |  | 0
Kauno r. sav. | Taurakiemio sen. | Darbai | 10 kV atraminio izoliatoriaus keitimas | TR | vnt. | 47.35 |  | 0
Kauno r. sav. | Garliavos apylinkių sen. | Darbai | 10 kV galios skyriklių keitimas 10 kV narveliuose (tik pakeitimo darbai) | TR | vnt. | 698.87 |  | 0
Kauno r. sav. | Garliavos sen. | Darbai | 10 kV galios skyriklių keitimas 10 kV narveliuose (tik pakeitimo darbai) | TR | vnt. | 698.87 |  | 0
Kauno r. sav. | Linksmakalnio sen. | Darbai | 10 kV galios skyriklių keitimas 10 kV narveliuose (tik pakeitimo darbai) | TR | vnt. | 698.87 |  | 0
Kauno r. sav. | Rokų sen. | Darbai | 10 kV galios skyriklių keitimas 10 kV narveliuose (tik pakeitimo darbai) | TR | vnt. | 698.87 |  | 0
Kauno r. sav. | Samylų sen. | Darbai | 10 kV galios skyriklių keitimas 10 kV narveliuose (tik pakeitimo darbai) | TR | vnt. | 698.87 |  | 0
Kauno r. sav. | Taurakiemio sen. | Darbai | 10 kV galios skyriklių keitimas 10 kV narveliuose (tik pakeitimo darbai) | TR | vnt. | 698.87 |  | 0
Kauno r. sav. | Garliavos apylinkių sen. | Darbai | 10 kV galios skyriklių remontas | TR | vnt. | 201.19 |  | 0
Kauno r. sav. | Garliavos sen. | Darbai | 10 kV galios skyriklių remontas | TR | vnt. | 201.19 |  | 0
Kauno r. sav. | Linksmakalnio sen. | Darbai | 10 kV galios skyriklių remontas | TR | vnt. | 201.19 |  | 0
Kauno r. sav. | Rokų sen. | Darbai | 10 kV galios skyriklių remontas | TR | vnt. | 201.19 |  | 0
Kauno r. sav. | Samylų sen. | Darbai | 10 kV galios skyriklių remontas | TR | vnt. | 201.19 |  | 0
Kauno r. sav. | Taurakiemio sen. | Darbai | 10 kV galios skyriklių remontas | TR | vnt. | 201.19 |  | 0
Kauno r. sav. | Garliavos apylinkių sen. | Darbai | 10 kV iškroviklių keitimas į viršįtampių ribotuvus (3 fazės) | TR | vnt. | 61.39 |  | 0
Kauno r. sav. | Garliavos sen. | Darbai | 10 kV iškroviklių keitimas į viršįtampių ribotuvus (3 fazės) | TR | vnt. | 61.39 |  | 0
Kauno r. sav. | Linksmakalnio sen. | Darbai | 10 kV iškroviklių keitimas į viršįtampių ribotuvus (3 fazės) | TR | vnt. | 61.39 |  | 0
Kauno r. sav. | Rokų sen. | Darbai | 10 kV iškroviklių keitimas į viršįtampių ribotuvus (3 fazės) | TR | vnt. | 61.39 |  | 0
Kauno r. sav. | Samylų sen. | Darbai | 10 kV iškroviklių keitimas į viršįtampių ribotuvus (3 fazės) | TR | vnt. | 61.39 |  | 0
Kauno r. sav. | Taurakiemio sen. | Darbai | 10 kV iškroviklių keitimas į viršįtampių ribotuvus (3 fazės) | TR | vnt. | 61.39 |  | 0
Kauno r. sav. | Garliavos apylinkių sen. | Darbai | 10 kV pereinamojo izoliatoriaus keitimas | TR | vnt. | 85.95 |  | 0
Kauno r. sav. | Garliavos sen. | Darbai | 10 kV pereinamojo izoliatoriaus keitimas | TR | vnt. | 85.95 |  | 0
Kauno r. sav. | Linksmakalnio sen. | Darbai | 10 kV pereinamojo izoliatoriaus keitimas | TR | vnt. | 85.95 |  | 0
Kauno r. sav. | Rokų sen. | Darbai | 10 kV pereinamojo izoliatoriaus keitimas | TR | vnt. | 85.95 |  | 0
Kauno r. sav. | Samylų sen. | Darbai | 10 kV pereinamojo izoliatoriaus keitimas | TR | vnt. | 85.95 |  | 0
Kauno r. sav. | Taurakiemio sen. | Darbai | 10 kV pereinamojo izoliatoriaus keitimas | TR | vnt. | 85.95 |  | 0
Kauno r. sav. | Garliavos apylinkių sen. | Darbai | 10 kV saugiklių lizdų keitimas transformatorinėje | TR | vnt. | 18.63 |  | 0
Kauno r. sav. | Garliavos sen. | Darbai | 10 kV saugiklių lizdų keitimas transformatorinėje | TR | vnt. | 18.63 |  | 0
Kauno r. sav. | Linksmakalnio sen. | Darbai | 10 kV saugiklių lizdų keitimas transformatorinėje | TR | vnt. | 18.63 |  | 0
Kauno r. sav. | Rokų sen. | Darbai | 10 kV saugiklių lizdų keitimas transformatorinėje | TR | vnt. | 18.63 |  | 0
Kauno r. sav. | Samylų sen. | Darbai | 10 kV saugiklių lizdų keitimas transformatorinėje | TR | vnt. | 18.63 |  | 0
Kauno r. sav. | Taurakiemio sen. | Darbai | 10 kV saugiklių lizdų keitimas transformatorinėje | TR | vnt. | 18.63 |  | 0
Kauno r. sav. | Garliavos apylinkių sen. | Darbai | 6-10 kV lydžiųjų įdėklų keitimas (1 vnt.) | TR | vnt. | 8.53 |  | 0
Kauno r. sav. | Garliavos sen. | Darbai | 6-10 kV lydžiųjų įdėklų keitimas (1 vnt.) | TR | vnt. | 8.53 |  | 0
Kauno r. sav. | Linksmakalnio sen. | Darbai | 6-10 kV lydžiųjų įdėklų keitimas (1 vnt.) | TR | vnt. | 8.53 |  | 0
Kauno r. sav. | Rokų sen. | Darbai | 6-10 kV lydžiųjų įdėklų keitimas (1 vnt.) | TR | vnt. | 8.53 |  | 0
Kauno r. sav. | Samylų sen. | Darbai | 6-10 kV lydžiųjų įdėklų keitimas (1 vnt.) | TR | vnt. | 8.53 |  | 0
Kauno r. sav. | Taurakiemio sen. | Darbai | 6-10 kV lydžiųjų įdėklų keitimas (1 vnt.) | TR | vnt. | 8.53 |  | 0
Kauno r. sav. | Garliavos apylinkių sen. | Darbai | Galios transformatoriaus iki 250 kVA keitimas | TR | vnt. | 462.75 |  | 0
Kauno r. sav. | Garliavos sen. | Darbai | Galios transformatoriaus iki 250 kVA keitimas | TR | vnt. | 462.75 |  | 0
Kauno r. sav. | Linksmakalnio sen. | Darbai | Galios transformatoriaus iki 250 kVA keitimas | TR | vnt. | 462.75 |  | 0
Kauno r. sav. | Rokų sen. | Darbai | Galios transformatoriaus iki 250 kVA keitimas | TR | vnt. | 462.75 |  | 0
Kauno r. sav. | Samylų sen. | Darbai | Galios transformatoriaus iki 250 kVA keitimas | TR | vnt. | 462.75 |  | 0
Kauno r. sav. | Taurakiemio sen. | Darbai | Galios transformatoriaus iki 250 kVA keitimas | TR | vnt. | 462.75 |  | 0
Kauno r. sav. | Garliavos apylinkių sen. | Darbai | Galios transformatoriaus daugiau kaip 250 kVA keitimas | TR | vnt. | 733.42 |  | 0
Kauno r. sav. | Garliavos sen. | Darbai | Galios transformatoriaus daugiau kaip 250 kVA keitimas | TR | vnt. | 733.42 |  | 0
Kauno r. sav. | Linksmakalnio sen. | Darbai | Galios transformatoriaus daugiau kaip 250 kVA keitimas | TR | vnt. | 733.42 |  | 0
Kauno r. sav. | Rokų sen. | Darbai | Galios transformatoriaus daugiau kaip 250 kVA keitimas | TR | vnt. | 733.42 |  | 0
Kauno r. sav. | Samylų sen. | Darbai | Galios transformatoriaus daugiau kaip 250 kVA keitimas | TR | vnt. | 733.42 |  | 0
Kauno r. sav. | Taurakiemio sen. | Darbai | Galios transformatoriaus daugiau kaip 250 kVA keitimas | TR | vnt. | 733.42 |  | 0
Kauno r. sav. | Garliavos apylinkių sen. | Darbai | Hermetinių ir pusiauhermetinių jungiklių/rozečių montavimas | TR | vnt. | 22.5 |  | 0
Kauno r. sav. | Garliavos sen. | Darbai | Hermetinių ir pusiauhermetinių jungiklių/rozečių montavimas | TR | vnt. | 22.5 |  | 0
Kauno r. sav. | Linksmakalnio sen. | Darbai | Hermetinių ir pusiauhermetinių jungiklių/rozečių montavimas | TR | vnt. | 22.5 |  | 0
Kauno r. sav. | Rokų sen. | Darbai | Hermetinių ir pusiauhermetinių jungiklių/rozečių montavimas | TR | vnt. | 22.5 |  | 0
Kauno r. sav. | Samylų sen. | Darbai | Hermetinių ir pusiauhermetinių jungiklių/rozečių montavimas | TR | vnt. | 22.5 |  | 0
Kauno r. sav. | Taurakiemio sen. | Darbai | Hermetinių ir pusiauhermetinių jungiklių/rozečių montavimas | TR | vnt. | 22.5 |  | 0
Kauno r. sav. | Garliavos apylinkių sen. | Darbai | Komplektinės transformatorinės techninė priežiūra (pilna tech. priežiūra pagal tech. kortą) | TR | vnt. | 398.69 |  | 0
Kauno r. sav. | Garliavos sen. | Darbai | Komplektinės transformatorinės techninė priežiūra (pilna tech. priežiūra pagal tech. kortą) | TR | vnt. | 398.69 |  | 0
Kauno r. sav. | Linksmakalnio sen. | Darbai | Komplektinės transformatorinės techninė priežiūra (pilna tech. priežiūra pagal tech. kortą) | TR | vnt. | 398.69 |  | 0
Kauno r. sav. | Rokų sen. | Darbai | Komplektinės transformatorinės techninė priežiūra (pilna tech. priežiūra pagal tech. kortą) | TR | vnt. | 398.69 |  | 0
Kauno r. sav. | Samylų sen. | Darbai | Komplektinės transformatorinės techninė priežiūra (pilna tech. priežiūra pagal tech. kortą) | TR | vnt. | 398.69 |  | 0
Kauno r. sav. | Taurakiemio sen. | Darbai | Komplektinės transformatorinės techninė priežiūra (pilna tech. priežiūra pagal tech. kortą) | TR | vnt. | 398.69 |  | 0
Kauno r. sav. | Garliavos apylinkių sen. | Darbai | Papildomų užraktų ar pakabinamų spynų įrengimas | TR | vnt. | 23.42 |  | 0
Kauno r. sav. | Garliavos sen. | Darbai | Papildomų užraktų ar pakabinamų spynų įrengimas | TR | vnt. | 23.42 |  | 0
Kauno r. sav. | Linksmakalnio sen. | Darbai | Papildomų užraktų ar pakabinamų spynų įrengimas | TR | vnt. | 23.42 |  | 0
Kauno r. sav. | Rokų sen. | Darbai | Papildomų užraktų ar pakabinamų spynų įrengimas | TR | vnt. | 23.42 |  | 0
Kauno r. sav. | Samylų sen. | Darbai | Papildomų užraktų ar pakabinamų spynų įrengimas | TR | vnt. | 23.42 |  | 0
Kauno r. sav. | Taurakiemio sen. | Darbai | Papildomų užraktų ar pakabinamų spynų įrengimas | TR | vnt. | 23.42 |  | 0
Kauno r. sav. | Garliavos apylinkių sen. | Darbai | Modulinių transformatorinių (vienos sekcijos) techninė priežiūra (0,4 kV sekcija) | TR | vnt. | 136.49 |  | 0
Kauno r. sav. | Garliavos sen. | Darbai | Modulinių transformatorinių (vienos sekcijos) techninė priežiūra (0,4 kV sekcija) | TR | vnt. | 136.49 |  | 0
Kauno r. sav. | Linksmakalnio sen. | Darbai | Modulinių transformatorinių (vienos sekcijos) techninė priežiūra (0,4 kV sekcija) | TR | vnt. | 136.49 |  | 0
Kauno r. sav. | Rokų sen. | Darbai | Modulinių transformatorinių (vienos sekcijos) techninė priežiūra (0,4 kV sekcija) | TR | vnt. | 136.49 |  | 0
Kauno r. sav. | Samylų sen. | Darbai | Modulinių transformatorinių (vienos sekcijos) techninė priežiūra (0,4 kV sekcija) | TR | vnt. | 136.49 |  | 0
Kauno r. sav. | Taurakiemio sen. | Darbai | Modulinių transformatorinių (vienos sekcijos) techninė priežiūra (0,4 kV sekcija) | TR | vnt. | 136.49 |  | 0
Kauno r. sav. | Garliavos apylinkių sen. | Darbai | Modulinių transformatorinių (vienos sekcijos) techninė priežiūra (10 kV sekcija) | TR | vnt. | 153.88 |  | 0
Kauno r. sav. | Garliavos sen. | Darbai | Modulinių transformatorinių (vienos sekcijos) techninė priežiūra (10 kV sekcija) | TR | vnt. | 153.88 |  | 0
Kauno r. sav. | Linksmakalnio sen. | Darbai | Modulinių transformatorinių (vienos sekcijos) techninė priežiūra (10 kV sekcija) | TR | vnt. | 153.88 |  | 0
Kauno r. sav. | Rokų sen. | Darbai | Modulinių transformatorinių (vienos sekcijos) techninė priežiūra (10 kV sekcija) | TR | vnt. | 153.88 |  | 0
Kauno r. sav. | Samylų sen. | Darbai | Modulinių transformatorinių (vienos sekcijos) techninė priežiūra (10 kV sekcija) | TR | vnt. | 153.88 |  | 0
Kauno r. sav. | Taurakiemio sen. | Darbai | Modulinių transformatorinių (vienos sekcijos) techninė priežiūra (10 kV sekcija) | TR | vnt. | 153.88 |  | 0
Kauno r. sav. | Garliavos apylinkių sen. | Darbai | Modulinių transformatorinių (vienos sekcijos) techninė priežiūra (galios transformatoriaus) | TR | vnt. | 105.1 |  | 0
Kauno r. sav. | Garliavos sen. | Darbai | Modulinių transformatorinių (vienos sekcijos) techninė priežiūra (galios transformatoriaus) | TR | vnt. | 105.1 |  | 0
Kauno r. sav. | Linksmakalnio sen. | Darbai | Modulinių transformatorinių (vienos sekcijos) techninė priežiūra (galios transformatoriaus) | TR | vnt. | 105.1 |  | 0
Kauno r. sav. | Rokų sen. | Darbai | Modulinių transformatorinių (vienos sekcijos) techninė priežiūra (galios transformatoriaus) | TR | vnt. | 105.1 |  | 0
Kauno r. sav. | Samylų sen. | Darbai | Modulinių transformatorinių (vienos sekcijos) techninė priežiūra (galios transformatoriaus) | TR | vnt. | 105.1 |  | 0
Kauno r. sav. | Taurakiemio sen. | Darbai | Modulinių transformatorinių (vienos sekcijos) techninė priežiūra (galios transformatoriaus) | TR | vnt. | 105.1 |  | 0
Kauno r. sav. | Garliavos apylinkių sen. | Darbai | Modulinių transformatorinių aplinkos sutvarkymas | TR | vnt. | 78.43 |  | 0
Kauno r. sav. | Garliavos sen. | Darbai | Modulinių transformatorinių aplinkos sutvarkymas | TR | vnt. | 78.43 |  | 0
Kauno r. sav. | Linksmakalnio sen. | Darbai | Modulinių transformatorinių aplinkos sutvarkymas | TR | vnt. | 78.43 |  | 0
Kauno r. sav. | Rokų sen. | Darbai | Modulinių transformatorinių aplinkos sutvarkymas | TR | vnt. | 78.43 |  | 0
Kauno r. sav. | Samylų sen. | Darbai | Modulinių transformatorinių aplinkos sutvarkymas | TR | vnt. | 78.43 |  | 0
Kauno r. sav. | Taurakiemio sen. | Darbai | Modulinių transformatorinių aplinkos sutvarkymas | TR | vnt. | 78.43 |  | 0
Kauno r. sav. | Garliavos apylinkių sen. | Darbai | Silikagelio keitimas jėgos ir matavimo transformatoriuose (1 transformatorius) | TR | vnt. | 32.47 |  | 0
Kauno r. sav. | Garliavos sen. | Darbai | Silikagelio keitimas jėgos ir matavimo transformatoriuose (1 transformatorius) | TR | vnt. | 32.47 |  | 0
Kauno r. sav. | Linksmakalnio sen. | Darbai | Silikagelio keitimas jėgos ir matavimo transformatoriuose (1 transformatorius) | TR | vnt. | 32.47 |  | 0
Kauno r. sav. | Rokų sen. | Darbai | Silikagelio keitimas jėgos ir matavimo transformatoriuose (1 transformatorius) | TR | vnt. | 32.47 |  | 0
Kauno r. sav. | Samylų sen. | Darbai | Silikagelio keitimas jėgos ir matavimo transformatoriuose (1 transformatorius) | TR | vnt. | 32.47 |  | 0
Kauno r. sav. | Taurakiemio sen. | Darbai | Silikagelio keitimas jėgos ir matavimo transformatoriuose (1 transformatorius) | TR | vnt. | 32.47 |  | 0
Kauno r. sav. | Garliavos apylinkių sen. | Darbai | Stacionariosios transformatorinės techninė priežiūra (Pilna tech. priežiūra pagal tech. kortą, be statybinės dalies) | TR | vnt. | 632.29 |  | 0
Kauno r. sav. | Garliavos sen. | Darbai | Stacionariosios transformatorinės techninė priežiūra (Pilna tech. priežiūra pagal tech. kortą, be statybinės dalies) | TR | vnt. | 632.29 |  | 0
Kauno r. sav. | Linksmakalnio sen. | Darbai | Stacionariosios transformatorinės techninė priežiūra (Pilna tech. priežiūra pagal tech. kortą, be statybinės dalies) | TR | vnt. | 632.29 |  | 0
Kauno r. sav. | Rokų sen. | Darbai | Stacionariosios transformatorinės techninė priežiūra (Pilna tech. priežiūra pagal tech. kortą, be statybinės dalies) | TR | vnt. | 632.29 |  | 0
Kauno r. sav. | Samylų sen. | Darbai | Stacionariosios transformatorinės techninė priežiūra (Pilna tech. priežiūra pagal tech. kortą, be statybinės dalies) | TR | vnt. | 632.29 |  | 0
Kauno r. sav. | Taurakiemio sen. | Darbai | Stacionariosios transformatorinės techninė priežiūra (Pilna tech. priežiūra pagal tech. kortą, be statybinės dalies) | TR | vnt. | 632.29 |  | 0
Kauno r. sav. | Garliavos apylinkių sen. | Darbai | Stacionariųjų transformatorinių (vienos sekcijos) techninė priežiūra (0,4 kV skirstyklos) | TR | vnt. | 261.92 |  | 0
Kauno r. sav. | Garliavos sen. | Darbai | Stacionariųjų transformatorinių (vienos sekcijos) techninė priežiūra (0,4 kV skirstyklos) | TR | vnt. | 261.92 |  | 0
Kauno r. sav. | Linksmakalnio sen. | Darbai | Stacionariųjų transformatorinių (vienos sekcijos) techninė priežiūra (0,4 kV skirstyklos) | TR | vnt. | 261.92 |  | 0
Kauno r. sav. | Rokų sen. | Darbai | Stacionariųjų transformatorinių (vienos sekcijos) techninė priežiūra (0,4 kV skirstyklos) | TR | vnt. | 261.92 |  | 0
Kauno r. sav. | Samylų sen. | Darbai | Stacionariųjų transformatorinių (vienos sekcijos) techninė priežiūra (0,4 kV skirstyklos) | TR | vnt. | 261.92 |  | 0
Kauno r. sav. | Taurakiemio sen. | Darbai | Stacionariųjų transformatorinių (vienos sekcijos) techninė priežiūra (0,4 kV skirstyklos) | TR | vnt. | 261.92 |  | 0
Kauno r. sav. | Garliavos apylinkių sen. | Darbai | Stacionariųjų transformatorinių (vienos sekcijos) techninė priežiūra (10 kV skirstyklos) | TR | vnt. | 269.38 |  | 0
Kauno r. sav. | Garliavos sen. | Darbai | Stacionariųjų transformatorinių (vienos sekcijos) techninė priežiūra (10 kV skirstyklos) | TR | vnt. | 269.38 |  | 0
Kauno r. sav. | Linksmakalnio sen. | Darbai | Stacionariųjų transformatorinių (vienos sekcijos) techninė priežiūra (10 kV skirstyklos) | TR | vnt. | 269.38 |  | 0
Kauno r. sav. | Rokų sen. | Darbai | Stacionariųjų transformatorinių (vienos sekcijos) techninė priežiūra (10 kV skirstyklos) | TR | vnt. | 269.38 |  | 0
Kauno r. sav. | Samylų sen. | Darbai | Stacionariųjų transformatorinių (vienos sekcijos) techninė priežiūra (10 kV skirstyklos) | TR | vnt. | 269.38 |  | 0
Kauno r. sav. | Taurakiemio sen. | Darbai | Stacionariųjų transformatorinių (vienos sekcijos) techninė priežiūra (10 kV skirstyklos) | TR | vnt. | 269.38 |  | 0
Kauno r. sav. | Garliavos apylinkių sen. | Darbai | Stacionariųjų transformatorinių (vienos sekcijos) techninė priežiūra (galios transformatoriaus) | TR | vnt. | 146.47 |  | 0
Kauno r. sav. | Garliavos sen. | Darbai | Stacionariųjų transformatorinių (vienos sekcijos) techninė priežiūra (galios transformatoriaus) | TR | vnt. | 146.47 |  | 0
Kauno r. sav. | Linksmakalnio sen. | Darbai | Stacionariųjų transformatorinių (vienos sekcijos) techninė priežiūra (galios transformatoriaus) | TR | vnt. | 146.47 |  | 0
Kauno r. sav. | Rokų sen. | Darbai | Stacionariųjų transformatorinių (vienos sekcijos) techninė priežiūra (galios transformatoriaus) | TR | vnt. | 146.47 |  | 0
Kauno r. sav. | Samylų sen. | Darbai | Stacionariųjų transformatorinių (vienos sekcijos) techninė priežiūra (galios transformatoriaus) | TR | vnt. | 146.47 |  | 0
Kauno r. sav. | Taurakiemio sen. | Darbai | Stacionariųjų transformatorinių (vienos sekcijos) techninė priežiūra (galios transformatoriaus) | TR | vnt. | 146.47 |  | 0
Kauno r. sav. | Garliavos apylinkių sen. | Darbai | Stacionariųjų transformatorinių aplinkos sutvarkymas | TR | vnt. | 78.52 |  | 0
Kauno r. sav. | Garliavos sen. | Darbai | Stacionariųjų transformatorinių aplinkos sutvarkymas | TR | vnt. | 78.52 |  | 0
Kauno r. sav. | Linksmakalnio sen. | Darbai | Stacionariųjų transformatorinių aplinkos sutvarkymas | TR | vnt. | 78.52 |  | 0
Kauno r. sav. | Rokų sen. | Darbai | Stacionariųjų transformatorinių aplinkos sutvarkymas | TR | vnt. | 78.52 |  | 0
Kauno r. sav. | Samylų sen. | Darbai | Stacionariųjų transformatorinių aplinkos sutvarkymas | TR | vnt. | 78.52 |  | 0
Kauno r. sav. | Taurakiemio sen. | Darbai | Stacionariųjų transformatorinių aplinkos sutvarkymas | TR | vnt. | 78.52 |  | 0
Kauno r. sav. | Garliavos apylinkių sen. | Darbai | Stulpinių transformatorinių techninė priežiūra (Pilna tech. priežiūra pagal tech. kortą) | TR | vnt. | 362.58 |  | 0
Kauno r. sav. | Garliavos sen. | Darbai | Stulpinių transformatorinių techninė priežiūra (Pilna tech. priežiūra pagal tech. kortą) | TR | vnt. | 362.58 |  | 0
Kauno r. sav. | Linksmakalnio sen. | Darbai | Stulpinių transformatorinių techninė priežiūra (Pilna tech. priežiūra pagal tech. kortą) | TR | vnt. | 362.58 |  | 0
Kauno r. sav. | Rokų sen. | Darbai | Stulpinių transformatorinių techninė priežiūra (Pilna tech. priežiūra pagal tech. kortą) | TR | vnt. | 362.58 |  | 0
Kauno r. sav. | Samylų sen. | Darbai | Stulpinių transformatorinių techninė priežiūra (Pilna tech. priežiūra pagal tech. kortą) | TR | vnt. | 362.58 |  | 0
Kauno r. sav. | Taurakiemio sen. | Darbai | Stulpinių transformatorinių techninė priežiūra (Pilna tech. priežiūra pagal tech. kortą) | TR | vnt. | 362.58 |  | 0
Kauno r. sav. | Garliavos apylinkių sen. | Darbai | Stulpinių transformatorinių aplinkos sutvarkymas | TR | vnt. | 78.81 |  | 0
Kauno r. sav. | Garliavos sen. | Darbai | Stulpinių transformatorinių aplinkos sutvarkymas | TR | vnt. | 78.81 |  | 0
Kauno r. sav. | Linksmakalnio sen. | Darbai | Stulpinių transformatorinių aplinkos sutvarkymas | TR | vnt. | 78.81 |  | 0
Kauno r. sav. | Rokų sen. | Darbai | Stulpinių transformatorinių aplinkos sutvarkymas | TR | vnt. | 78.81 |  | 0
Kauno r. sav. | Samylų sen. | Darbai | Stulpinių transformatorinių aplinkos sutvarkymas | TR | vnt. | 78.81 |  | 0
Kauno r. sav. | Taurakiemio sen. | Darbai | Stulpinių transformatorinių aplinkos sutvarkymas | TR | vnt. | 78.81 |  | 0
Kauno r. sav. | Garliavos apylinkių sen. | Darbai | Šviestuvų su kaitinamosiomis lempomis montavimas, kabinant normalios aplinkos patalpose | TR | vnt. | 26.26 |  | 0
Kauno r. sav. | Garliavos sen. | Darbai | Šviestuvų su kaitinamosiomis lempomis montavimas, kabinant normalios aplinkos patalpose | TR | vnt. | 26.26 |  | 0
Kauno r. sav. | Linksmakalnio sen. | Darbai | Šviestuvų su kaitinamosiomis lempomis montavimas, kabinant normalios aplinkos patalpose | TR | vnt. | 26.26 |  | 0
Kauno r. sav. | Rokų sen. | Darbai | Šviestuvų su kaitinamosiomis lempomis montavimas, kabinant normalios aplinkos patalpose | TR | vnt. | 26.26 |  | 0
Kauno r. sav. | Samylų sen. | Darbai | Šviestuvų su kaitinamosiomis lempomis montavimas, kabinant normalios aplinkos patalpose | TR | vnt. | 26.26 |  | 0
Kauno r. sav. | Taurakiemio sen. | Darbai | Šviestuvų su kaitinamosiomis lempomis montavimas, kabinant normalios aplinkos patalpose | TR | vnt. | 26.26 |  | 0
Kauno r. sav. | Garliavos apylinkių sen. | Darbai | Transformatorinių durų vyrių keitimas (vyris) | TR | vnt. | 19.42 |  | 0
Kauno r. sav. | Garliavos sen. | Darbai | Transformatorinių durų vyrių keitimas (vyris) | TR | vnt. | 19.42 |  | 0
Kauno r. sav. | Linksmakalnio sen. | Darbai | Transformatorinių durų vyrių keitimas (vyris) | TR | vnt. | 19.42 |  | 0
Kauno r. sav. | Rokų sen. | Darbai | Transformatorinių durų vyrių keitimas (vyris) | TR | vnt. | 19.42 |  | 0
Kauno r. sav. | Samylų sen. | Darbai | Transformatorinių durų vyrių keitimas (vyris) | TR | vnt. | 19.42 |  | 0
Kauno r. sav. | Taurakiemio sen. | Darbai | Transformatorinių durų vyrių keitimas (vyris) | TR | vnt. | 19.42 |  | 0
Kauno r. sav. | Garliavos apylinkių sen. | Darbai | Transformatorinių metalinių durų remontas (tiesinimas) | TR | vnt. | 55.84 |  | 0
Kauno r. sav. | Garliavos sen. | Darbai | Transformatorinių metalinių durų remontas (tiesinimas) | TR | vnt. | 55.84 |  | 0
Kauno r. sav. | Linksmakalnio sen. | Darbai | Transformatorinių metalinių durų remontas (tiesinimas) | TR | vnt. | 55.84 |  | 0
Kauno r. sav. | Rokų sen. | Darbai | Transformatorinių metalinių durų remontas (tiesinimas) | TR | vnt. | 55.84 |  | 0
Kauno r. sav. | Samylų sen. | Darbai | Transformatorinių metalinių durų remontas (tiesinimas) | TR | vnt. | 55.84 |  | 0
Kauno r. sav. | Taurakiemio sen. | Darbai | Transformatorinių metalinių durų remontas (tiesinimas) | TR | vnt. | 55.84 |  | 0
Kauno r. sav. | Garliavos apylinkių sen. | Darbai | Transformatorinių vėdinimo grotelių su sieteliu įrengimas/keitimas | TR | vnt. | 80.01 |  | 0
Kauno r. sav. | Garliavos sen. | Darbai | Transformatorinių vėdinimo grotelių su sieteliu įrengimas/keitimas | TR | vnt. | 80.01 |  | 0
Kauno r. sav. | Linksmakalnio sen. | Darbai | Transformatorinių vėdinimo grotelių su sieteliu įrengimas/keitimas | TR | vnt. | 80.01 |  | 0
Kauno r. sav. | Rokų sen. | Darbai | Transformatorinių vėdinimo grotelių su sieteliu įrengimas/keitimas | TR | vnt. | 80.01 |  | 0
Kauno r. sav. | Samylų sen. | Darbai | Transformatorinių vėdinimo grotelių su sieteliu įrengimas/keitimas | TR | vnt. | 80.01 |  | 0
Kauno r. sav. | Taurakiemio sen. | Darbai | Transformatorinių vėdinimo grotelių su sieteliu įrengimas/keitimas | TR | vnt. | 80.01 |  | 0
Kauno r. sav. | Garliavos apylinkių sen. | Darbai | 10 kV trumpojo jungimo indikatorių keitimas arba sumontavimas (1 vnt.) | TR | vnt. | 17.94 |  | 0
Kauno r. sav. | Garliavos sen. | Darbai | 10 kV trumpojo jungimo indikatorių keitimas arba sumontavimas (1 vnt.) | TR | vnt. | 17.94 |  | 0
Kauno r. sav. | Linksmakalnio sen. | Darbai | 10 kV trumpojo jungimo indikatorių keitimas arba sumontavimas (1 vnt.) | TR | vnt. | 17.94 |  | 0
Kauno r. sav. | Rokų sen. | Darbai | 10 kV trumpojo jungimo indikatorių keitimas arba sumontavimas (1 vnt.) | TR | vnt. | 17.94 |  | 0
Kauno r. sav. | Samylų sen. | Darbai | 10 kV trumpojo jungimo indikatorių keitimas arba sumontavimas (1 vnt.) | TR | vnt. | 17.94 |  | 0
Kauno r. sav. | Taurakiemio sen. | Darbai | 10 kV trumpojo jungimo indikatorių keitimas arba sumontavimas (1 vnt.) | TR | vnt. | 17.94 |  | 0
Kauno r. sav. | Garliavos apylinkių sen. | Darbai | Vidinės spynos keitimas transformatorinėje | TR | vnt. | 25.18 |  | 0
Kauno r. sav. | Garliavos sen. | Darbai | Vidinės spynos keitimas transformatorinėje | TR | vnt. | 25.18 |  | 0
Kauno r. sav. | Linksmakalnio sen. | Darbai | Vidinės spynos keitimas transformatorinėje | TR | vnt. | 25.18 |  | 0
Kauno r. sav. | Rokų sen. | Darbai | Vidinės spynos keitimas transformatorinėje | TR | vnt. | 25.18 |  | 0
Kauno r. sav. | Samylų sen. | Darbai | Vidinės spynos keitimas transformatorinėje | TR | vnt. | 25.18 |  | 0
Kauno r. sav. | Taurakiemio sen. | Darbai | Vidinės spynos keitimas transformatorinėje | TR | vnt. | 25.18 |  | 0
Kauno r. sav. | Garliavos apylinkių sen. | Darbai | Modulinės transformatorinės techninė priežiūra (Pilna tech. priežiūra pagal tech. kortą) | TR | vnt. | 371.74 |  | 0
Kauno r. sav. | Garliavos sen. | Darbai | Modulinės transformatorinės techninė priežiūra (Pilna tech. priežiūra pagal tech. kortą) | TR | vnt. | 371.74 |  | 0
Kauno r. sav. | Linksmakalnio sen. | Darbai | Modulinės transformatorinės techninė priežiūra (Pilna tech. priežiūra pagal tech. kortą) | TR | vnt. | 371.74 |  | 0
Kauno r. sav. | Rokų sen. | Darbai | Modulinės transformatorinės techninė priežiūra (Pilna tech. priežiūra pagal tech. kortą) | TR | vnt. | 371.74 |  | 0
Kauno r. sav. | Samylų sen. | Darbai | Modulinės transformatorinės techninė priežiūra (Pilna tech. priežiūra pagal tech. kortą) | TR | vnt. | 371.74 |  | 0
Kauno r. sav. | Taurakiemio sen. | Darbai | Modulinės transformatorinės techninė priežiūra (Pilna tech. priežiūra pagal tech. kortą) | TR | vnt. | 371.74 |  | 0
Kauno r. sav. | Garliavos apylinkių sen. | Darbai | Galios transformatoriaus apvijų izoliacijos matavimas | TR | vnt. | 34.22 |  | 0
Kauno r. sav. | Garliavos sen. | Darbai | Galios transformatoriaus apvijų izoliacijos matavimas | TR | vnt. | 34.22 |  | 0
Kauno r. sav. | Linksmakalnio sen. | Darbai | Galios transformatoriaus apvijų izoliacijos matavimas | TR | vnt. | 34.22 |  | 0
Kauno r. sav. | Rokų sen. | Darbai | Galios transformatoriaus apvijų izoliacijos matavimas | TR | vnt. | 34.22 |  | 0
Kauno r. sav. | Samylų sen. | Darbai | Galios transformatoriaus apvijų izoliacijos matavimas | TR | vnt. | 34.22 |  | 0
Kauno r. sav. | Taurakiemio sen. | Darbai | Galios transformatoriaus apvijų izoliacijos matavimas | TR | vnt. | 34.22 |  | 0
Kauno r. sav. | Garliavos apylinkių sen. | Darbai | Apsauginio barjero transformatorinėse įrengimas (vnt.) | TR | vnt. | 34.94 |  | 0
Kauno r. sav. | Garliavos sen. | Darbai | Apsauginio barjero transformatorinėse įrengimas (vnt.) | TR | vnt. | 34.94 |  | 0
Kauno r. sav. | Linksmakalnio sen. | Darbai | Apsauginio barjero transformatorinėse įrengimas (vnt.) | TR | vnt. | 34.94 |  | 0
Kauno r. sav. | Rokų sen. | Darbai | Apsauginio barjero transformatorinėse įrengimas (vnt.) | TR | vnt. | 34.94 |  | 0
Kauno r. sav. | Samylų sen. | Darbai | Apsauginio barjero transformatorinėse įrengimas (vnt.) | TR | vnt. | 34.94 |  | 0
Kauno r. sav. | Taurakiemio sen. | Darbai | Apsauginio barjero transformatorinėse įrengimas (vnt.) | TR | vnt. | 34.94 |  | 0
Kauno r. sav. | Garliavos apylinkių sen. | Darbai | Transformatorinės (KT, MT, ST) demontavimas (su transformatoriumi) | TR | vnt. | 436 |  | 0
Kauno r. sav. | Garliavos sen. | Darbai | Transformatorinės (KT, MT, ST) demontavimas (su transformatoriumi) | TR | vnt. | 436 |  | 0
Kauno r. sav. | Linksmakalnio sen. | Darbai | Transformatorinės (KT, MT, ST) demontavimas (su transformatoriumi) | TR | vnt. | 436 |  | 0
Kauno r. sav. | Rokų sen. | Darbai | Transformatorinės (KT, MT, ST) demontavimas (su transformatoriumi) | TR | vnt. | 436 |  | 0
Kauno r. sav. | Samylų sen. | Darbai | Transformatorinės (KT, MT, ST) demontavimas (su transformatoriumi) | TR | vnt. | 436 |  | 0
Kauno r. sav. | Taurakiemio sen. | Darbai | Transformatorinės (KT, MT, ST) demontavimas (su transformatoriumi) | TR | vnt. | 436 |  | 0
Kauno r. sav. | Garliavos apylinkių sen. | Darbai | Transformatorinės (KT, MT, ST) demontavimas (be transformatoriaus) | TR | vnt. | 367.91 |  | 0
Kauno r. sav. | Garliavos sen. | Darbai | Transformatorinės (KT, MT, ST) demontavimas (be transformatoriaus) | TR | vnt. | 367.91 |  | 0
Kauno r. sav. | Linksmakalnio sen. | Darbai | Transformatorinės (KT, MT, ST) demontavimas (be transformatoriaus) | TR | vnt. | 367.91 |  | 0
Kauno r. sav. | Rokų sen. | Darbai | Transformatorinės (KT, MT, ST) demontavimas (be transformatoriaus) | TR | vnt. | 367.91 |  | 0
Kauno r. sav. | Samylų sen. | Darbai | Transformatorinės (KT, MT, ST) demontavimas (be transformatoriaus) | TR | vnt. | 367.91 |  | 0
Kauno r. sav. | Taurakiemio sen. | Darbai | Transformatorinės (KT, MT, ST) demontavimas (be transformatoriaus) | TR | vnt. | 367.91 |  | 0
Kauno r. sav. | Garliavos apylinkių sen. | Darbai | Transformatorinės įvado/išvado demontavimas (Iki 4 laidų arba gyslų) | TR | vnt. | 38.31 |  | 0
Kauno r. sav. | Garliavos sen. | Darbai | Transformatorinės įvado/išvado demontavimas (Iki 4 laidų arba gyslų) | TR | vnt. | 38.31 |  | 0
Kauno r. sav. | Linksmakalnio sen. | Darbai | Transformatorinės įvado/išvado demontavimas (Iki 4 laidų arba gyslų) | TR | vnt. | 38.31 |  | 0
Kauno r. sav. | Rokų sen. | Darbai | Transformatorinės įvado/išvado demontavimas (Iki 4 laidų arba gyslų) | TR | vnt. | 38.31 |  | 0
Kauno r. sav. | Samylų sen. | Darbai | Transformatorinės įvado/išvado demontavimas (Iki 4 laidų arba gyslų) | TR | vnt. | 38.31 |  | 0
Kauno r. sav. | Taurakiemio sen. | Darbai | Transformatorinės įvado/išvado demontavimas (Iki 4 laidų arba gyslų) | TR | vnt. | 38.31 |  | 0
Kauno r. sav. | Garliavos apylinkių sen. | Darbai | Galios transformatoriaus izoliatoriaus tarpinių keitimas | TR | vnt. | 116.2 |  | 0
Kauno r. sav. | Garliavos sen. | Darbai | Galios transformatoriaus izoliatoriaus tarpinių keitimas | TR | vnt. | 116.2 |  | 0
Kauno r. sav. | Linksmakalnio sen. | Darbai | Galios transformatoriaus izoliatoriaus tarpinių keitimas | TR | vnt. | 116.2 |  | 0
Kauno r. sav. | Rokų sen. | Darbai | Galios transformatoriaus izoliatoriaus tarpinių keitimas | TR | vnt. | 116.2 |  | 0
Kauno r. sav. | Samylų sen. | Darbai | Galios transformatoriaus izoliatoriaus tarpinių keitimas | TR | vnt. | 116.2 |  | 0
Kauno r. sav. | Taurakiemio sen. | Darbai | Galios transformatoriaus izoliatoriaus tarpinių keitimas | TR | vnt. | 116.2 |  | 0
Kauno r. sav. | Garliavos apylinkių sen. | Darbai | Alyvinių jungtuvų papildymas alyva (1 jungtuvas) | TR | vnt. | 29.93 |  | 0
Kauno r. sav. | Garliavos sen. | Darbai | Alyvinių jungtuvų papildymas alyva (1 jungtuvas) | TR | vnt. | 29.93 |  | 0
Kauno r. sav. | Linksmakalnio sen. | Darbai | Alyvinių jungtuvų papildymas alyva (1 jungtuvas) | TR | vnt. | 29.93 |  | 0
Kauno r. sav. | Rokų sen. | Darbai | Alyvinių jungtuvų papildymas alyva (1 jungtuvas) | TR | vnt. | 29.93 |  | 0
Kauno r. sav. | Samylų sen. | Darbai | Alyvinių jungtuvų papildymas alyva (1 jungtuvas) | TR | vnt. | 29.93 |  | 0
Kauno r. sav. | Taurakiemio sen. | Darbai | Alyvinių jungtuvų papildymas alyva (1 jungtuvas) | TR | vnt. | 29.93 |  | 0
Kauno r. sav. | Garliavos apylinkių sen. | Darbai | Alyvos pavyzdžio iš transformatoriaus paėmimas ir ištyrimas (vnt) | TR | vnt. | 58.14 |  | 0
Kauno r. sav. | Garliavos sen. | Darbai | Alyvos pavyzdžio iš transformatoriaus paėmimas ir ištyrimas (vnt) | TR | vnt. | 58.14 |  | 0
Kauno r. sav. | Linksmakalnio sen. | Darbai | Alyvos pavyzdžio iš transformatoriaus paėmimas ir ištyrimas (vnt) | TR | vnt. | 58.14 |  | 0
Kauno r. sav. | Rokų sen. | Darbai | Alyvos pavyzdžio iš transformatoriaus paėmimas ir ištyrimas (vnt) | TR | vnt. | 58.14 |  | 0
Kauno r. sav. | Samylų sen. | Darbai | Alyvos pavyzdžio iš transformatoriaus paėmimas ir ištyrimas (vnt) | TR | vnt. | 58.14 |  | 0
Kauno r. sav. | Taurakiemio sen. | Darbai | Alyvos pavyzdžio iš transformatoriaus paėmimas ir ištyrimas (vnt) | TR | vnt. | 58.14 |  | 0
Kauno r. sav. | Garliavos apylinkių sen. | Darbai | Veidrodėlio įrengimas alyvos lygiui galios transformatoriui nustatyti (vnt.) | TR | vnt. | 22.02 |  | 0
Kauno r. sav. | Garliavos sen. | Darbai | Veidrodėlio įrengimas alyvos lygiui galios transformatoriui nustatyti (vnt.) | TR | vnt. | 22.02 |  | 0
Kauno r. sav. | Linksmakalnio sen. | Darbai | Veidrodėlio įrengimas alyvos lygiui galios transformatoriui nustatyti (vnt.) | TR | vnt. | 22.02 |  | 0
Kauno r. sav. | Rokų sen. | Darbai | Veidrodėlio įrengimas alyvos lygiui galios transformatoriui nustatyti (vnt.) | TR | vnt. | 22.02 |  | 0
Kauno r. sav. | Samylų sen. | Darbai | Veidrodėlio įrengimas alyvos lygiui galios transformatoriui nustatyti (vnt.) | TR | vnt. | 22.02 |  | 0
Kauno r. sav. | Taurakiemio sen. | Darbai | Veidrodėlio įrengimas alyvos lygiui galios transformatoriui nustatyti (vnt.) | TR | vnt. | 22.02 |  | 0
Kauno r. sav. | Garliavos apylinkių sen. | Darbai | Srovės transformatoriaus demontavimas (3 fazės) | TR | vnt. | 30.29 |  | 0
Kauno r. sav. | Garliavos sen. | Darbai | Srovės transformatoriaus demontavimas (3 fazės) | TR | vnt. | 30.29 |  | 0
Kauno r. sav. | Linksmakalnio sen. | Darbai | Srovės transformatoriaus demontavimas (3 fazės) | TR | vnt. | 30.29 |  | 0
Kauno r. sav. | Rokų sen. | Darbai | Srovės transformatoriaus demontavimas (3 fazės) | TR | vnt. | 30.29 |  | 0
Kauno r. sav. | Samylų sen. | Darbai | Srovės transformatoriaus demontavimas (3 fazės) | TR | vnt. | 30.29 |  | 0
Kauno r. sav. | Taurakiemio sen. | Darbai | Srovės transformatoriaus demontavimas (3 fazės) | TR | vnt. | 30.29 |  | 0
Kauno r. sav. | Garliavos apylinkių sen. | Darbai | Galios transformatoriaus demontavimas (1 vnt) | TR | vnt. | 290.88 |  | 0
Kauno r. sav. | Garliavos sen. | Darbai | Galios transformatoriaus demontavimas (1 vnt) | TR | vnt. | 290.88 |  | 0
Kauno r. sav. | Linksmakalnio sen. | Darbai | Galios transformatoriaus demontavimas (1 vnt) | TR | vnt. | 290.88 |  | 0
Kauno r. sav. | Rokų sen. | Darbai | Galios transformatoriaus demontavimas (1 vnt) | TR | vnt. | 290.88 |  | 0
Kauno r. sav. | Samylų sen. | Darbai | Galios transformatoriaus demontavimas (1 vnt) | TR | vnt. | 290.88 |  | 0
Kauno r. sav. | Taurakiemio sen. | Darbai | Galios transformatoriaus demontavimas (1 vnt) | TR | vnt. | 290.88 |  | 0
Kauno r. sav. | Garliavos apylinkių sen. | Darbai | Pervadinių izoliatorių tarpiklių keitimas (3 fazės) | TR | vnt. | 69.76 |  | 0
Kauno r. sav. | Garliavos sen. | Darbai | Pervadinių izoliatorių tarpiklių keitimas (3 fazės) | TR | vnt. | 69.76 |  | 0
Kauno r. sav. | Linksmakalnio sen. | Darbai | Pervadinių izoliatorių tarpiklių keitimas (3 fazės) | TR | vnt. | 69.76 |  | 0
Kauno r. sav. | Rokų sen. | Darbai | Pervadinių izoliatorių tarpiklių keitimas (3 fazės) | TR | vnt. | 69.76 |  | 0
Kauno r. sav. | Samylų sen. | Darbai | Pervadinių izoliatorių tarpiklių keitimas (3 fazės) | TR | vnt. | 69.76 |  | 0
Kauno r. sav. | Taurakiemio sen. | Darbai | Pervadinių izoliatorių tarpiklių keitimas (3 fazės) | TR | vnt. | 69.76 |  | 0
Kauno r. sav. | Garliavos apylinkių sen. | Darbai | Įtampos transformatoriaus keitimas (3 fazės) | TR | vnt. | 127.09 |  | 0
Kauno r. sav. | Garliavos sen. | Darbai | Įtampos transformatoriaus keitimas (3 fazės) | TR | vnt. | 127.09 |  | 0
Kauno r. sav. | Linksmakalnio sen. | Darbai | Įtampos transformatoriaus keitimas (3 fazės) | TR | vnt. | 127.09 |  | 0
Kauno r. sav. | Rokų sen. | Darbai | Įtampos transformatoriaus keitimas (3 fazės) | TR | vnt. | 127.09 |  | 0
Kauno r. sav. | Samylų sen. | Darbai | Įtampos transformatoriaus keitimas (3 fazės) | TR | vnt. | 127.09 |  | 0
Kauno r. sav. | Taurakiemio sen. | Darbai | Įtampos transformatoriaus keitimas (3 fazės) | TR | vnt. | 127.09 |  | 0
Kauno r. sav. | Garliavos apylinkių sen. | Darbai | Narvelio demontavimas (1 vnt) | TR | vnt. | 217.49 |  | 0
Kauno r. sav. | Garliavos sen. | Darbai | Narvelio demontavimas (1 vnt) | TR | vnt. | 217.49 |  | 0
Kauno r. sav. | Linksmakalnio sen. | Darbai | Narvelio demontavimas (1 vnt) | TR | vnt. | 217.49 |  | 0
Kauno r. sav. | Rokų sen. | Darbai | Narvelio demontavimas (1 vnt) | TR | vnt. | 217.49 |  | 0
Kauno r. sav. | Samylų sen. | Darbai | Narvelio demontavimas (1 vnt) | TR | vnt. | 217.49 |  | 0
Kauno r. sav. | Taurakiemio sen. | Darbai | Narvelio demontavimas (1 vnt) | TR | vnt. | 217.49 |  | 0
Kauno r. sav. | Garliavos apylinkių sen. | Darbai | Stulpinės transformatorinės (iki 63 kVA) su savigesiais saugiklių mazgais montavimas | TR | vnt. | 1703.01 |  | 0
Kauno r. sav. | Garliavos sen. | Darbai | Stulpinės transformatorinės (iki 63 kVA) su savigesiais saugiklių mazgais montavimas | TR | vnt. | 1703.01 |  | 0
Kauno r. sav. | Linksmakalnio sen. | Darbai | Stulpinės transformatorinės (iki 63 kVA) su savigesiais saugiklių mazgais montavimas | TR | vnt. | 1703.01 |  | 0
Kauno r. sav. | Rokų sen. | Darbai | Stulpinės transformatorinės (iki 63 kVA) su savigesiais saugiklių mazgais montavimas | TR | vnt. | 1703.01 |  | 0
Kauno r. sav. | Samylų sen. | Darbai | Stulpinės transformatorinės (iki 63 kVA) su savigesiais saugiklių mazgais montavimas | TR | vnt. | 1703.01 |  | 0
Kauno r. sav. | Taurakiemio sen. | Darbai | Stulpinės transformatorinės (iki 63 kVA) su savigesiais saugiklių mazgais montavimas | TR | vnt. | 1703.01 |  | 0
Kauno r. sav. | Garliavos apylinkių sen. | Darbai | Stulpinės transformatorinės (iki 400 kVA) montavimas | TR | vnt. | 1890.56 |  | 0
Kauno r. sav. | Garliavos sen. | Darbai | Stulpinės transformatorinės (iki 400 kVA) montavimas | TR | vnt. | 1890.56 |  | 0
Kauno r. sav. | Linksmakalnio sen. | Darbai | Stulpinės transformatorinės (iki 400 kVA) montavimas | TR | vnt. | 1890.56 |  | 0
Kauno r. sav. | Rokų sen. | Darbai | Stulpinės transformatorinės (iki 400 kVA) montavimas | TR | vnt. | 1890.56 |  | 0
Kauno r. sav. | Samylų sen. | Darbai | Stulpinės transformatorinės (iki 400 kVA) montavimas | TR | vnt. | 1890.56 |  | 0
Kauno r. sav. | Taurakiemio sen. | Darbai | Stulpinės transformatorinės (iki 400 kVA) montavimas | TR | vnt. | 1890.56 |  | 0
Kauno r. sav. | Garliavos apylinkių sen. | Darbai | Modulinės transformatorinės montavimas | TR | vnt. | 3600 |  | 0
Kauno r. sav. | Garliavos sen. | Darbai | Modulinės transformatorinės montavimas | TR | vnt. | 3600 |  | 0
Kauno r. sav. | Linksmakalnio sen. | Darbai | Modulinės transformatorinės montavimas | TR | vnt. | 3600 |  | 0
Kauno r. sav. | Rokų sen. | Darbai | Modulinės transformatorinės montavimas | TR | vnt. | 3600 |  | 0
Kauno r. sav. | Samylų sen. | Darbai | Modulinės transformatorinės montavimas | TR | vnt. | 3600 |  | 0
Kauno r. sav. | Taurakiemio sen. | Darbai | Modulinės transformatorinės montavimas | TR | vnt. | 3600 |  | 0
Kauno r. sav. | Garliavos apylinkių sen. | Darbai | Komplektinės transformatorinės su įrenginiais valymas | TR | vnt. | 65.13 |  | 0
Kauno r. sav. | Garliavos sen. | Darbai | Komplektinės transformatorinės su įrenginiais valymas | TR | vnt. | 65.13 |  | 0
Kauno r. sav. | Linksmakalnio sen. | Darbai | Komplektinės transformatorinės su įrenginiais valymas | TR | vnt. | 65.13 |  | 0
Kauno r. sav. | Rokų sen. | Darbai | Komplektinės transformatorinės su įrenginiais valymas | TR | vnt. | 65.13 |  | 0
Kauno r. sav. | Samylų sen. | Darbai | Komplektinės transformatorinės su įrenginiais valymas | TR | vnt. | 65.13 |  | 0
Kauno r. sav. | Taurakiemio sen. | Darbai | Komplektinės transformatorinės su įrenginiais valymas | TR | vnt. | 65.13 |  | 0
Kauno r. sav. | Garliavos apylinkių sen. | Darbai | Transformatorinės patalpos su įrenginiais valymas (1 sekcija/T kamera) | TR | vnt. | 76.2 |  | 0
Kauno r. sav. | Garliavos sen. | Darbai | Transformatorinės patalpos su įrenginiais valymas (1 sekcija/T kamera) | TR | vnt. | 76.2 |  | 0
Kauno r. sav. | Linksmakalnio sen. | Darbai | Transformatorinės patalpos su įrenginiais valymas (1 sekcija/T kamera) | TR | vnt. | 76.2 |  | 0
Kauno r. sav. | Rokų sen. | Darbai | Transformatorinės patalpos su įrenginiais valymas (1 sekcija/T kamera) | TR | vnt. | 76.2 |  | 0
Kauno r. sav. | Samylų sen. | Darbai | Transformatorinės patalpos su įrenginiais valymas (1 sekcija/T kamera) | TR | vnt. | 76.2 |  | 0
Kauno r. sav. | Taurakiemio sen. | Darbai | Transformatorinės patalpos su įrenginiais valymas (1 sekcija/T kamera) | TR | vnt. | 76.2 |  | 0
Kauno r. sav. | Garliavos apylinkių sen. | Darbai | Galios transformatoriaus nulių išskaidymas | TR | vnt. | 80 |  | 0
Kauno r. sav. | Garliavos sen. | Darbai | Galios transformatoriaus nulių išskaidymas | TR | vnt. | 80 |  | 0
Kauno r. sav. | Linksmakalnio sen. | Darbai | Galios transformatoriaus nulių išskaidymas | TR | vnt. | 80 |  | 0
Kauno r. sav. | Rokų sen. | Darbai | Galios transformatoriaus nulių išskaidymas | TR | vnt. | 80 |  | 0
Kauno r. sav. | Samylų sen. | Darbai | Galios transformatoriaus nulių išskaidymas | TR | vnt. | 80 |  | 0
Kauno r. sav. | Taurakiemio sen. | Darbai | Galios transformatoriaus nulių išskaidymas | TR | vnt. | 80 |  | 0
Kauno r. sav. | Akademijos sen. | Darbai | 0,4 kV atraminio izoliatoriaus keitimas | TR | vnt. | 33.44 |  | 0
Kauno r. sav. | Alšėnų sen. | Darbai | 0,4 kV atraminio izoliatoriaus keitimas | TR | vnt. | 33.44 |  | 0
Kauno r. sav. | Ežerėlio sen. | Darbai | 0,4 kV atraminio izoliatoriaus keitimas | TR | vnt. | 33.44 |  | 0
Kauno r. sav. | Kačerginės sen. | Darbai | 0,4 kV atraminio izoliatoriaus keitimas | TR | vnt. | 33.44 |  | 0
Kauno r. sav. | Ringaudų sen. | Darbai | 0,4 kV atraminio izoliatoriaus keitimas | TR | vnt. | 33.44 |  | 0
Kauno r. sav. | Zapyškio sen. | Darbai | 0,4 kV atraminio izoliatoriaus keitimas | TR | vnt. | 33.44 |  | 0
Kauno r. sav. | Akademijos sen. | Darbai | 0,4 kV iki 630A srovės kirtiklio keitimas | TR | vnt. | 87.8 |  | 0
Kauno r. sav. | Alšėnų sen. | Darbai | 0,4 kV iki 630A srovės kirtiklio keitimas | TR | vnt. | 87.8 |  | 0
Kauno r. sav. | Ežerėlio sen. | Darbai | 0,4 kV iki 630A srovės kirtiklio keitimas | TR | vnt. | 87.8 |  | 0
Kauno r. sav. | Kačerginės sen. | Darbai | 0,4 kV iki 630A srovės kirtiklio keitimas | TR | vnt. | 87.8 |  | 0
Kauno r. sav. | Ringaudų sen. | Darbai | 0,4 kV iki 630A srovės kirtiklio keitimas | TR | vnt. | 87.8 |  | 0
Kauno r. sav. | Zapyškio sen. | Darbai | 0,4 kV iki 630A srovės kirtiklio keitimas | TR | vnt. | 87.8 |  | 0
Kauno r. sav. | Akademijos sen. | Darbai | 0,4 kV iki 630A srovės kirtiklių remontas | TR | vnt. | 116.35 |  | 0
Kauno r. sav. | Alšėnų sen. | Darbai | 0,4 kV iki 630A srovės kirtiklių remontas | TR | vnt. | 116.35 |  | 0
Kauno r. sav. | Ežerėlio sen. | Darbai | 0,4 kV iki 630A srovės kirtiklių remontas | TR | vnt. | 116.35 |  | 0
Kauno r. sav. | Kačerginės sen. | Darbai | 0,4 kV iki 630A srovės kirtiklių remontas | TR | vnt. | 116.35 |  | 0
Kauno r. sav. | Ringaudų sen. | Darbai | 0,4 kV iki 630A srovės kirtiklių remontas | TR | vnt. | 116.35 |  | 0
Kauno r. sav. | Zapyškio sen. | Darbai | 0,4 kV iki 630A srovės kirtiklių remontas | TR | vnt. | 116.35 |  | 0
Kauno r. sav. | Akademijos sen. | Darbai | 0,4 kV orinio išvado keitimas stacionariojoje transformatorinėje (4 laidai arba gyslos) | TR | vnt. | 129.64 |  | 0
Kauno r. sav. | Alšėnų sen. | Darbai | 0,4 kV orinio išvado keitimas stacionariojoje transformatorinėje (4 laidai arba gyslos) | TR | vnt. | 129.64 |  | 0
Kauno r. sav. | Ežerėlio sen. | Darbai | 0,4 kV orinio išvado keitimas stacionariojoje transformatorinėje (4 laidai arba gyslos) | TR | vnt. | 129.64 |  | 0
Kauno r. sav. | Kačerginės sen. | Darbai | 0,4 kV orinio išvado keitimas stacionariojoje transformatorinėje (4 laidai arba gyslos) | TR | vnt. | 129.64 |  | 0
Kauno r. sav. | Ringaudų sen. | Darbai | 0,4 kV orinio išvado keitimas stacionariojoje transformatorinėje (4 laidai arba gyslos) | TR | vnt. | 129.64 |  | 0
Kauno r. sav. | Zapyškio sen. | Darbai | 0,4 kV orinio išvado keitimas stacionariojoje transformatorinėje (4 laidai arba gyslos) | TR | vnt. | 129.64 |  | 0
Kauno r. sav. | Akademijos sen. | Darbai | 0,4 kV orinių išvadų keitimas komplektinėse transformatorinėse nuo saugiklių iki OL (4 laidai) | TR | vnt. | 130.18 |  | 0
Kauno r. sav. | Alšėnų sen. | Darbai | 0,4 kV orinių išvadų keitimas komplektinėse transformatorinėse nuo saugiklių iki OL (4 laidai) | TR | vnt. | 130.18 |  | 0
Kauno r. sav. | Ežerėlio sen. | Darbai | 0,4 kV orinių išvadų keitimas komplektinėse transformatorinėse nuo saugiklių iki OL (4 laidai) | TR | vnt. | 130.18 |  | 0
Kauno r. sav. | Kačerginės sen. | Darbai | 0,4 kV orinių išvadų keitimas komplektinėse transformatorinėse nuo saugiklių iki OL (4 laidai) | TR | vnt. | 130.18 |  | 0
Kauno r. sav. | Ringaudų sen. | Darbai | 0,4 kV orinių išvadų keitimas komplektinėse transformatorinėse nuo saugiklių iki OL (4 laidai) | TR | vnt. | 130.18 |  | 0
Kauno r. sav. | Zapyškio sen. | Darbai | 0,4 kV orinių išvadų keitimas komplektinėse transformatorinėse nuo saugiklių iki OL (4 laidai) | TR | vnt. | 130.18 |  | 0
Kauno r. sav. | Akademijos sen. | Darbai | 0,4 kV viršįtampių ribotuvų keitimas transformatorinėje (1 vnt.) | TR | vnt. | 22.38 |  | 0
Kauno r. sav. | Alšėnų sen. | Darbai | 0,4 kV viršįtampių ribotuvų keitimas transformatorinėje (1 vnt.) | TR | vnt. | 22.38 |  | 0
Kauno r. sav. | Ežerėlio sen. | Darbai | 0,4 kV viršįtampių ribotuvų keitimas transformatorinėje (1 vnt.) | TR | vnt. | 22.38 |  | 0
Kauno r. sav. | Kačerginės sen. | Darbai | 0,4 kV viršįtampių ribotuvų keitimas transformatorinėje (1 vnt.) | TR | vnt. | 22.38 |  | 0
Kauno r. sav. | Ringaudų sen. | Darbai | 0,4 kV viršįtampių ribotuvų keitimas transformatorinėje (1 vnt.) | TR | vnt. | 22.38 |  | 0
Kauno r. sav. | Zapyškio sen. | Darbai | 0,4 kV viršįtampių ribotuvų keitimas transformatorinėje (1 vnt.) | TR | vnt. | 22.38 |  | 0
Kauno r. sav. | Akademijos sen. | Darbai | 10 kV atraminio izoliatoriaus keitimas | TR | vnt. | 47.35 |  | 0
Kauno r. sav. | Alšėnų sen. | Darbai | 10 kV atraminio izoliatoriaus keitimas | TR | vnt. | 47.35 |  | 0
Kauno r. sav. | Ežerėlio sen. | Darbai | 10 kV atraminio izoliatoriaus keitimas | TR | vnt. | 47.35 |  | 0
Kauno r. sav. | Kačerginės sen. | Darbai | 10 kV atraminio izoliatoriaus keitimas | TR | vnt. | 47.35 |  | 0
Kauno r. sav. | Ringaudų sen. | Darbai | 10 kV atraminio izoliatoriaus keitimas | TR | vnt. | 47.35 |  | 0
Kauno r. sav. | Zapyškio sen. | Darbai | 10 kV atraminio izoliatoriaus keitimas | TR | vnt. | 47.35 |  | 0
Kauno r. sav. | Akademijos sen. | Darbai | 10 kV galios skyriklių keitimas 10 kV narveliuose (tik pakeitimo darbai) | TR | vnt. | 698.87 |  | 0
Kauno r. sav. | Alšėnų sen. | Darbai | 10 kV galios skyriklių keitimas 10 kV narveliuose (tik pakeitimo darbai) | TR | vnt. | 698.87 |  | 0
Kauno r. sav. | Ežerėlio sen. | Darbai | 10 kV galios skyriklių keitimas 10 kV narveliuose (tik pakeitimo darbai) | TR | vnt. | 698.87 |  | 0
Kauno r. sav. | Kačerginės sen. | Darbai | 10 kV galios skyriklių keitimas 10 kV narveliuose (tik pakeitimo darbai) | TR | vnt. | 698.87 |  | 0
Kauno r. sav. | Ringaudų sen. | Darbai | 10 kV galios skyriklių keitimas 10 kV narveliuose (tik pakeitimo darbai) | TR | vnt. | 698.87 |  | 0
Kauno r. sav. | Zapyškio sen. | Darbai | 10 kV galios skyriklių keitimas 10 kV narveliuose (tik pakeitimo darbai) | TR | vnt. | 698.87 |  | 0
Kauno r. sav. | Akademijos sen. | Darbai | 10 kV galios skyriklių remontas | TR | vnt. | 201.19 |  | 0
Kauno r. sav. | Alšėnų sen. | Darbai | 10 kV galios skyriklių remontas | TR | vnt. | 201.19 |  | 0
Kauno r. sav. | Ežerėlio sen. | Darbai | 10 kV galios skyriklių remontas | TR | vnt. | 201.19 |  | 0
Kauno r. sav. | Kačerginės sen. | Darbai | 10 kV galios skyriklių remontas | TR | vnt. | 201.19 |  | 0
Kauno r. sav. | Ringaudų sen. | Darbai | 10 kV galios skyriklių remontas | TR | vnt. | 201.19 |  | 0
Kauno r. sav. | Zapyškio sen. | Darbai | 10 kV galios skyriklių remontas | TR | vnt. | 201.19 |  | 0
Kauno r. sav. | Akademijos sen. | Darbai | 10 kV iškroviklių keitimas į viršįtampių ribotuvus (3 fazės) | TR | vnt. | 61.39 |  | 0
Kauno r. sav. | Alšėnų sen. | Darbai | 10 kV iškroviklių keitimas į viršįtampių ribotuvus (3 fazės) | TR | vnt. | 61.39 |  | 0
Kauno r. sav. | Ežerėlio sen. | Darbai | 10 kV iškroviklių keitimas į viršįtampių ribotuvus (3 fazės) | TR | vnt. | 61.39 |  | 0
Kauno r. sav. | Kačerginės sen. | Darbai | 10 kV iškroviklių keitimas į viršįtampių ribotuvus (3 fazės) | TR | vnt. | 61.39 |  | 0
Kauno r. sav. | Ringaudų sen. | Darbai | 10 kV iškroviklių keitimas į viršįtampių ribotuvus (3 fazės) | TR | vnt. | 61.39 |  | 0
Kauno r. sav. | Zapyškio sen. | Darbai | 10 kV iškroviklių keitimas į viršįtampių ribotuvus (3 fazės) | TR | vnt. | 61.39 |  | 0
Kauno r. sav. | Akademijos sen. | Darbai | 10 kV pereinamojo izoliatoriaus keitimas | TR | vnt. | 85.95 |  | 0
Kauno r. sav. | Alšėnų sen. | Darbai | 10 kV pereinamojo izoliatoriaus keitimas | TR | vnt. | 85.95 |  | 0
Kauno r. sav. | Ežerėlio sen. | Darbai | 10 kV pereinamojo izoliatoriaus keitimas | TR | vnt. | 85.95 |  | 0
Kauno r. sav. | Kačerginės sen. | Darbai | 10 kV pereinamojo izoliatoriaus keitimas | TR | vnt. | 85.95 |  | 0
Kauno r. sav. | Ringaudų sen. | Darbai | 10 kV pereinamojo izoliatoriaus keitimas | TR | vnt. | 85.95 |  | 0
Kauno r. sav. | Zapyškio sen. | Darbai | 10 kV pereinamojo izoliatoriaus keitimas | TR | vnt. | 85.95 |  | 0
Kauno r. sav. | Akademijos sen. | Darbai | 10 kV saugiklių lizdų keitimas transformatorinėje | TR | vnt. | 18.63 |  | 0
Kauno r. sav. | Alšėnų sen. | Darbai | 10 kV saugiklių lizdų keitimas transformatorinėje | TR | vnt. | 18.63 |  | 0
Kauno r. sav. | Ežerėlio sen. | Darbai | 10 kV saugiklių lizdų keitimas transformatorinėje | TR | vnt. | 18.63 |  | 0
Kauno r. sav. | Kačerginės sen. | Darbai | 10 kV saugiklių lizdų keitimas transformatorinėje | TR | vnt. | 18.63 |  | 0
Kauno r. sav. | Ringaudų sen. | Darbai | 10 kV saugiklių lizdų keitimas transformatorinėje | TR | vnt. | 18.63 |  | 0
Kauno r. sav. | Zapyškio sen. | Darbai | 10 kV saugiklių lizdų keitimas transformatorinėje | TR | vnt. | 18.63 |  | 0
Kauno r. sav. | Akademijos sen. | Darbai | 6-10 kV lydžiųjų įdėklų keitimas (1 vnt.) | TR | vnt. | 8.53 |  | 0
Kauno r. sav. | Alšėnų sen. | Darbai | 6-10 kV lydžiųjų įdėklų keitimas (1 vnt.) | TR | vnt. | 8.53 |  | 0
Kauno r. sav. | Ežerėlio sen. | Darbai | 6-10 kV lydžiųjų įdėklų keitimas (1 vnt.) | TR | vnt. | 8.53 |  | 0
Kauno r. sav. | Kačerginės sen. | Darbai | 6-10 kV lydžiųjų įdėklų keitimas (1 vnt.) | TR | vnt. | 8.53 |  | 0
Kauno r. sav. | Ringaudų sen. | Darbai | 6-10 kV lydžiųjų įdėklų keitimas (1 vnt.) | TR | vnt. | 8.53 |  | 0
Kauno r. sav. | Zapyškio sen. | Darbai | 6-10 kV lydžiųjų įdėklų keitimas (1 vnt.) | TR | vnt. | 8.53 |  | 0
Kauno r. sav. | Akademijos sen. | Darbai | Galios transformatoriaus iki 250 kVA keitimas | TR | vnt. | 462.75 |  | 0
Kauno r. sav. | Alšėnų sen. | Darbai | Galios transformatoriaus iki 250 kVA keitimas | TR | vnt. | 462.75 |  | 0
Kauno r. sav. | Ežerėlio sen. | Darbai | Galios transformatoriaus iki 250 kVA keitimas | TR | vnt. | 462.75 |  | 0
Kauno r. sav. | Kačerginės sen. | Darbai | Galios transformatoriaus iki 250 kVA keitimas | TR | vnt. | 462.75 |  | 0
Kauno r. sav. | Ringaudų sen. | Darbai | Galios transformatoriaus iki 250 kVA keitimas | TR | vnt. | 462.75 |  | 0
Kauno r. sav. | Zapyškio sen. | Darbai | Galios transformatoriaus iki 250 kVA keitimas | TR | vnt. | 462.75 |  | 0
Kauno r. sav. | Akademijos sen. | Darbai | Galios transformatoriaus daugiau kaip 250 kVA keitimas | TR | vnt. | 733.42 |  | 0
Kauno r. sav. | Alšėnų sen. | Darbai | Galios transformatoriaus daugiau kaip 250 kVA keitimas | TR | vnt. | 733.42 |  | 0
Kauno r. sav. | Ežerėlio sen. | Darbai | Galios transformatoriaus daugiau kaip 250 kVA keitimas | TR | vnt. | 733.42 |  | 0
Kauno r. sav. | Kačerginės sen. | Darbai | Galios transformatoriaus daugiau kaip 250 kVA keitimas | TR | vnt. | 733.42 |  | 0
Kauno r. sav. | Ringaudų sen. | Darbai | Galios transformatoriaus daugiau kaip 250 kVA keitimas | TR | vnt. | 733.42 |  | 0
Kauno r. sav. | Zapyškio sen. | Darbai | Galios transformatoriaus daugiau kaip 250 kVA keitimas | TR | vnt. | 733.42 |  | 0
Kauno r. sav. | Akademijos sen. | Darbai | Hermetinių ir pusiauhermetinių jungiklių/rozečių montavimas | TR | vnt. | 22.5 |  | 0
Kauno r. sav. | Alšėnų sen. | Darbai | Hermetinių ir pusiauhermetinių jungiklių/rozečių montavimas | TR | vnt. | 22.5 |  | 0
Kauno r. sav. | Ežerėlio sen. | Darbai | Hermetinių ir pusiauhermetinių jungiklių/rozečių montavimas | TR | vnt. | 22.5 |  | 0
Kauno r. sav. | Kačerginės sen. | Darbai | Hermetinių ir pusiauhermetinių jungiklių/rozečių montavimas | TR | vnt. | 22.5 |  | 0
Kauno r. sav. | Ringaudų sen. | Darbai | Hermetinių ir pusiauhermetinių jungiklių/rozečių montavimas | TR | vnt. | 22.5 |  | 0
Kauno r. sav. | Zapyškio sen. | Darbai | Hermetinių ir pusiauhermetinių jungiklių/rozečių montavimas | TR | vnt. | 22.5 |  | 0
Kauno r. sav. | Akademijos sen. | Darbai | Komplektinės transformatorinės techninė priežiūra (pilna tech. priežiūra pagal tech. kortą) | TR | vnt. | 398.69 |  | 0
Kauno r. sav. | Alšėnų sen. | Darbai | Komplektinės transformatorinės techninė priežiūra (pilna tech. priežiūra pagal tech. kortą) | TR | vnt. | 398.69 |  | 0
Kauno r. sav. | Ežerėlio sen. | Darbai | Komplektinės transformatorinės techninė priežiūra (pilna tech. priežiūra pagal tech. kortą) | TR | vnt. | 398.69 |  | 0
Kauno r. sav. | Kačerginės sen. | Darbai | Komplektinės transformatorinės techninė priežiūra (pilna tech. priežiūra pagal tech. kortą) | TR | vnt. | 398.69 |  | 0
Kauno r. sav. | Ringaudų sen. | Darbai | Komplektinės transformatorinės techninė priežiūra (pilna tech. priežiūra pagal tech. kortą) | TR | vnt. | 398.69 |  | 0
Kauno r. sav. | Zapyškio sen. | Darbai | Komplektinės transformatorinės techninė priežiūra (pilna tech. priežiūra pagal tech. kortą) | TR | vnt. | 398.69 |  | 0
Kauno r. sav. | Akademijos sen. | Darbai | Papildomų užraktų ar pakabinamų spynų įrengimas | TR | vnt. | 23.42 |  | 0
Kauno r. sav. | Alšėnų sen. | Darbai | Papildomų užraktų ar pakabinamų spynų įrengimas | TR | vnt. | 23.42 |  | 0
Kauno r. sav. | Ežerėlio sen. | Darbai | Papildomų užraktų ar pakabinamų spynų įrengimas | TR | vnt. | 23.42 |  | 0
Kauno r. sav. | Kačerginės sen. | Darbai | Papildomų užraktų ar pakabinamų spynų įrengimas | TR | vnt. | 23.42 |  | 0
Kauno r. sav. | Ringaudų sen. | Darbai | Papildomų užraktų ar pakabinamų spynų įrengimas | TR | vnt. | 23.42 |  | 0
Kauno r. sav. | Zapyškio sen. | Darbai | Papildomų užraktų ar pakabinamų spynų įrengimas | TR | vnt. | 23.42 |  | 0
Kauno r. sav. | Akademijos sen. | Darbai | Modulinių transformatorinių (vienos sekcijos) techninė priežiūra (0,4 kV sekcija) | TR | vnt. | 136.49 |  | 0
Kauno r. sav. | Alšėnų sen. | Darbai | Modulinių transformatorinių (vienos sekcijos) techninė priežiūra (0,4 kV sekcija) | TR | vnt. | 136.49 |  | 0
Kauno r. sav. | Ežerėlio sen. | Darbai | Modulinių transformatorinių (vienos sekcijos) techninė priežiūra (0,4 kV sekcija) | TR | vnt. | 136.49 |  | 0
Kauno r. sav. | Kačerginės sen. | Darbai | Modulinių transformatorinių (vienos sekcijos) techninė priežiūra (0,4 kV sekcija) | TR | vnt. | 136.49 |  | 0
Kauno r. sav. | Ringaudų sen. | Darbai | Modulinių transformatorinių (vienos sekcijos) techninė priežiūra (0,4 kV sekcija) | TR | vnt. | 136.49 |  | 0
Kauno r. sav. | Zapyškio sen. | Darbai | Modulinių transformatorinių (vienos sekcijos) techninė priežiūra (0,4 kV sekcija) | TR | vnt. | 136.49 |  | 0
Kauno r. sav. | Akademijos sen. | Darbai | Modulinių transformatorinių (vienos sekcijos) techninė priežiūra (10 kV sekcija) | TR | vnt. | 153.88 |  | 0
Kauno r. sav. | Alšėnų sen. | Darbai | Modulinių transformatorinių (vienos sekcijos) techninė priežiūra (10 kV sekcija) | TR | vnt. | 153.88 |  | 0
Kauno r. sav. | Ežerėlio sen. | Darbai | Modulinių transformatorinių (vienos sekcijos) techninė priežiūra (10 kV sekcija) | TR | vnt. | 153.88 |  | 0
Kauno r. sav. | Kačerginės sen. | Darbai | Modulinių transformatorinių (vienos sekcijos) techninė priežiūra (10 kV sekcija) | TR | vnt. | 153.88 |  | 0
Kauno r. sav. | Ringaudų sen. | Darbai | Modulinių transformatorinių (vienos sekcijos) techninė priežiūra (10 kV sekcija) | TR | vnt. | 153.88 |  | 0
Kauno r. sav. | Zapyškio sen. | Darbai | Modulinių transformatorinių (vienos sekcijos) techninė priežiūra (10 kV sekcija) | TR | vnt. | 153.88 |  | 0
Kauno r. sav. | Akademijos sen. | Darbai | Modulinių transformatorinių (vienos sekcijos) techninė priežiūra (galios transformatoriaus) | TR | vnt. | 105.1 |  | 0
Kauno r. sav. | Alšėnų sen. | Darbai | Modulinių transformatorinių (vienos sekcijos) techninė priežiūra (galios transformatoriaus) | TR | vnt. | 105.1 |  | 0
Kauno r. sav. | Ežerėlio sen. | Darbai | Modulinių transformatorinių (vienos sekcijos) techninė priežiūra (galios transformatoriaus) | TR | vnt. | 105.1 |  | 0
Kauno r. sav. | Kačerginės sen. | Darbai | Modulinių transformatorinių (vienos sekcijos) techninė priežiūra (galios transformatoriaus) | TR | vnt. | 105.1 |  | 0
Kauno r. sav. | Ringaudų sen. | Darbai | Modulinių transformatorinių (vienos sekcijos) techninė priežiūra (galios transformatoriaus) | TR | vnt. | 105.1 |  | 0
Kauno r. sav. | Zapyškio sen. | Darbai | Modulinių transformatorinių (vienos sekcijos) techninė priežiūra (galios transformatoriaus) | TR | vnt. | 105.1 |  | 0
Kauno r. sav. | Akademijos sen. | Darbai | Modulinių transformatorinių aplinkos sutvarkymas | TR | vnt. | 78.43 |  | 0
Kauno r. sav. | Alšėnų sen. | Darbai | Modulinių transformatorinių aplinkos sutvarkymas | TR | vnt. | 78.43 |  | 0
Kauno r. sav. | Ežerėlio sen. | Darbai | Modulinių transformatorinių aplinkos sutvarkymas | TR | vnt. | 78.43 |  | 0
Kauno r. sav. | Kačerginės sen. | Darbai | Modulinių transformatorinių aplinkos sutvarkymas | TR | vnt. | 78.43 |  | 0
Kauno r. sav. | Ringaudų sen. | Darbai | Modulinių transformatorinių aplinkos sutvarkymas | TR | vnt. | 78.43 |  | 0
Kauno r. sav. | Zapyškio sen. | Darbai | Modulinių transformatorinių aplinkos sutvarkymas | TR | vnt. | 78.43 |  | 0
Kauno r. sav. | Akademijos sen. | Darbai | Silikagelio keitimas jėgos ir matavimo transformatoriuose (1 transformatorius) | TR | vnt. | 32.47 |  | 0
Kauno r. sav. | Alšėnų sen. | Darbai | Silikagelio keitimas jėgos ir matavimo transformatoriuose (1 transformatorius) | TR | vnt. | 32.47 |  | 0
Kauno r. sav. | Ežerėlio sen. | Darbai | Silikagelio keitimas jėgos ir matavimo transformatoriuose (1 transformatorius) | TR | vnt. | 32.47 |  | 0
Kauno r. sav. | Kačerginės sen. | Darbai | Silikagelio keitimas jėgos ir matavimo transformatoriuose (1 transformatorius) | TR | vnt. | 32.47 |  | 0
Kauno r. sav. | Ringaudų sen. | Darbai | Silikagelio keitimas jėgos ir matavimo transformatoriuose (1 transformatorius) | TR | vnt. | 32.47 |  | 0
Kauno r. sav. | Zapyškio sen. | Darbai | Silikagelio keitimas jėgos ir matavimo transformatoriuose (1 transformatorius) | TR | vnt. | 32.47 |  | 0
Kauno r. sav. | Akademijos sen. | Darbai | Stacionariosios transformatorinės techninė priežiūra (Pilna tech. priežiūra pagal tech. kortą, be statybinės dalies) | TR | vnt. | 632.29 |  | 0
Kauno r. sav. | Alšėnų sen. | Darbai | Stacionariosios transformatorinės techninė priežiūra (Pilna tech. priežiūra pagal tech. kortą, be statybinės dalies) | TR | vnt. | 632.29 |  | 0
Kauno r. sav. | Ežerėlio sen. | Darbai | Stacionariosios transformatorinės techninė priežiūra (Pilna tech. priežiūra pagal tech. kortą, be statybinės dalies) | TR | vnt. | 632.29 |  | 0
Kauno r. sav. | Kačerginės sen. | Darbai | Stacionariosios transformatorinės techninė priežiūra (Pilna tech. priežiūra pagal tech. kortą, be statybinės dalies) | TR | vnt. | 632.29 |  | 0
Kauno r. sav. | Ringaudų sen. | Darbai | Stacionariosios transformatorinės techninė priežiūra (Pilna tech. priežiūra pagal tech. kortą, be statybinės dalies) | TR | vnt. | 632.29 |  | 0
Kauno r. sav. | Zapyškio sen. | Darbai | Stacionariosios transformatorinės techninė priežiūra (Pilna tech. priežiūra pagal tech. kortą, be statybinės dalies) | TR | vnt. | 632.29 |  | 0
Kauno r. sav. | Akademijos sen. | Darbai | Stacionariųjų transformatorinių (vienos sekcijos) techninė priežiūra (0,4 kV skirstyklos) | TR | vnt. | 261.92 |  | 0
Kauno r. sav. | Alšėnų sen. | Darbai | Stacionariųjų transformatorinių (vienos sekcijos) techninė priežiūra (0,4 kV skirstyklos) | TR | vnt. | 261.92 |  | 0
Kauno r. sav. | Ežerėlio sen. | Darbai | Stacionariųjų transformatorinių (vienos sekcijos) techninė priežiūra (0,4 kV skirstyklos) | TR | vnt. | 261.92 |  | 0
Kauno r. sav. | Kačerginės sen. | Darbai | Stacionariųjų transformatorinių (vienos sekcijos) techninė priežiūra (0,4 kV skirstyklos) | TR | vnt. | 261.92 |  | 0
Kauno r. sav. | Ringaudų sen. | Darbai | Stacionariųjų transformatorinių (vienos sekcijos) techninė priežiūra (0,4 kV skirstyklos) | TR | vnt. | 261.92 |  | 0
Kauno r. sav. | Zapyškio sen. | Darbai | Stacionariųjų transformatorinių (vienos sekcijos) techninė priežiūra (0,4 kV skirstyklos) | TR | vnt. | 261.92 |  | 0
Kauno r. sav. | Akademijos sen. | Darbai | Stacionariųjų transformatorinių (vienos sekcijos) techninė priežiūra (10 kV skirstyklos) | TR | vnt. | 269.38 |  | 0
Kauno r. sav. | Alšėnų sen. | Darbai | Stacionariųjų transformatorinių (vienos sekcijos) techninė priežiūra (10 kV skirstyklos) | TR | vnt. | 269.38 |  | 0
Kauno r. sav. | Ežerėlio sen. | Darbai | Stacionariųjų transformatorinių (vienos sekcijos) techninė priežiūra (10 kV skirstyklos) | TR | vnt. | 269.38 |  | 0
Kauno r. sav. | Kačerginės sen. | Darbai | Stacionariųjų transformatorinių (vienos sekcijos) techninė priežiūra (10 kV skirstyklos) | TR | vnt. | 269.38 |  | 0
Kauno r. sav. | Ringaudų sen. | Darbai | Stacionariųjų transformatorinių (vienos sekcijos) techninė priežiūra (10 kV skirstyklos) | TR | vnt. | 269.38 |  | 0
Kauno r. sav. | Zapyškio sen. | Darbai | Stacionariųjų transformatorinių (vienos sekcijos) techninė priežiūra (10 kV skirstyklos) | TR | vnt. | 269.38 |  | 0
Kauno r. sav. | Akademijos sen. | Darbai | Stacionariųjų transformatorinių (vienos sekcijos) techninė priežiūra (galios transformatoriaus) | TR | vnt. | 146.47 |  | 0
Kauno r. sav. | Alšėnų sen. | Darbai | Stacionariųjų transformatorinių (vienos sekcijos) techninė priežiūra (galios transformatoriaus) | TR | vnt. | 146.47 |  | 0
Kauno r. sav. | Ežerėlio sen. | Darbai | Stacionariųjų transformatorinių (vienos sekcijos) techninė priežiūra (galios transformatoriaus) | TR | vnt. | 146.47 |  | 0
Kauno r. sav. | Kačerginės sen. | Darbai | Stacionariųjų transformatorinių (vienos sekcijos) techninė priežiūra (galios transformatoriaus) | TR | vnt. | 146.47 |  | 0
Kauno r. sav. | Ringaudų sen. | Darbai | Stacionariųjų transformatorinių (vienos sekcijos) techninė priežiūra (galios transformatoriaus) | TR | vnt. | 146.47 |  | 0
Kauno r. sav. | Zapyškio sen. | Darbai | Stacionariųjų transformatorinių (vienos sekcijos) techninė priežiūra (galios transformatoriaus) | TR | vnt. | 146.47 |  | 0
Kauno r. sav. | Akademijos sen. | Darbai | Stacionariųjų transformatorinių aplinkos sutvarkymas | TR | vnt. | 78.52 |  | 0
Kauno r. sav. | Alšėnų sen. | Darbai | Stacionariųjų transformatorinių aplinkos sutvarkymas | TR | vnt. | 78.52 |  | 0
Kauno r. sav. | Ežerėlio sen. | Darbai | Stacionariųjų transformatorinių aplinkos sutvarkymas | TR | vnt. | 78.52 |  | 0
Kauno r. sav. | Kačerginės sen. | Darbai | Stacionariųjų transformatorinių aplinkos sutvarkymas | TR | vnt. | 78.52 |  | 0
Kauno r. sav. | Ringaudų sen. | Darbai | Stacionariųjų transformatorinių aplinkos sutvarkymas | TR | vnt. | 78.52 |  | 0
Kauno r. sav. | Zapyškio sen. | Darbai | Stacionariųjų transformatorinių aplinkos sutvarkymas | TR | vnt. | 78.52 |  | 0
Kauno r. sav. | Akademijos sen. | Darbai | Stulpinių transformatorinių techninė priežiūra (Pilna tech. priežiūra pagal tech. kortą) | TR | vnt. | 362.58 |  | 0
Kauno r. sav. | Alšėnų sen. | Darbai | Stulpinių transformatorinių techninė priežiūra (Pilna tech. priežiūra pagal tech. kortą) | TR | vnt. | 362.58 |  | 0
Kauno r. sav. | Ežerėlio sen. | Darbai | Stulpinių transformatorinių techninė priežiūra (Pilna tech. priežiūra pagal tech. kortą) | TR | vnt. | 362.58 |  | 0
Kauno r. sav. | Kačerginės sen. | Darbai | Stulpinių transformatorinių techninė priežiūra (Pilna tech. priežiūra pagal tech. kortą) | TR | vnt. | 362.58 |  | 0
Kauno r. sav. | Ringaudų sen. | Darbai | Stulpinių transformatorinių techninė priežiūra (Pilna tech. priežiūra pagal tech. kortą) | TR | vnt. | 362.58 |  | 0
Kauno r. sav. | Zapyškio sen. | Darbai | Stulpinių transformatorinių techninė priežiūra (Pilna tech. priežiūra pagal tech. kortą) | TR | vnt. | 362.58 |  | 0
Kauno r. sav. | Akademijos sen. | Darbai | Stulpinių transformatorinių aplinkos sutvarkymas | TR | vnt. | 78.81 |  | 0
Kauno r. sav. | Alšėnų sen. | Darbai | Stulpinių transformatorinių aplinkos sutvarkymas | TR | vnt. | 78.81 |  | 0
Kauno r. sav. | Ežerėlio sen. | Darbai | Stulpinių transformatorinių aplinkos sutvarkymas | TR | vnt. | 78.81 |  | 0
Kauno r. sav. | Kačerginės sen. | Darbai | Stulpinių transformatorinių aplinkos sutvarkymas | TR | vnt. | 78.81 |  | 0
Kauno r. sav. | Ringaudų sen. | Darbai | Stulpinių transformatorinių aplinkos sutvarkymas | TR | vnt. | 78.81 |  | 0
Kauno r. sav. | Zapyškio sen. | Darbai | Stulpinių transformatorinių aplinkos sutvarkymas | TR | vnt. | 78.81 |  | 0
Kauno r. sav. | Akademijos sen. | Darbai | Šviestuvų su kaitinamosiomis lempomis montavimas, kabinant normalios aplinkos patalpose | TR | vnt. | 26.26 |  | 0
Kauno r. sav. | Alšėnų sen. | Darbai | Šviestuvų su kaitinamosiomis lempomis montavimas, kabinant normalios aplinkos patalpose | TR | vnt. | 26.26 |  | 0
Kauno r. sav. | Ežerėlio sen. | Darbai | Šviestuvų su kaitinamosiomis lempomis montavimas, kabinant normalios aplinkos patalpose | TR | vnt. | 26.26 |  | 0
Kauno r. sav. | Kačerginės sen. | Darbai | Šviestuvų su kaitinamosiomis lempomis montavimas, kabinant normalios aplinkos patalpose | TR | vnt. | 26.26 |  | 0
Kauno r. sav. | Ringaudų sen. | Darbai | Šviestuvų su kaitinamosiomis lempomis montavimas, kabinant normalios aplinkos patalpose | TR | vnt. | 26.26 |  | 0
Kauno r. sav. | Zapyškio sen. | Darbai | Šviestuvų su kaitinamosiomis lempomis montavimas, kabinant normalios aplinkos patalpose | TR | vnt. | 26.26 |  | 0
Kauno r. sav. | Akademijos sen. | Darbai | Transformatorinių durų vyrių keitimas (vyris) | TR | vnt. | 19.42 |  | 0
Kauno r. sav. | Alšėnų sen. | Darbai | Transformatorinių durų vyrių keitimas (vyris) | TR | vnt. | 19.42 |  | 0
Kauno r. sav. | Ežerėlio sen. | Darbai | Transformatorinių durų vyrių keitimas (vyris) | TR | vnt. | 19.42 |  | 0
Kauno r. sav. | Kačerginės sen. | Darbai | Transformatorinių durų vyrių keitimas (vyris) | TR | vnt. | 19.42 |  | 0
Kauno r. sav. | Ringaudų sen. | Darbai | Transformatorinių durų vyrių keitimas (vyris) | TR | vnt. | 19.42 |  | 0
Kauno r. sav. | Zapyškio sen. | Darbai | Transformatorinių durų vyrių keitimas (vyris) | TR | vnt. | 19.42 |  | 0
Kauno r. sav. | Akademijos sen. | Darbai | Transformatorinių metalinių durų remontas (tiesinimas) | TR | vnt. | 55.84 |  | 0
Kauno r. sav. | Alšėnų sen. | Darbai | Transformatorinių metalinių durų remontas (tiesinimas) | TR | vnt. | 55.84 |  | 0
Kauno r. sav. | Ežerėlio sen. | Darbai | Transformatorinių metalinių durų remontas (tiesinimas) | TR | vnt. | 55.84 |  | 0
Kauno r. sav. | Kačerginės sen. | Darbai | Transformatorinių metalinių durų remontas (tiesinimas) | TR | vnt. | 55.84 |  | 0
Kauno r. sav. | Ringaudų sen. | Darbai | Transformatorinių metalinių durų remontas (tiesinimas) | TR | vnt. | 55.84 |  | 0
Kauno r. sav. | Zapyškio sen. | Darbai | Transformatorinių metalinių durų remontas (tiesinimas) | TR | vnt. | 55.84 |  | 0
Kauno r. sav. | Akademijos sen. | Darbai | Transformatorinių vėdinimo grotelių su sieteliu įrengimas/keitimas | TR | vnt. | 80.01 |  | 0
Kauno r. sav. | Alšėnų sen. | Darbai | Transformatorinių vėdinimo grotelių su sieteliu įrengimas/keitimas | TR | vnt. | 80.01 |  | 0
Kauno r. sav. | Ežerėlio sen. | Darbai | Transformatorinių vėdinimo grotelių su sieteliu įrengimas/keitimas | TR | vnt. | 80.01 |  | 0
Kauno r. sav. | Kačerginės sen. | Darbai | Transformatorinių vėdinimo grotelių su sieteliu įrengimas/keitimas | TR | vnt. | 80.01 |  | 0
Kauno r. sav. | Ringaudų sen. | Darbai | Transformatorinių vėdinimo grotelių su sieteliu įrengimas/keitimas | TR | vnt. | 80.01 |  | 0
Kauno r. sav. | Zapyškio sen. | Darbai | Transformatorinių vėdinimo grotelių su sieteliu įrengimas/keitimas | TR | vnt. | 80.01 |  | 0
Kauno r. sav. | Akademijos sen. | Darbai | 10 kV trumpojo jungimo indikatorių keitimas arba sumontavimas (1 vnt.) | TR | vnt. | 17.94 |  | 0
Kauno r. sav. | Alšėnų sen. | Darbai | 10 kV trumpojo jungimo indikatorių keitimas arba sumontavimas (1 vnt.) | TR | vnt. | 17.94 |  | 0
Kauno r. sav. | Ežerėlio sen. | Darbai | 10 kV trumpojo jungimo indikatorių keitimas arba sumontavimas (1 vnt.) | TR | vnt. | 17.94 |  | 0
Kauno r. sav. | Kačerginės sen. | Darbai | 10 kV trumpojo jungimo indikatorių keitimas arba sumontavimas (1 vnt.) | TR | vnt. | 17.94 |  | 0
Kauno r. sav. | Ringaudų sen. | Darbai | 10 kV trumpojo jungimo indikatorių keitimas arba sumontavimas (1 vnt.) | TR | vnt. | 17.94 |  | 0
Kauno r. sav. | Zapyškio sen. | Darbai | 10 kV trumpojo jungimo indikatorių keitimas arba sumontavimas (1 vnt.) | TR | vnt. | 17.94 |  | 0
Kauno r. sav. | Akademijos sen. | Darbai | Vidinės spynos keitimas transformatorinėje | TR | vnt. | 25.18 |  | 0
Kauno r. sav. | Alšėnų sen. | Darbai | Vidinės spynos keitimas transformatorinėje | TR | vnt. | 25.18 |  | 0
Kauno r. sav. | Ežerėlio sen. | Darbai | Vidinės spynos keitimas transformatorinėje | TR | vnt. | 25.18 |  | 0
Kauno r. sav. | Kačerginės sen. | Darbai | Vidinės spynos keitimas transformatorinėje | TR | vnt. | 25.18 |  | 0
Kauno r. sav. | Ringaudų sen. | Darbai | Vidinės spynos keitimas transformatorinėje | TR | vnt. | 25.18 |  | 0
Kauno r. sav. | Zapyškio sen. | Darbai | Vidinės spynos keitimas transformatorinėje | TR | vnt. | 25.18 |  | 0
Kauno r. sav. | Akademijos sen. | Darbai | Modulinės transformatorinės techninė priežiūra (Pilna tech. priežiūra pagal tech. kortą) | TR | vnt. | 371.74 |  | 0
Kauno r. sav. | Alšėnų sen. | Darbai | Modulinės transformatorinės techninė priežiūra (Pilna tech. priežiūra pagal tech. kortą) | TR | vnt. | 371.74 |  | 0
Kauno r. sav. | Ežerėlio sen. | Darbai | Modulinės transformatorinės techninė priežiūra (Pilna tech. priežiūra pagal tech. kortą) | TR | vnt. | 371.74 |  | 0
Kauno r. sav. | Kačerginės sen. | Darbai | Modulinės transformatorinės techninė priežiūra (Pilna tech. priežiūra pagal tech. kortą) | TR | vnt. | 371.74 |  | 0
Kauno r. sav. | Ringaudų sen. | Darbai | Modulinės transformatorinės techninė priežiūra (Pilna tech. priežiūra pagal tech. kortą) | TR | vnt. | 371.74 |  | 0
Kauno r. sav. | Zapyškio sen. | Darbai | Modulinės transformatorinės techninė priežiūra (Pilna tech. priežiūra pagal tech. kortą) | TR | vnt. | 371.74 |  | 0
Kauno r. sav. | Akademijos sen. | Darbai | Galios transformatoriaus apvijų izoliacijos matavimas | TR | vnt. | 34.22 |  | 0
Kauno r. sav. | Alšėnų sen. | Darbai | Galios transformatoriaus apvijų izoliacijos matavimas | TR | vnt. | 34.22 |  | 0
Kauno r. sav. | Ežerėlio sen. | Darbai | Galios transformatoriaus apvijų izoliacijos matavimas | TR | vnt. | 34.22 |  | 0
Kauno r. sav. | Kačerginės sen. | Darbai | Galios transformatoriaus apvijų izoliacijos matavimas | TR | vnt. | 34.22 |  | 0
Kauno r. sav. | Ringaudų sen. | Darbai | Galios transformatoriaus apvijų izoliacijos matavimas | TR | vnt. | 34.22 |  | 0
Kauno r. sav. | Zapyškio sen. | Darbai | Galios transformatoriaus apvijų izoliacijos matavimas | TR | vnt. | 34.22 |  | 0
Kauno r. sav. | Akademijos sen. | Darbai | Apsauginio barjero transformatorinėse įrengimas (vnt.) | TR | vnt. | 34.94 |  | 0
Kauno r. sav. | Alšėnų sen. | Darbai | Apsauginio barjero transformatorinėse įrengimas (vnt.) | TR | vnt. | 34.94 |  | 0
Kauno r. sav. | Ežerėlio sen. | Darbai | Apsauginio barjero transformatorinėse įrengimas (vnt.) | TR | vnt. | 34.94 |  | 0
Kauno r. sav. | Kačerginės sen. | Darbai | Apsauginio barjero transformatorinėse įrengimas (vnt.) | TR | vnt. | 34.94 |  | 0
Kauno r. sav. | Ringaudų sen. | Darbai | Apsauginio barjero transformatorinėse įrengimas (vnt.) | TR | vnt. | 34.94 |  | 0
Kauno r. sav. | Zapyškio sen. | Darbai | Apsauginio barjero transformatorinėse įrengimas (vnt.) | TR | vnt. | 34.94 |  | 0
Kauno r. sav. | Akademijos sen. | Darbai | Transformatorinės (KT, MT, ST) demontavimas (su transformatoriumi) | TR | vnt. | 436 |  | 0
Kauno r. sav. | Alšėnų sen. | Darbai | Transformatorinės (KT, MT, ST) demontavimas (su transformatoriumi) | TR | vnt. | 436 |  | 0
Kauno r. sav. | Ežerėlio sen. | Darbai | Transformatorinės (KT, MT, ST) demontavimas (su transformatoriumi) | TR | vnt. | 436 |  | 0
Kauno r. sav. | Kačerginės sen. | Darbai | Transformatorinės (KT, MT, ST) demontavimas (su transformatoriumi) | TR | vnt. | 436 |  | 0
Kauno r. sav. | Ringaudų sen. | Darbai | Transformatorinės (KT, MT, ST) demontavimas (su transformatoriumi) | TR | vnt. | 436 |  | 0
Kauno r. sav. | Zapyškio sen. | Darbai | Transformatorinės (KT, MT, ST) demontavimas (su transformatoriumi) | TR | vnt. | 436 |  | 0
Kauno r. sav. | Akademijos sen. | Darbai | Transformatorinės (KT, MT, ST) demontavimas (be transformatoriaus) | TR | vnt. | 367.91 |  | 0
Kauno r. sav. | Alšėnų sen. | Darbai | Transformatorinės (KT, MT, ST) demontavimas (be transformatoriaus) | TR | vnt. | 367.91 |  | 0
Kauno r. sav. | Ežerėlio sen. | Darbai | Transformatorinės (KT, MT, ST) demontavimas (be transformatoriaus) | TR | vnt. | 367.91 |  | 0
Kauno r. sav. | Kačerginės sen. | Darbai | Transformatorinės (KT, MT, ST) demontavimas (be transformatoriaus) | TR | vnt. | 367.91 |  | 0
Kauno r. sav. | Ringaudų sen. | Darbai | Transformatorinės (KT, MT, ST) demontavimas (be transformatoriaus) | TR | vnt. | 367.91 |  | 0
Kauno r. sav. | Zapyškio sen. | Darbai | Transformatorinės (KT, MT, ST) demontavimas (be transformatoriaus) | TR | vnt. | 367.91 |  | 0
Kauno r. sav. | Akademijos sen. | Darbai | Transformatorinės įvado/išvado demontavimas (Iki 4 laidų arba gyslų) | TR | vnt. | 38.31 |  | 0
Kauno r. sav. | Alšėnų sen. | Darbai | Transformatorinės įvado/išvado demontavimas (Iki 4 laidų arba gyslų) | TR | vnt. | 38.31 |  | 0
Kauno r. sav. | Ežerėlio sen. | Darbai | Transformatorinės įvado/išvado demontavimas (Iki 4 laidų arba gyslų) | TR | vnt. | 38.31 |  | 0
Kauno r. sav. | Kačerginės sen. | Darbai | Transformatorinės įvado/išvado demontavimas (Iki 4 laidų arba gyslų) | TR | vnt. | 38.31 |  | 0
Kauno r. sav. | Ringaudų sen. | Darbai | Transformatorinės įvado/išvado demontavimas (Iki 4 laidų arba gyslų) | TR | vnt. | 38.31 |  | 0
Kauno r. sav. | Zapyškio sen. | Darbai | Transformatorinės įvado/išvado demontavimas (Iki 4 laidų arba gyslų) | TR | vnt. | 38.31 |  | 0
Kauno r. sav. | Akademijos sen. | Darbai | Galios transformatoriaus izoliatoriaus tarpinių keitimas | TR | vnt. | 116.2 |  | 0
Kauno r. sav. | Alšėnų sen. | Darbai | Galios transformatoriaus izoliatoriaus tarpinių keitimas | TR | vnt. | 116.2 |  | 0
Kauno r. sav. | Ežerėlio sen. | Darbai | Galios transformatoriaus izoliatoriaus tarpinių keitimas | TR | vnt. | 116.2 |  | 0
Kauno r. sav. | Kačerginės sen. | Darbai | Galios transformatoriaus izoliatoriaus tarpinių keitimas | TR | vnt. | 116.2 |  | 0
Kauno r. sav. | Ringaudų sen. | Darbai | Galios transformatoriaus izoliatoriaus tarpinių keitimas | TR | vnt. | 116.2 |  | 0
Kauno r. sav. | Zapyškio sen. | Darbai | Galios transformatoriaus izoliatoriaus tarpinių keitimas | TR | vnt. | 116.2 |  | 0
Kauno r. sav. | Akademijos sen. | Darbai | Alyvinių jungtuvų papildymas alyva (1 jungtuvas) | TR | vnt. | 29.93 |  | 0
Kauno r. sav. | Alšėnų sen. | Darbai | Alyvinių jungtuvų papildymas alyva (1 jungtuvas) | TR | vnt. | 29.93 |  | 0
Kauno r. sav. | Ežerėlio sen. | Darbai | Alyvinių jungtuvų papildymas alyva (1 jungtuvas) | TR | vnt. | 29.93 |  | 0
Kauno r. sav. | Kačerginės sen. | Darbai | Alyvinių jungtuvų papildymas alyva (1 jungtuvas) | TR | vnt. | 29.93 |  | 0
Kauno r. sav. | Ringaudų sen. | Darbai | Alyvinių jungtuvų papildymas alyva (1 jungtuvas) | TR | vnt. | 29.93 |  | 0
Kauno r. sav. | Zapyškio sen. | Darbai | Alyvinių jungtuvų papildymas alyva (1 jungtuvas) | TR | vnt. | 29.93 |  | 0
Kauno r. sav. | Akademijos sen. | Darbai | Alyvos pavyzdžio iš transformatoriaus paėmimas ir ištyrimas (vnt) | TR | vnt. | 58.14 |  | 0
Kauno r. sav. | Alšėnų sen. | Darbai | Alyvos pavyzdžio iš transformatoriaus paėmimas ir ištyrimas (vnt) | TR | vnt. | 58.14 |  | 0
Kauno r. sav. | Ežerėlio sen. | Darbai | Alyvos pavyzdžio iš transformatoriaus paėmimas ir ištyrimas (vnt) | TR | vnt. | 58.14 |  | 0
Kauno r. sav. | Kačerginės sen. | Darbai | Alyvos pavyzdžio iš transformatoriaus paėmimas ir ištyrimas (vnt) | TR | vnt. | 58.14 |  | 0
Kauno r. sav. | Ringaudų sen. | Darbai | Alyvos pavyzdžio iš transformatoriaus paėmimas ir ištyrimas (vnt) | TR | vnt. | 58.14 |  | 0
Kauno r. sav. | Zapyškio sen. | Darbai | Alyvos pavyzdžio iš transformatoriaus paėmimas ir ištyrimas (vnt) | TR | vnt. | 58.14 |  | 0
Kauno r. sav. | Akademijos sen. | Darbai | Veidrodėlio įrengimas alyvos lygiui galios transformatoriui nustatyti (vnt.) | TR | vnt. | 22.02 |  | 0
Kauno r. sav. | Alšėnų sen. | Darbai | Veidrodėlio įrengimas alyvos lygiui galios transformatoriui nustatyti (vnt.) | TR | vnt. | 22.02 |  | 0
Kauno r. sav. | Ežerėlio sen. | Darbai | Veidrodėlio įrengimas alyvos lygiui galios transformatoriui nustatyti (vnt.) | TR | vnt. | 22.02 |  | 0
Kauno r. sav. | Kačerginės sen. | Darbai | Veidrodėlio įrengimas alyvos lygiui galios transformatoriui nustatyti (vnt.) | TR | vnt. | 22.02 |  | 0
Kauno r. sav. | Ringaudų sen. | Darbai | Veidrodėlio įrengimas alyvos lygiui galios transformatoriui nustatyti (vnt.) | TR | vnt. | 22.02 |  | 0
Kauno r. sav. | Zapyškio sen. | Darbai | Veidrodėlio įrengimas alyvos lygiui galios transformatoriui nustatyti (vnt.) | TR | vnt. | 22.02 |  | 0
Kauno r. sav. | Akademijos sen. | Darbai | Srovės transformatoriaus demontavimas (3 fazės) | TR | vnt. | 30.29 |  | 0
Kauno r. sav. | Alšėnų sen. | Darbai | Srovės transformatoriaus demontavimas (3 fazės) | TR | vnt. | 30.29 |  | 0
Kauno r. sav. | Ežerėlio sen. | Darbai | Srovės transformatoriaus demontavimas (3 fazės) | TR | vnt. | 30.29 |  | 0
Kauno r. sav. | Kačerginės sen. | Darbai | Srovės transformatoriaus demontavimas (3 fazės) | TR | vnt. | 30.29 |  | 0
Kauno r. sav. | Ringaudų sen. | Darbai | Srovės transformatoriaus demontavimas (3 fazės) | TR | vnt. | 30.29 |  | 0
Kauno r. sav. | Zapyškio sen. | Darbai | Srovės transformatoriaus demontavimas (3 fazės) | TR | vnt. | 30.29 |  | 0
Kauno r. sav. | Akademijos sen. | Darbai | Galios transformatoriaus demontavimas (1 vnt) | TR | vnt. | 290.88 |  | 0
Kauno r. sav. | Alšėnų sen. | Darbai | Galios transformatoriaus demontavimas (1 vnt) | TR | vnt. | 290.88 |  | 0
Kauno r. sav. | Ežerėlio sen. | Darbai | Galios transformatoriaus demontavimas (1 vnt) | TR | vnt. | 290.88 |  | 0
Kauno r. sav. | Kačerginės sen. | Darbai | Galios transformatoriaus demontavimas (1 vnt) | TR | vnt. | 290.88 |  | 0
Kauno r. sav. | Ringaudų sen. | Darbai | Galios transformatoriaus demontavimas (1 vnt) | TR | vnt. | 290.88 |  | 0
Kauno r. sav. | Zapyškio sen. | Darbai | Galios transformatoriaus demontavimas (1 vnt) | TR | vnt. | 290.88 |  | 0
Kauno r. sav. | Akademijos sen. | Darbai | Pervadinių izoliatorių tarpiklių keitimas (3 fazės) | TR | vnt. | 69.76 |  | 0
Kauno r. sav. | Alšėnų sen. | Darbai | Pervadinių izoliatorių tarpiklių keitimas (3 fazės) | TR | vnt. | 69.76 |  | 0
Kauno r. sav. | Ežerėlio sen. | Darbai | Pervadinių izoliatorių tarpiklių keitimas (3 fazės) | TR | vnt. | 69.76 |  | 0
Kauno r. sav. | Kačerginės sen. | Darbai | Pervadinių izoliatorių tarpiklių keitimas (3 fazės) | TR | vnt. | 69.76 |  | 0
Kauno r. sav. | Ringaudų sen. | Darbai | Pervadinių izoliatorių tarpiklių keitimas (3 fazės) | TR | vnt. | 69.76 |  | 0
Kauno r. sav. | Zapyškio sen. | Darbai | Pervadinių izoliatorių tarpiklių keitimas (3 fazės) | TR | vnt. | 69.76 |  | 0
Kauno r. sav. | Akademijos sen. | Darbai | Įtampos transformatoriaus keitimas (3 fazės) | TR | vnt. | 127.09 |  | 0
Kauno r. sav. | Alšėnų sen. | Darbai | Įtampos transformatoriaus keitimas (3 fazės) | TR | vnt. | 127.09 |  | 0
Kauno r. sav. | Ežerėlio sen. | Darbai | Įtampos transformatoriaus keitimas (3 fazės) | TR | vnt. | 127.09 |  | 0
Kauno r. sav. | Kačerginės sen. | Darbai | Įtampos transformatoriaus keitimas (3 fazės) | TR | vnt. | 127.09 |  | 0
Kauno r. sav. | Ringaudų sen. | Darbai | Įtampos transformatoriaus keitimas (3 fazės) | TR | vnt. | 127.09 |  | 0
Kauno r. sav. | Zapyškio sen. | Darbai | Įtampos transformatoriaus keitimas (3 fazės) | TR | vnt. | 127.09 |  | 0
Kauno r. sav. | Akademijos sen. | Darbai | Narvelio demontavimas (1 vnt) | TR | vnt. | 217.49 |  | 0
Kauno r. sav. | Alšėnų sen. | Darbai | Narvelio demontavimas (1 vnt) | TR | vnt. | 217.49 |  | 0
Kauno r. sav. | Ežerėlio sen. | Darbai | Narvelio demontavimas (1 vnt) | TR | vnt. | 217.49 |  | 0
Kauno r. sav. | Kačerginės sen. | Darbai | Narvelio demontavimas (1 vnt) | TR | vnt. | 217.49 |  | 0
Kauno r. sav. | Ringaudų sen. | Darbai | Narvelio demontavimas (1 vnt) | TR | vnt. | 217.49 |  | 0
Kauno r. sav. | Zapyškio sen. | Darbai | Narvelio demontavimas (1 vnt) | TR | vnt. | 217.49 |  | 0
Kauno r. sav. | Akademijos sen. | Darbai | Stulpinės transformatorinės (iki 63 kVA) su savigesiais saugiklių mazgais montavimas | TR | vnt. | 1703.01 |  | 0
Kauno r. sav. | Alšėnų sen. | Darbai | Stulpinės transformatorinės (iki 63 kVA) su savigesiais saugiklių mazgais montavimas | TR | vnt. | 1703.01 |  | 0
Kauno r. sav. | Ežerėlio sen. | Darbai | Stulpinės transformatorinės (iki 63 kVA) su savigesiais saugiklių mazgais montavimas | TR | vnt. | 1703.01 |  | 0
Kauno r. sav. | Kačerginės sen. | Darbai | Stulpinės transformatorinės (iki 63 kVA) su savigesiais saugiklių mazgais montavimas | TR | vnt. | 1703.01 |  | 0
Kauno r. sav. | Ringaudų sen. | Darbai | Stulpinės transformatorinės (iki 63 kVA) su savigesiais saugiklių mazgais montavimas | TR | vnt. | 1703.01 |  | 0
Kauno r. sav. | Zapyškio sen. | Darbai | Stulpinės transformatorinės (iki 63 kVA) su savigesiais saugiklių mazgais montavimas | TR | vnt. | 1703.01 |  | 0
Kauno r. sav. | Akademijos sen. | Darbai | Stulpinės transformatorinės (iki 400 kVA) montavimas | TR | vnt. | 1890.56 |  | 0
Kauno r. sav. | Alšėnų sen. | Darbai | Stulpinės transformatorinės (iki 400 kVA) montavimas | TR | vnt. | 1890.56 |  | 0
Kauno r. sav. | Ežerėlio sen. | Darbai | Stulpinės transformatorinės (iki 400 kVA) montavimas | TR | vnt. | 1890.56 |  | 0
Kauno r. sav. | Kačerginės sen. | Darbai | Stulpinės transformatorinės (iki 400 kVA) montavimas | TR | vnt. | 1890.56 |  | 0
Kauno r. sav. | Ringaudų sen. | Darbai | Stulpinės transformatorinės (iki 400 kVA) montavimas | TR | vnt. | 1890.56 |  | 0
Kauno r. sav. | Zapyškio sen. | Darbai | Stulpinės transformatorinės (iki 400 kVA) montavimas | TR | vnt. | 1890.56 |  | 0
Kauno r. sav. | Akademijos sen. | Darbai | Modulinės transformatorinės montavimas | TR | vnt. | 3659.06 |  | 0
Kauno r. sav. | Alšėnų sen. | Darbai | Modulinės transformatorinės montavimas | TR | vnt. | 3659.06 |  | 0
Kauno r. sav. | Ežerėlio sen. | Darbai | Modulinės transformatorinės montavimas | TR | vnt. | 3659.06 |  | 0
Kauno r. sav. | Kačerginės sen. | Darbai | Modulinės transformatorinės montavimas | TR | vnt. | 3659.06 |  | 0
Kauno r. sav. | Ringaudų sen. | Darbai | Modulinės transformatorinės montavimas | TR | vnt. | 3659.06 |  | 0
Kauno r. sav. | Zapyškio sen. | Darbai | Modulinės transformatorinės montavimas | TR | vnt. | 3659.06 |  | 0
Kauno r. sav. | Akademijos sen. | Darbai | Komplektinės transformatorinės su įrenginiais valymas | TR | vnt. | 65.13 |  | 0
Kauno r. sav. | Alšėnų sen. | Darbai | Komplektinės transformatorinės su įrenginiais valymas | TR | vnt. | 65.13 |  | 0
Kauno r. sav. | Ežerėlio sen. | Darbai | Komplektinės transformatorinės su įrenginiais valymas | TR | vnt. | 65.13 |  | 0
Kauno r. sav. | Kačerginės sen. | Darbai | Komplektinės transformatorinės su įrenginiais valymas | TR | vnt. | 65.13 |  | 0
Kauno r. sav. | Ringaudų sen. | Darbai | Komplektinės transformatorinės su įrenginiais valymas | TR | vnt. | 65.13 |  | 0
Kauno r. sav. | Zapyškio sen. | Darbai | Komplektinės transformatorinės su įrenginiais valymas | TR | vnt. | 65.13 |  | 0
Kauno r. sav. | Akademijos sen. | Darbai | Transformatorinės patalpos su įrenginiais valymas (1 sekcija/T kamera) | TR | vnt. | 76.2 |  | 0
Kauno r. sav. | Alšėnų sen. | Darbai | Transformatorinės patalpos su įrenginiais valymas (1 sekcija/T kamera) | TR | vnt. | 76.2 |  | 0
Kauno r. sav. | Ežerėlio sen. | Darbai | Transformatorinės patalpos su įrenginiais valymas (1 sekcija/T kamera) | TR | vnt. | 76.2 |  | 0
Kauno r. sav. | Kačerginės sen. | Darbai | Transformatorinės patalpos su įrenginiais valymas (1 sekcija/T kamera) | TR | vnt. | 76.2 |  | 0
Kauno r. sav. | Ringaudų sen. | Darbai | Transformatorinės patalpos su įrenginiais valymas (1 sekcija/T kamera) | TR | vnt. | 76.2 |  | 0
Kauno r. sav. | Zapyškio sen. | Darbai | Transformatorinės patalpos su įrenginiais valymas (1 sekcija/T kamera) | TR | vnt. | 76.2 |  | 0
Kauno r. sav. | Akademijos sen. | Darbai | Galios transformatoriaus nulių išskaidymas | TR | vnt. | 97.11 |  | 0
Kauno r. sav. | Alšėnų sen. | Darbai | Galios transformatoriaus nulių išskaidymas | TR | vnt. | 97.11 |  | 0
Kauno r. sav. | Ežerėlio sen. | Darbai | Galios transformatoriaus nulių išskaidymas | TR | vnt. | 97.11 |  | 0
Kauno r. sav. | Kačerginės sen. | Darbai | Galios transformatoriaus nulių išskaidymas | TR | vnt. | 97.11 |  | 0
Kauno r. sav. | Ringaudų sen. | Darbai | Galios transformatoriaus nulių išskaidymas | TR | vnt. | 97.11 |  | 0
Kauno r. sav. | Zapyškio sen. | Darbai | Galios transformatoriaus nulių išskaidymas | TR | vnt. | 97.11 |  | 0
Kauno r. sav. | Karmėlavos sen. | Medžiagos | 10 KV trumpojo jungimo indikatoriai kabelių tinklui su prijungimo prie TSPĮ galimybe (Įmontuojamas ≥IP40) |  | vnt. | 418.04 |  | 0
Kauno r. sav. | Neveronių sen. | Medžiagos | 10 KV trumpojo jungimo indikatoriai kabelių tinklui su prijungimo prie TSPĮ galimybe (Įmontuojamas ≥IP40) |  | vnt. | 418.04 |  | 0
Kauno r. sav. | Karmėlavos sen. | Medžiagos | 10 KV trumpojo jungimo indikatoriai kabelių tinklui su prijungimo prie TSPĮ galimybe (sumontuojamas (neįleidžiamas) ≥ip54) |  | vnt. | 413.66 |  | 0
Kauno r. sav. | Neveronių sen. | Medžiagos | 10 KV trumpojo jungimo indikatoriai kabelių tinklui su prijungimo prie TSPĮ galimybe (sumontuojamas (neįleidžiamas) ≥ip54) |  | vnt. | 413.66 |  | 0
Kauno r. sav. | Karmėlavos sen. | Medžiagos | Laikiklis kabelio prie atramos tvirt. (skard.) |  | vnt. | 5.71 |  | 0
Kauno r. sav. | Neveronių sen. | Medžiagos | Laikiklis kabelio prie atramos tvirt. (skard.) |  | vnt. | 5.71 |  | 0
Kauno r. sav. | Karmėlavos sen. | Medžiagos | Kablys sieninis |  | vnt. | 15.66 |  | 0
Kauno r. sav. | Neveronių sen. | Medžiagos | Kablys sieninis |  | vnt. | 15.66 |  | 0
Kauno r. sav. | Karmėlavos sen. | Medžiagos | OL skyriklio pavara |  | vnt. | 161.64 |  | 0
Kauno r. sav. | Neveronių sen. | Medžiagos | OL skyriklio pavara |  | vnt. | 161.64 |  | 0
Kauno r. sav. | Karmėlavos sen. | Medžiagos | 10 kV vidaus tipo galios skyriklis be saugiklių |  | vnt. | 3138.56 |  | 0
Kauno r. sav. | Neveronių sen. | Medžiagos | 10 kV vidaus tipo galios skyriklis be saugiklių |  | vnt. | 3138.56 |  | 0
Kauno r. sav. | Karmėlavos sen. | Medžiagos | 10 kV vidaus tipo galios skyriklis su saugikliais |  | vnt. | 3755.17 |  | 0
Kauno r. sav. | Neveronių sen. | Medžiagos | 10 kV vidaus tipo galios skyriklis su saugikliais |  | vnt. | 3755.17 |  | 0
Kauno r. sav. | Karmėlavos sen. | Medžiagos | Apsaugos nuo paukščių, skirtos 0,4 kV ir 10 kV (OLI) gelžbetoniniams stiebams |  | vnt. | 48.02 |  | 0
Kauno r. sav. | Neveronių sen. | Medžiagos | Apsaugos nuo paukščių, skirtos 0,4 kV ir 10 kV (OLI) gelžbetoniniams stiebams |  | vnt. | 48.02 |  | 0
Kauno r. sav. | Karmėlavos sen. | Medžiagos | Saugiklis PN0.1 tipo, d55mm, I=212mm pagal GOST standartą įtampos transformatoriams |  | vnt. | 26.5 |  | 0
Kauno r. sav. | Neveronių sen. | Medžiagos | Saugiklis PN0.1 tipo, d55mm, I=212mm pagal GOST standartą įtampos transformatoriams |  | vnt. | 26.5 |  | 0
Kauno r. sav. | Karmėlavos sen. | Medžiagos | 10kV lauko tipo kibirkštiniai iškrovikliai |  | vnt. | 53.02 |  | 0
Kauno r. sav. | Neveronių sen. | Medžiagos | 10kV lauko tipo kibirkštiniai iškrovikliai |  | vnt. | 53.02 |  | 0
Kauno r. sav. | Karmėlavos sen. | Medžiagos | 10 kV pirmos klasės kištukinis ekranuotas viršįtampių ribotuvas (1 fazė), tinkamas C tipo T formos ekranuotam kištukiniam adapteriui |  | vnt. | 659.92 |  | 0
Kauno r. sav. | Neveronių sen. | Medžiagos | 10 kV pirmos klasės kištukinis ekranuotas viršįtampių ribotuvas (1 fazė), tinkamas C tipo T formos ekranuotam kištukiniam adapteriui |  | vnt. | 659.92 |  | 0
Kauno r. sav. | Karmėlavos sen. | Medžiagos | Apskaitos skydas 3-fazės su pamatu 1 apskaita |  | vnt. | 306.82 |  | 0
Kauno r. sav. | Neveronių sen. | Medžiagos | Apskaitos skydas 3-fazės su pamatu 1 apskaita |  | vnt. | 306.82 |  | 0
Kauno r. sav. | Karmėlavos sen. | Medžiagos | Apskaitos skydas 3-fazės su pamatu 2 apskaitos |  | vnt. | 397.02 |  | 0
Kauno r. sav. | Neveronių sen. | Medžiagos | Apskaitos skydas 3-fazės su pamatu 2 apskaitos |  | vnt. | 397.02 |  | 0
Kauno r. sav. | Karmėlavos sen. | Medžiagos | Apskaitos skydas 3-fazės su pamatu 9 apskaitų |  | vnt. | 1064.99 |  | 0
Kauno r. sav. | Neveronių sen. | Medžiagos | Apskaitos skydas 3-fazės su pamatu 9 apskaitų |  | vnt. | 1064.99 |  | 0
Kauno r. sav. | Karmėlavos sen. | Medžiagos | Apskaitos skydas 3-fazės su pamatu 12 apskaitų |  | vnt. | 1515.49 |  | 0
Kauno r. sav. | Neveronių sen. | Medžiagos | Apskaitos skydas 3-fazės su pamatu 12 apskaitų |  | vnt. | 1515.49 |  | 0
Kauno r. sav. | Karmėlavos sen. | Medžiagos | Apskaitos skydas 3-fazės su pamatu 15 apskaitų |  | vnt. | 1872.78 |  | 0
Kauno r. sav. | Neveronių sen. | Medžiagos | Apskaitos skydas 3-fazės su pamatu 15 apskaitų |  | vnt. | 1872.78 |  | 0
Kauno r. sav. | Karmėlavos sen. | Medžiagos | Apskaitos skydas 3-fazės ant atramos 1 apskaita |  | vnt. | 146.38 |  | 0
Kauno r. sav. | Neveronių sen. | Medžiagos | Apskaitos skydas 3-fazės ant atramos 1 apskaita |  | vnt. | 146.38 |  | 0
Kauno r. sav. | Karmėlavos sen. | Medžiagos | Apskaitos skydas 3-fazės ant atramos 2 apskaitos |  | vnt. | 238.43 |  | 0
Kauno r. sav. | Neveronių sen. | Medžiagos | Apskaitos skydas 3-fazės ant atramos 2 apskaitos |  | vnt. | 238.43 |  | 0
Kauno r. sav. | Karmėlavos sen. | Medžiagos | ĮAS su srovės transformatoriais iki 200 A ir bandymų gnybtynų kai automatas 125 A |  | vnt. | 1122.62 |  | 0
Kauno r. sav. | Neveronių sen. | Medžiagos | ĮAS su srovės transformatoriais iki 200 A ir bandymų gnybtynų kai automatas 125 A |  | vnt. | 1122.62 |  | 0
Kauno r. sav. | Karmėlavos sen. | Medžiagos | ĮAS su srovės transformatoriais iki 200 A ir bandymų gnybtynų kai automatas 160 A |  | vnt. | 1236.3 |  | 0
Kauno r. sav. | Neveronių sen. | Medžiagos | ĮAS su srovės transformatoriais iki 200 A ir bandymų gnybtynų kai automatas 160 A |  | vnt. | 1236.3 |  | 0
Kauno r. sav. | Karmėlavos sen. | Medžiagos | ĮAS su srovės transformatoriais iki 200 A ir bandymų gnybtynų kai automatas 200 A |  | vnt. | 1446.93 |  | 0
Kauno r. sav. | Neveronių sen. | Medžiagos | ĮAS su srovės transformatoriais iki 200 A ir bandymų gnybtynų kai automatas 200 A |  | vnt. | 1446.93 |  | 0
Kauno r. sav. | Karmėlavos sen. | Medžiagos | ĮAS su srovės transformatoriais nuo 300 A iki 600 A ir bandymų gnybtynų, automatas 250 A |  | vnt. | 1441.7 |  | 0
Kauno r. sav. | Neveronių sen. | Medžiagos | ĮAS su srovės transformatoriais nuo 300 A iki 600 A ir bandymų gnybtynų, automatas 250 A |  | vnt. | 1441.7 |  | 0
Kauno r. sav. | Karmėlavos sen. | Medžiagos | ĮAS su srovės transformatoriais nuo 300 A iki 600 A ir bandymų gnybtynų, automatas 300 A |  | vnt. | 1875.06 |  | 0
Kauno r. sav. | Neveronių sen. | Medžiagos | ĮAS su srovės transformatoriais nuo 300 A iki 600 A ir bandymų gnybtynų, automatas 300 A |  | vnt. | 1875.06 |  | 0
Kauno r. sav. | Karmėlavos sen. | Medžiagos | ĮAS su srovės transformatoriais nuo 300 A iki 600 A ir bandymų gnybtynų, automatas 400 A |  | vnt. | 1875.63 |  | 0
Kauno r. sav. | Neveronių sen. | Medžiagos | ĮAS su srovės transformatoriais nuo 300 A iki 600 A ir bandymų gnybtynų, automatas 400 A |  | vnt. | 1875.63 |  | 0
Kauno r. sav. | Karmėlavos sen. | Medžiagos | 10 kV įtampos kabelių spinta su komutaciniu įrenginiu |  | vnt. | 7992.48 |  | 0
Kauno r. sav. | Neveronių sen. | Medžiagos | 10 kV įtampos kabelių spinta su komutaciniu įrenginiu |  | vnt. | 7992.48 |  | 0
Kauno r. sav. | Karmėlavos sen. | Medžiagos | KS su 2 kirtiklių-saugiklių blokais |  | vnt. | 779.29 |  | 0
Kauno r. sav. | Neveronių sen. | Medžiagos | KS su 2 kirtiklių-saugiklių blokais |  | vnt. | 779.29 |  | 0
Kauno r. sav. | Karmėlavos sen. | Medžiagos | KS su 4 kirtiklių-saugiklių blokais |  | vnt. | 1113.38 |  | 0
Kauno r. sav. | Neveronių sen. | Medžiagos | KS su 4 kirtiklių-saugiklių blokais |  | vnt. | 1113.38 |  | 0
Kauno r. sav. | Karmėlavos sen. | Medžiagos | KS su 6 kirtiklių-saugiklių blokais |  | vnt. | 1585.62 |  | 0
Kauno r. sav. | Neveronių sen. | Medžiagos | KS su 6 kirtiklių-saugiklių blokais |  | vnt. | 1585.62 |  | 0
Kauno r. sav. | Karmėlavos sen. | Medžiagos | KS su srovės transf. iki 200 A ir bandymų gnybtynais, automatas 100 - 160 A ir 3 linijinių saugiklių – kirtiklių blokų vietų |  | vnt. | 2214.86 |  | 0
Kauno r. sav. | Neveronių sen. | Medžiagos | KS su srovės transf. iki 200 A ir bandymų gnybtynais, automatas 100 - 160 A ir 3 linijinių saugiklių – kirtiklių blokų vietų |  | vnt. | 2214.86 |  | 0
Kauno r. sav. | Karmėlavos sen. | Medžiagos | KS su srovės transformatoriais nuo 200 A iki 600 A ir bandymų gnybtynais kai automatas 200 A,bei 3 linijiniu saugiklių – kirtiklių bloku vietu |  | vnt. | 2573.78 |  | 0
Kauno r. sav. | Neveronių sen. | Medžiagos | KS su srovės transformatoriais nuo 200 A iki 600 A ir bandymų gnybtynais kai automatas 200 A,bei 3 linijiniu saugiklių – kirtiklių bloku vietu |  | vnt. | 2573.78 |  | 0
Kauno r. sav. | Karmėlavos sen. | Medžiagos | KS su srovės transformatoriais nuo 300 A iki 600 A ir bandymų gnybtynais kai automatas virš 160 A iki 250 A, bei 3 linijiniu saugiklių – kirtiklių bloku vietu |  | vnt. | 2558.78 |  | 0
Kauno r. sav. | Neveronių sen. | Medžiagos | KS su srovės transformatoriais nuo 300 A iki 600 A ir bandymų gnybtynais kai automatas virš 160 A iki 250 A, bei 3 linijiniu saugiklių – kirtiklių bloku vietu |  | vnt. | 2558.78 |  | 0
Kauno r. sav. | Karmėlavos sen. | Medžiagos | KS su srovės transformatoriais nuo 300 A iki 600 A ir bandymų gnybtynais kai automatas virš 250 A iki 400 A, bei 3 linijiniu saugiklių – kirtiklių bloku vietu |  | vnt. | 3064.12 |  | 0
Kauno r. sav. | Neveronių sen. | Medžiagos | KS su srovės transformatoriais nuo 300 A iki 600 A ir bandymų gnybtynais kai automatas virš 250 A iki 400 A, bei 3 linijiniu saugiklių – kirtiklių bloku vietu |  | vnt. | 3064.12 |  | 0
Kauno r. sav. | Karmėlavos sen. | Medžiagos | Tranzitinė kabelių spinta, 2 vnt. kirtiklių - saugiklių blokų arba KL pajungimo vietų, 2 apskaitos |  | vnt. | 969.35 |  | 0
Kauno r. sav. | Neveronių sen. | Medžiagos | Tranzitinė kabelių spinta, 2 vnt. kirtiklių - saugiklių blokų arba KL pajungimo vietų, 2 apskaitos |  | vnt. | 969.35 |  | 0
Kauno r. sav. | Karmėlavos sen. | Medžiagos | Tranzitinė kabelių spinta, 2 vnt. kirtiklių - saugiklių blokų arba KL pajungimo vietų, 3 apskaitos |  | vnt. | 1059.73 |  | 0
Kauno r. sav. | Neveronių sen. | Medžiagos | Tranzitinė kabelių spinta, 2 vnt. kirtiklių - saugiklių blokų arba KL pajungimo vietų, 3 apskaitos |  | vnt. | 1059.73 |  | 0
Kauno r. sav. | Karmėlavos sen. | Medžiagos | Tranzitinė kabelių spinta, 2 vnt. kirtiklių - saugiklių blokų arba KL pajungimo vietų, 4 apskaitos |  | vnt. | 1235 |  | 0
Kauno r. sav. | Neveronių sen. | Medžiagos | Tranzitinė kabelių spinta, 2 vnt. kirtiklių - saugiklių blokų arba KL pajungimo vietų, 4 apskaitos |  | vnt. | 1235 |  | 0
Kauno r. sav. | Karmėlavos sen. | Medžiagos | Tranzitinė kabelių spinta, 2 vnt. kirtiklių - saugiklių blokų arba KL pajungimo vietų, 6 apskaitos |  | vnt. | 1768.81 |  | 0
Kauno r. sav. | Neveronių sen. | Medžiagos | Tranzitinė kabelių spinta, 2 vnt. kirtiklių - saugiklių blokų arba KL pajungimo vietų, 6 apskaitos |  | vnt. | 1768.81 |  | 0
Kauno r. sav. | Karmėlavos sen. | Medžiagos | Tranzitinė kabelių spinta, 3 vnt. kirtiklių - saugiklių blokų arba KL pajungimo vietų, 2 apskaitos |  | vnt. | 1190.15 |  | 0
Kauno r. sav. | Neveronių sen. | Medžiagos | Tranzitinė kabelių spinta, 3 vnt. kirtiklių - saugiklių blokų arba KL pajungimo vietų, 2 apskaitos |  | vnt. | 1190.15 |  | 0
Kauno r. sav. | Karmėlavos sen. | Medžiagos | Tranzitinė kabelių spinta, 3 vnt. kirtiklių - saugiklių blokų arba KL pajungimo vietų, 3 apskaitos |  | vnt. | 1257.78 |  | 0
Kauno r. sav. | Neveronių sen. | Medžiagos | Tranzitinė kabelių spinta, 3 vnt. kirtiklių - saugiklių blokų arba KL pajungimo vietų, 3 apskaitos |  | vnt. | 1257.78 |  | 0
Kauno r. sav. | Karmėlavos sen. | Medžiagos | Tranzitinė kabelių spinta, 3 vnt. kirtiklių - saugiklių blokų arba KL pajungimo vietų, 4 apskaitos |  | vnt. | 1415.96 |  | 0
Kauno r. sav. | Neveronių sen. | Medžiagos | Tranzitinė kabelių spinta, 3 vnt. kirtiklių - saugiklių blokų arba KL pajungimo vietų, 4 apskaitos |  | vnt. | 1415.96 |  | 0
Kauno r. sav. | Karmėlavos sen. | Medžiagos | Tranzitinė kabelių spinta, 3 vnt. kirtiklių - saugiklių blokų arba KL pajungimo vietų, 6 apskaitos |  | vnt. | 1918.58 |  | 0
Kauno r. sav. | Neveronių sen. | Medžiagos | Tranzitinė kabelių spinta, 3 vnt. kirtiklių - saugiklių blokų arba KL pajungimo vietų, 6 apskaitos |  | vnt. | 1918.58 |  | 0
Kauno r. sav. | Karmėlavos sen. | Medžiagos | Tranzitinė kabelių spinta, 4 vnt. kirtiklių - saugiklių blokų arba KL pajungimo vietų, 4 apskaitos |  | vnt. | 1608.69 |  | 0
Kauno r. sav. | Neveronių sen. | Medžiagos | Tranzitinė kabelių spinta, 4 vnt. kirtiklių - saugiklių blokų arba KL pajungimo vietų, 4 apskaitos |  | vnt. | 1608.69 |  | 0
Kauno r. sav. | Karmėlavos sen. | Medžiagos | AEEAS įranga |  | vnt. | 356.49 |  | 0
Kauno r. sav. | Neveronių sen. | Medžiagos | AEEAS įranga |  | vnt. | 356.49 |  | 0
Kauno r. sav. | Karmėlavos sen. | Medžiagos | 10/0,4 kV įtampos su vienu iki 160 kVA galios transformatoriui galinė modulinė transformatorinė (MGT) |  | vnt. | 10539.27 |  | 0
Kauno r. sav. | Neveronių sen. | Medžiagos | 10/0,4 kV įtampos su vienu iki 160 kVA galios transformatoriui galinė modulinė transformatorinė (MGT) |  | vnt. | 10539.27 |  | 0
Kauno r. sav. | Karmėlavos sen. | Medžiagos | 10/0,4 kV įtampos mažo gabarito modulinė transformatorinė su iki 2X630 kVA galios transformatoriais (MGMTT) |  | vnt. | 56763.21 |  | 0
Kauno r. sav. | Neveronių sen. | Medžiagos | 10/0,4 kV įtampos mažo gabarito modulinė transformatorinė su iki 2X630 kVA galios transformatoriais (MGMTT) |  | vnt. | 56763.21 |  | 0
Kauno r. sav. | Karmėlavos sen. | Medžiagos | 10/0,4 kV įtampos mažo gabarito tranzitinė modulinė transformatorinė su vienu iki 160 kVA galios transformatoriumi (MGMTT) |  | vnt. | 30047.26 |  | 0
Kauno r. sav. | Neveronių sen. | Medžiagos | 10/0,4 kV įtampos mažo gabarito tranzitinė modulinė transformatorinė su vienu iki 160 kVA galios transformatoriumi (MGMTT) |  | vnt. | 30047.26 |  | 0
Kauno r. sav. | Karmėlavos sen. | Medžiagos | 10/0,4 kV įtampos mažo gabarito modulinės tranzitinės transformatorinės su vienu iki 630 kVA galios transformatoriumi (MGMTT) |  | vnt. | 31790.41 |  | 0
Kauno r. sav. | Neveronių sen. | Medžiagos | 10/0,4 kV įtampos mažo gabarito modulinės tranzitinės transformatorinės su vienu iki 630 kVA galios transformatoriumi (MGMTT) |  | vnt. | 31790.41 |  | 0
Kauno r. sav. | Karmėlavos sen. | Medžiagos | 10/0,4 kV įtampos modulinė transformatorinė su vienu iki 630 kVA galios transformatoriumi (neįgilinta) |  | vnt. | 32775.4 |  | 0
Kauno r. sav. | Neveronių sen. | Medžiagos | 10/0,4 kV įtampos modulinė transformatorinė su vienu iki 630 kVA galios transformatoriumi (neįgilinta) |  | vnt. | 32775.4 |  | 0
Kauno r. sav. | Karmėlavos sen. | Medžiagos | Elektros energijos kokybės analizatorius |  | vnt. | 3536.88 |  | 0
Kauno r. sav. | Neveronių sen. | Medžiagos | Elektros energijos kokybės analizatorius |  | vnt. | 3536.88 |  | 0
Kauno r. sav. | Karmėlavos sen. | Medžiagos | ABLOY spynos širdelė (cilindras) |  | vnt. | 63.7 |  | 0
Kauno r. sav. | Neveronių sen. | Medžiagos | ABLOY spynos širdelė (cilindras) |  | vnt. | 63.7 |  | 0
Kauno r. sav. | Karmėlavos sen. | Medžiagos | ABLOY pakabinama spyna |  | vnt. | 109.93 |  | 0
Kauno r. sav. | Neveronių sen. | Medžiagos | ABLOY pakabinama spyna |  | vnt. | 109.93 |  | 0
Kauno r. sav. | Batniavos sen. | Medžiagos | 10 KV trumpojo jungimo indikatoriai kabelių tinklui su prijungimo prie TSPĮ galimybe (Įmontuojamas ≥IP40) |  | vnt. | 409.56 |  | 0
Kauno r. sav. | Čekiškės sen. | Medžiagos | 10 KV trumpojo jungimo indikatoriai kabelių tinklui su prijungimo prie TSPĮ galimybe (Įmontuojamas ≥IP40) |  | vnt. | 409.56 |  | 0
Kauno r. sav. | Kulautuvos sen. | Medžiagos | 10 KV trumpojo jungimo indikatoriai kabelių tinklui su prijungimo prie TSPĮ galimybe (Įmontuojamas ≥IP40) |  | vnt. | 409.56 |  | 0
Kauno r. sav. | Raudondvario sen. | Medžiagos | 10 KV trumpojo jungimo indikatoriai kabelių tinklui su prijungimo prie TSPĮ galimybe (Įmontuojamas ≥IP40) |  | vnt. | 409.56 |  | 0
Kauno r. sav. | Užliedžių sen. | Medžiagos | 10 KV trumpojo jungimo indikatoriai kabelių tinklui su prijungimo prie TSPĮ galimybe (Įmontuojamas ≥IP40) |  | vnt. | 409.56 |  | 0
Kauno r. sav. | Vilkijos apylinkių sen. | Medžiagos | 10 KV trumpojo jungimo indikatoriai kabelių tinklui su prijungimo prie TSPĮ galimybe (Įmontuojamas ≥IP40) |  | vnt. | 409.56 |  | 0
Kauno r. sav. | Vilkijos sen. | Medžiagos | 10 KV trumpojo jungimo indikatoriai kabelių tinklui su prijungimo prie TSPĮ galimybe (Įmontuojamas ≥IP40) |  | vnt. | 409.56 |  | 0
Kauno r. sav. | Batniavos sen. | Medžiagos | 10 KV trumpojo jungimo indikatoriai kabelių tinklui su prijungimo prie TSPĮ galimybe (sumontuojamas (neįleidžiamas) ≥ip54) |  | vnt. | 405.27 |  | 0
Kauno r. sav. | Čekiškės sen. | Medžiagos | 10 KV trumpojo jungimo indikatoriai kabelių tinklui su prijungimo prie TSPĮ galimybe (sumontuojamas (neįleidžiamas) ≥ip54) |  | vnt. | 405.27 |  | 0
Kauno r. sav. | Kulautuvos sen. | Medžiagos | 10 KV trumpojo jungimo indikatoriai kabelių tinklui su prijungimo prie TSPĮ galimybe (sumontuojamas (neįleidžiamas) ≥ip54) |  | vnt. | 405.27 |  | 0
Kauno r. sav. | Raudondvario sen. | Medžiagos | 10 KV trumpojo jungimo indikatoriai kabelių tinklui su prijungimo prie TSPĮ galimybe (sumontuojamas (neįleidžiamas) ≥ip54) |  | vnt. | 405.27 |  | 0
Kauno r. sav. | Užliedžių sen. | Medžiagos | 10 KV trumpojo jungimo indikatoriai kabelių tinklui su prijungimo prie TSPĮ galimybe (sumontuojamas (neįleidžiamas) ≥ip54) |  | vnt. | 405.27 |  | 0
Kauno r. sav. | Vilkijos apylinkių sen. | Medžiagos | 10 KV trumpojo jungimo indikatoriai kabelių tinklui su prijungimo prie TSPĮ galimybe (sumontuojamas (neįleidžiamas) ≥ip54) |  | vnt. | 405.27 |  | 0
Kauno r. sav. | Vilkijos sen. | Medžiagos | 10 KV trumpojo jungimo indikatoriai kabelių tinklui su prijungimo prie TSPĮ galimybe (sumontuojamas (neįleidžiamas) ≥ip54) |  | vnt. | 405.27 |  | 0
Kauno r. sav. | Batniavos sen. | Medžiagos | Laikiklis kabelio prie atramos tvirt. (skard.) |  | vnt. | 5.03 |  | 0
Kauno r. sav. | Čekiškės sen. | Medžiagos | Laikiklis kabelio prie atramos tvirt. (skard.) |  | vnt. | 5.03 |  | 0
Kauno r. sav. | Kulautuvos sen. | Medžiagos | Laikiklis kabelio prie atramos tvirt. (skard.) |  | vnt. | 5.03 |  | 0
Kauno r. sav. | Raudondvario sen. | Medžiagos | Laikiklis kabelio prie atramos tvirt. (skard.) |  | vnt. | 5.03 |  | 0
Kauno r. sav. | Užliedžių sen. | Medžiagos | Laikiklis kabelio prie atramos tvirt. (skard.) |  | vnt. | 5.03 |  | 0
Kauno r. sav. | Vilkijos apylinkių sen. | Medžiagos | Laikiklis kabelio prie atramos tvirt. (skard.) |  | vnt. | 5.03 |  | 0
Kauno r. sav. | Vilkijos sen. | Medžiagos | Laikiklis kabelio prie atramos tvirt. (skard.) |  | vnt. | 5.03 |  | 0
Kauno r. sav. | Batniavos sen. | Medžiagos | Kablys sieninis |  | vnt. | 13.04 |  | 0
Kauno r. sav. | Čekiškės sen. | Medžiagos | Kablys sieninis |  | vnt. | 13.04 |  | 0
Kauno r. sav. | Kulautuvos sen. | Medžiagos | Kablys sieninis |  | vnt. | 13.04 |  | 0
Kauno r. sav. | Raudondvario sen. | Medžiagos | Kablys sieninis |  | vnt. | 13.04 |  | 0
Kauno r. sav. | Užliedžių sen. | Medžiagos | Kablys sieninis |  | vnt. | 13.04 |  | 0
Kauno r. sav. | Vilkijos apylinkių sen. | Medžiagos | Kablys sieninis |  | vnt. | 13.04 |  | 0
Kauno r. sav. | Vilkijos sen. | Medžiagos | Kablys sieninis |  | vnt. | 13.04 |  | 0
Kauno r. sav. | Batniavos sen. | Medžiagos | OL skyriklio pavara |  | vnt. | 134.61 |  | 0
Kauno r. sav. | Čekiškės sen. | Medžiagos | OL skyriklio pavara |  | vnt. | 134.61 |  | 0
Kauno r. sav. | Kulautuvos sen. | Medžiagos | OL skyriklio pavara |  | vnt. | 134.61 |  | 0
Kauno r. sav. | Raudondvario sen. | Medžiagos | OL skyriklio pavara |  | vnt. | 134.61 |  | 0
Kauno r. sav. | Užliedžių sen. | Medžiagos | OL skyriklio pavara |  | vnt. | 134.61 |  | 0
Kauno r. sav. | Vilkijos apylinkių sen. | Medžiagos | OL skyriklio pavara |  | vnt. | 134.61 |  | 0
Kauno r. sav. | Vilkijos sen. | Medžiagos | OL skyriklio pavara |  | vnt. | 134.61 |  | 0
Kauno r. sav. | Batniavos sen. | Medžiagos | 10 kV vidaus tipo galios skyriklis be saugiklių |  | vnt. | 2613.67 |  | 0
Kauno r. sav. | Čekiškės sen. | Medžiagos | 10 kV vidaus tipo galios skyriklis be saugiklių |  | vnt. | 2613.67 |  | 0
Kauno r. sav. | Kulautuvos sen. | Medžiagos | 10 kV vidaus tipo galios skyriklis be saugiklių |  | vnt. | 2613.67 |  | 0
Kauno r. sav. | Raudondvario sen. | Medžiagos | 10 kV vidaus tipo galios skyriklis be saugiklių |  | vnt. | 2613.67 |  | 0
Kauno r. sav. | Užliedžių sen. | Medžiagos | 10 kV vidaus tipo galios skyriklis be saugiklių |  | vnt. | 2613.67 |  | 0
Kauno r. sav. | Vilkijos apylinkių sen. | Medžiagos | 10 kV vidaus tipo galios skyriklis be saugiklių |  | vnt. | 2613.67 |  | 0
Kauno r. sav. | Vilkijos sen. | Medžiagos | 10 kV vidaus tipo galios skyriklis be saugiklių |  | vnt. | 2613.67 |  | 0
Kauno r. sav. | Batniavos sen. | Medžiagos | 10 kV vidaus tipo galios skyriklis su saugikliais |  | vnt. | 3127.16 |  | 0
Kauno r. sav. | Čekiškės sen. | Medžiagos | 10 kV vidaus tipo galios skyriklis su saugikliais |  | vnt. | 3127.16 |  | 0
Kauno r. sav. | Kulautuvos sen. | Medžiagos | 10 kV vidaus tipo galios skyriklis su saugikliais |  | vnt. | 3127.16 |  | 0
Kauno r. sav. | Raudondvario sen. | Medžiagos | 10 kV vidaus tipo galios skyriklis su saugikliais |  | vnt. | 3127.16 |  | 0
Kauno r. sav. | Užliedžių sen. | Medžiagos | 10 kV vidaus tipo galios skyriklis su saugikliais |  | vnt. | 3127.16 |  | 0
Kauno r. sav. | Vilkijos apylinkių sen. | Medžiagos | 10 kV vidaus tipo galios skyriklis su saugikliais |  | vnt. | 3127.16 |  | 0
Kauno r. sav. | Vilkijos sen. | Medžiagos | 10 kV vidaus tipo galios skyriklis su saugikliais |  | vnt. | 3127.16 |  | 0
Kauno r. sav. | Batniavos sen. | Medžiagos | Apsaugos nuo paukščių, skirtos 0,4 kV ir 10 kV (OLI) gelžbetoniniams stiebams |  | vnt. | 39.99 |  | 0
Kauno r. sav. | Čekiškės sen. | Medžiagos | Apsaugos nuo paukščių, skirtos 0,4 kV ir 10 kV (OLI) gelžbetoniniams stiebams |  | vnt. | 39.99 |  | 0
Kauno r. sav. | Kulautuvos sen. | Medžiagos | Apsaugos nuo paukščių, skirtos 0,4 kV ir 10 kV (OLI) gelžbetoniniams stiebams |  | vnt. | 39.99 |  | 0
Kauno r. sav. | Raudondvario sen. | Medžiagos | Apsaugos nuo paukščių, skirtos 0,4 kV ir 10 kV (OLI) gelžbetoniniams stiebams |  | vnt. | 39.99 |  | 0
Kauno r. sav. | Užliedžių sen. | Medžiagos | Apsaugos nuo paukščių, skirtos 0,4 kV ir 10 kV (OLI) gelžbetoniniams stiebams |  | vnt. | 39.99 |  | 0
Kauno r. sav. | Vilkijos apylinkių sen. | Medžiagos | Apsaugos nuo paukščių, skirtos 0,4 kV ir 10 kV (OLI) gelžbetoniniams stiebams |  | vnt. | 39.99 |  | 0
Kauno r. sav. | Vilkijos sen. | Medžiagos | Apsaugos nuo paukščių, skirtos 0,4 kV ir 10 kV (OLI) gelžbetoniniams stiebams |  | vnt. | 39.99 |  | 0
Kauno r. sav. | Batniavos sen. | Medžiagos | Saugiklis PN0.1 tipo, d55mm, I=212mm pagal GOST standartą įtampos transformatoriams |  | vnt. | 25.96 |  | 0
Kauno r. sav. | Čekiškės sen. | Medžiagos | Saugiklis PN0.1 tipo, d55mm, I=212mm pagal GOST standartą įtampos transformatoriams |  | vnt. | 25.96 |  | 0
Kauno r. sav. | Kulautuvos sen. | Medžiagos | Saugiklis PN0.1 tipo, d55mm, I=212mm pagal GOST standartą įtampos transformatoriams |  | vnt. | 25.96 |  | 0
Kauno r. sav. | Raudondvario sen. | Medžiagos | Saugiklis PN0.1 tipo, d55mm, I=212mm pagal GOST standartą įtampos transformatoriams |  | vnt. | 25.96 |  | 0
Kauno r. sav. | Užliedžių sen. | Medžiagos | Saugiklis PN0.1 tipo, d55mm, I=212mm pagal GOST standartą įtampos transformatoriams |  | vnt. | 25.96 |  | 0
Kauno r. sav. | Vilkijos apylinkių sen. | Medžiagos | Saugiklis PN0.1 tipo, d55mm, I=212mm pagal GOST standartą įtampos transformatoriams |  | vnt. | 25.96 |  | 0
Kauno r. sav. | Vilkijos sen. | Medžiagos | Saugiklis PN0.1 tipo, d55mm, I=212mm pagal GOST standartą įtampos transformatoriams |  | vnt. | 25.96 |  | 0
Kauno r. sav. | Batniavos sen. | Medžiagos | 10kV lauko tipo kibirkštiniai iškrovikliai |  | vnt. | 44.15 |  | 0
Kauno r. sav. | Čekiškės sen. | Medžiagos | 10kV lauko tipo kibirkštiniai iškrovikliai |  | vnt. | 44.15 |  | 0
Kauno r. sav. | Kulautuvos sen. | Medžiagos | 10kV lauko tipo kibirkštiniai iškrovikliai |  | vnt. | 44.15 |  | 0
Kauno r. sav. | Raudondvario sen. | Medžiagos | 10kV lauko tipo kibirkštiniai iškrovikliai |  | vnt. | 44.15 |  | 0
Kauno r. sav. | Užliedžių sen. | Medžiagos | 10kV lauko tipo kibirkštiniai iškrovikliai |  | vnt. | 44.15 |  | 0
Kauno r. sav. | Vilkijos apylinkių sen. | Medžiagos | 10kV lauko tipo kibirkštiniai iškrovikliai |  | vnt. | 44.15 |  | 0
Kauno r. sav. | Vilkijos sen. | Medžiagos | 10kV lauko tipo kibirkštiniai iškrovikliai |  | vnt. | 44.15 |  | 0
Kauno r. sav. | Batniavos sen. | Medžiagos | 10 kV pirmos klasės kištukinis ekranuotas viršįtampių ribotuvas (1 fazė), tinkamas C tipo T formos ekranuotam kištukiniam adapteriui |  | vnt. | 549.56 |  | 0
Kauno r. sav. | Čekiškės sen. | Medžiagos | 10 kV pirmos klasės kištukinis ekranuotas viršįtampių ribotuvas (1 fazė), tinkamas C tipo T formos ekranuotam kištukiniam adapteriui |  | vnt. | 549.56 |  | 0
Kauno r. sav. | Kulautuvos sen. | Medžiagos | 10 kV pirmos klasės kištukinis ekranuotas viršįtampių ribotuvas (1 fazė), tinkamas C tipo T formos ekranuotam kištukiniam adapteriui |  | vnt. | 549.56 |  | 0
Kauno r. sav. | Raudondvario sen. | Medžiagos | 10 kV pirmos klasės kištukinis ekranuotas viršįtampių ribotuvas (1 fazė), tinkamas C tipo T formos ekranuotam kištukiniam adapteriui |  | vnt. | 549.56 |  | 0
Kauno r. sav. | Užliedžių sen. | Medžiagos | 10 kV pirmos klasės kištukinis ekranuotas viršįtampių ribotuvas (1 fazė), tinkamas C tipo T formos ekranuotam kištukiniam adapteriui |  | vnt. | 549.56 |  | 0
Kauno r. sav. | Vilkijos apylinkių sen. | Medžiagos | 10 kV pirmos klasės kištukinis ekranuotas viršįtampių ribotuvas (1 fazė), tinkamas C tipo T formos ekranuotam kištukiniam adapteriui |  | vnt. | 549.56 |  | 0
Kauno r. sav. | Vilkijos sen. | Medžiagos | 10 kV pirmos klasės kištukinis ekranuotas viršįtampių ribotuvas (1 fazė), tinkamas C tipo T formos ekranuotam kištukiniam adapteriui |  | vnt. | 549.56 |  | 0
Kauno r. sav. | Batniavos sen. | Medžiagos | Apskaitos skydas 3-fazės su pamatu 1 apskaita |  | vnt. | 260.8 |  | 0
Kauno r. sav. | Čekiškės sen. | Medžiagos | Apskaitos skydas 3-fazės su pamatu 1 apskaita |  | vnt. | 260.8 |  | 0
Kauno r. sav. | Kulautuvos sen. | Medžiagos | Apskaitos skydas 3-fazės su pamatu 1 apskaita |  | vnt. | 260.8 |  | 0
Kauno r. sav. | Raudondvario sen. | Medžiagos | Apskaitos skydas 3-fazės su pamatu 1 apskaita |  | vnt. | 260.8 |  | 0
Kauno r. sav. | Užliedžių sen. | Medžiagos | Apskaitos skydas 3-fazės su pamatu 1 apskaita |  | vnt. | 260.8 |  | 0
Kauno r. sav. | Vilkijos apylinkių sen. | Medžiagos | Apskaitos skydas 3-fazės su pamatu 1 apskaita |  | vnt. | 260.8 |  | 0
Kauno r. sav. | Vilkijos sen. | Medžiagos | Apskaitos skydas 3-fazės su pamatu 1 apskaita |  | vnt. | 260.8 |  | 0
Kauno r. sav. | Batniavos sen. | Medžiagos | Apskaitos skydas 3-fazės su pamatu 2 apskaitos |  | vnt. | 337.47 |  | 0
Kauno r. sav. | Čekiškės sen. | Medžiagos | Apskaitos skydas 3-fazės su pamatu 2 apskaitos |  | vnt. | 337.47 |  | 0
Kauno r. sav. | Kulautuvos sen. | Medžiagos | Apskaitos skydas 3-fazės su pamatu 2 apskaitos |  | vnt. | 337.47 |  | 0
Kauno r. sav. | Raudondvario sen. | Medžiagos | Apskaitos skydas 3-fazės su pamatu 2 apskaitos |  | vnt. | 337.47 |  | 0
Kauno r. sav. | Užliedžių sen. | Medžiagos | Apskaitos skydas 3-fazės su pamatu 2 apskaitos |  | vnt. | 337.47 |  | 0
Kauno r. sav. | Vilkijos apylinkių sen. | Medžiagos | Apskaitos skydas 3-fazės su pamatu 2 apskaitos |  | vnt. | 337.47 |  | 0
Kauno r. sav. | Vilkijos sen. | Medžiagos | Apskaitos skydas 3-fazės su pamatu 2 apskaitos |  | vnt. | 337.47 |  | 0
Kauno r. sav. | Batniavos sen. | Medžiagos | Apskaitos skydas 3-fazės su pamatu 9 apskaitų |  | vnt. | 905.24 |  | 0
Kauno r. sav. | Čekiškės sen. | Medžiagos | Apskaitos skydas 3-fazės su pamatu 9 apskaitų |  | vnt. | 905.24 |  | 0
Kauno r. sav. | Kulautuvos sen. | Medžiagos | Apskaitos skydas 3-fazės su pamatu 9 apskaitų |  | vnt. | 905.24 |  | 0
Kauno r. sav. | Raudondvario sen. | Medžiagos | Apskaitos skydas 3-fazės su pamatu 9 apskaitų |  | vnt. | 905.24 |  | 0
Kauno r. sav. | Užliedžių sen. | Medžiagos | Apskaitos skydas 3-fazės su pamatu 9 apskaitų |  | vnt. | 905.24 |  | 0
Kauno r. sav. | Vilkijos apylinkių sen. | Medžiagos | Apskaitos skydas 3-fazės su pamatu 9 apskaitų |  | vnt. | 905.24 |  | 0
Kauno r. sav. | Vilkijos sen. | Medžiagos | Apskaitos skydas 3-fazės su pamatu 9 apskaitų |  | vnt. | 905.24 |  | 0
Kauno r. sav. | Batniavos sen. | Medžiagos | Apskaitos skydas 3-fazės su pamatu 12 apskaitų |  | vnt. | 1288.17 |  | 0
Kauno r. sav. | Čekiškės sen. | Medžiagos | Apskaitos skydas 3-fazės su pamatu 12 apskaitų |  | vnt. | 1288.17 |  | 0
Kauno r. sav. | Kulautuvos sen. | Medžiagos | Apskaitos skydas 3-fazės su pamatu 12 apskaitų |  | vnt. | 1288.17 |  | 0
Kauno r. sav. | Raudondvario sen. | Medžiagos | Apskaitos skydas 3-fazės su pamatu 12 apskaitų |  | vnt. | 1288.17 |  | 0
Kauno r. sav. | Užliedžių sen. | Medžiagos | Apskaitos skydas 3-fazės su pamatu 12 apskaitų |  | vnt. | 1288.17 |  | 0
Kauno r. sav. | Vilkijos apylinkių sen. | Medžiagos | Apskaitos skydas 3-fazės su pamatu 12 apskaitų |  | vnt. | 1288.17 |  | 0
Kauno r. sav. | Vilkijos sen. | Medžiagos | Apskaitos skydas 3-fazės su pamatu 12 apskaitų |  | vnt. | 1288.17 |  | 0
Kauno r. sav. | Batniavos sen. | Medžiagos | Apskaitos skydas 3-fazės su pamatu 15 apskaitų |  | vnt. | 1591.86 |  | 0
Kauno r. sav. | Čekiškės sen. | Medžiagos | Apskaitos skydas 3-fazės su pamatu 15 apskaitų |  | vnt. | 1591.86 |  | 0
Kauno r. sav. | Kulautuvos sen. | Medžiagos | Apskaitos skydas 3-fazės su pamatu 15 apskaitų |  | vnt. | 1591.86 |  | 0
Kauno r. sav. | Raudondvario sen. | Medžiagos | Apskaitos skydas 3-fazės su pamatu 15 apskaitų |  | vnt. | 1591.86 |  | 0
Kauno r. sav. | Užliedžių sen. | Medžiagos | Apskaitos skydas 3-fazės su pamatu 15 apskaitų |  | vnt. | 1591.86 |  | 0
Kauno r. sav. | Vilkijos apylinkių sen. | Medžiagos | Apskaitos skydas 3-fazės su pamatu 15 apskaitų |  | vnt. | 1591.86 |  | 0
Kauno r. sav. | Vilkijos sen. | Medžiagos | Apskaitos skydas 3-fazės su pamatu 15 apskaitų |  | vnt. | 1591.86 |  | 0
Kauno r. sav. | Batniavos sen. | Medžiagos | Apskaitos skydas 3-fazės ant atramos 1 apskaita |  | vnt. | 139.06 |  | 0
Kauno r. sav. | Čekiškės sen. | Medžiagos | Apskaitos skydas 3-fazės ant atramos 1 apskaita |  | vnt. | 139.06 |  | 0
Kauno r. sav. | Kulautuvos sen. | Medžiagos | Apskaitos skydas 3-fazės ant atramos 1 apskaita |  | vnt. | 139.06 |  | 0
Kauno r. sav. | Raudondvario sen. | Medžiagos | Apskaitos skydas 3-fazės ant atramos 1 apskaita |  | vnt. | 139.06 |  | 0
Kauno r. sav. | Užliedžių sen. | Medžiagos | Apskaitos skydas 3-fazės ant atramos 1 apskaita |  | vnt. | 139.06 |  | 0
Kauno r. sav. | Vilkijos apylinkių sen. | Medžiagos | Apskaitos skydas 3-fazės ant atramos 1 apskaita |  | vnt. | 139.06 |  | 0
Kauno r. sav. | Vilkijos sen. | Medžiagos | Apskaitos skydas 3-fazės ant atramos 1 apskaita |  | vnt. | 139.06 |  | 0
Kauno r. sav. | Batniavos sen. | Medžiagos | Apskaitos skydas 3-fazės ant atramos 2 apskaitos |  | vnt. | 226.51 |  | 0
Kauno r. sav. | Čekiškės sen. | Medžiagos | Apskaitos skydas 3-fazės ant atramos 2 apskaitos |  | vnt. | 226.51 |  | 0
Kauno r. sav. | Kulautuvos sen. | Medžiagos | Apskaitos skydas 3-fazės ant atramos 2 apskaitos |  | vnt. | 226.51 |  | 0
Kauno r. sav. | Raudondvario sen. | Medžiagos | Apskaitos skydas 3-fazės ant atramos 2 apskaitos |  | vnt. | 226.51 |  | 0
Kauno r. sav. | Užliedžių sen. | Medžiagos | Apskaitos skydas 3-fazės ant atramos 2 apskaitos |  | vnt. | 226.51 |  | 0
Kauno r. sav. | Vilkijos apylinkių sen. | Medžiagos | Apskaitos skydas 3-fazės ant atramos 2 apskaitos |  | vnt. | 226.51 |  | 0
Kauno r. sav. | Vilkijos sen. | Medžiagos | Apskaitos skydas 3-fazės ant atramos 2 apskaitos |  | vnt. | 226.51 |  | 0
Kauno r. sav. | Batniavos sen. | Medžiagos | ĮAS su srovės transformatoriais iki 200 A ir bandymų gnybtynų kai automatas 125 A |  | vnt. | 954.23 |  | 0
Kauno r. sav. | Čekiškės sen. | Medžiagos | ĮAS su srovės transformatoriais iki 200 A ir bandymų gnybtynų kai automatas 125 A |  | vnt. | 954.23 |  | 0
Kauno r. sav. | Kulautuvos sen. | Medžiagos | ĮAS su srovės transformatoriais iki 200 A ir bandymų gnybtynų kai automatas 125 A |  | vnt. | 954.23 |  | 0
Kauno r. sav. | Raudondvario sen. | Medžiagos | ĮAS su srovės transformatoriais iki 200 A ir bandymų gnybtynų kai automatas 125 A |  | vnt. | 954.23 |  | 0
Kauno r. sav. | Užliedžių sen. | Medžiagos | ĮAS su srovės transformatoriais iki 200 A ir bandymų gnybtynų kai automatas 125 A |  | vnt. | 954.23 |  | 0
Kauno r. sav. | Vilkijos apylinkių sen. | Medžiagos | ĮAS su srovės transformatoriais iki 200 A ir bandymų gnybtynų kai automatas 125 A |  | vnt. | 954.23 |  | 0
Kauno r. sav. | Vilkijos sen. | Medžiagos | ĮAS su srovės transformatoriais iki 200 A ir bandymų gnybtynų kai automatas 125 A |  | vnt. | 954.23 |  | 0
Kauno r. sav. | Batniavos sen. | Medžiagos | ĮAS su srovės transformatoriais iki 200 A ir bandymų gnybtynų kai automatas 160 A |  | vnt. | 1050.86 |  | 0
Kauno r. sav. | Čekiškės sen. | Medžiagos | ĮAS su srovės transformatoriais iki 200 A ir bandymų gnybtynų kai automatas 160 A |  | vnt. | 1050.86 |  | 0
Kauno r. sav. | Kulautuvos sen. | Medžiagos | ĮAS su srovės transformatoriais iki 200 A ir bandymų gnybtynų kai automatas 160 A |  | vnt. | 1050.86 |  | 0
Kauno r. sav. | Raudondvario sen. | Medžiagos | ĮAS su srovės transformatoriais iki 200 A ir bandymų gnybtynų kai automatas 160 A |  | vnt. | 1050.86 |  | 0
Kauno r. sav. | Užliedžių sen. | Medžiagos | ĮAS su srovės transformatoriais iki 200 A ir bandymų gnybtynų kai automatas 160 A |  | vnt. | 1050.86 |  | 0
Kauno r. sav. | Vilkijos apylinkių sen. | Medžiagos | ĮAS su srovės transformatoriais iki 200 A ir bandymų gnybtynų kai automatas 160 A |  | vnt. | 1050.86 |  | 0
Kauno r. sav. | Vilkijos sen. | Medžiagos | ĮAS su srovės transformatoriais iki 200 A ir bandymų gnybtynų kai automatas 160 A |  | vnt. | 1050.86 |  | 0
Kauno r. sav. | Batniavos sen. | Medžiagos | ĮAS su srovės transformatoriais iki 200 A ir bandymų gnybtynų kai automatas 200 A |  | vnt. | 1229.89 |  | 0
Kauno r. sav. | Čekiškės sen. | Medžiagos | ĮAS su srovės transformatoriais iki 200 A ir bandymų gnybtynų kai automatas 200 A |  | vnt. | 1229.89 |  | 0
Kauno r. sav. | Kulautuvos sen. | Medžiagos | ĮAS su srovės transformatoriais iki 200 A ir bandymų gnybtynų kai automatas 200 A |  | vnt. | 1229.89 |  | 0
Kauno r. sav. | Raudondvario sen. | Medžiagos | ĮAS su srovės transformatoriais iki 200 A ir bandymų gnybtynų kai automatas 200 A |  | vnt. | 1229.89 |  | 0
Kauno r. sav. | Užliedžių sen. | Medžiagos | ĮAS su srovės transformatoriais iki 200 A ir bandymų gnybtynų kai automatas 200 A |  | vnt. | 1229.89 |  | 0
Kauno r. sav. | Vilkijos apylinkių sen. | Medžiagos | ĮAS su srovės transformatoriais iki 200 A ir bandymų gnybtynų kai automatas 200 A |  | vnt. | 1229.89 |  | 0
Kauno r. sav. | Vilkijos sen. | Medžiagos | ĮAS su srovės transformatoriais iki 200 A ir bandymų gnybtynų kai automatas 200 A |  | vnt. | 1229.89 |  | 0
Kauno r. sav. | Batniavos sen. | Medžiagos | ĮAS su srovės transformatoriais nuo 300 A iki 600 A ir bandymų gnybtynų, automatas 250 A |  | vnt. | 1225.45 |  | 0
Kauno r. sav. | Čekiškės sen. | Medžiagos | ĮAS su srovės transformatoriais nuo 300 A iki 600 A ir bandymų gnybtynų, automatas 250 A |  | vnt. | 1225.45 |  | 0
Kauno r. sav. | Kulautuvos sen. | Medžiagos | ĮAS su srovės transformatoriais nuo 300 A iki 600 A ir bandymų gnybtynų, automatas 250 A |  | vnt. | 1225.45 |  | 0
Kauno r. sav. | Raudondvario sen. | Medžiagos | ĮAS su srovės transformatoriais nuo 300 A iki 600 A ir bandymų gnybtynų, automatas 250 A |  | vnt. | 1225.45 |  | 0
Kauno r. sav. | Užliedžių sen. | Medžiagos | ĮAS su srovės transformatoriais nuo 300 A iki 600 A ir bandymų gnybtynų, automatas 250 A |  | vnt. | 1225.45 |  | 0
Kauno r. sav. | Vilkijos apylinkių sen. | Medžiagos | ĮAS su srovės transformatoriais nuo 300 A iki 600 A ir bandymų gnybtynų, automatas 250 A |  | vnt. | 1225.45 |  | 0
Kauno r. sav. | Vilkijos sen. | Medžiagos | ĮAS su srovės transformatoriais nuo 300 A iki 600 A ir bandymų gnybtynų, automatas 250 A |  | vnt. | 1225.45 |  | 0
Kauno r. sav. | Batniavos sen. | Medžiagos | ĮAS su srovės transformatoriais nuo 300 A iki 600 A ir bandymų gnybtynų, automatas 300 A |  | vnt. | 1593.8 |  | 0
Kauno r. sav. | Čekiškės sen. | Medžiagos | ĮAS su srovės transformatoriais nuo 300 A iki 600 A ir bandymų gnybtynų, automatas 300 A |  | vnt. | 1593.8 |  | 0
Kauno r. sav. | Kulautuvos sen. | Medžiagos | ĮAS su srovės transformatoriais nuo 300 A iki 600 A ir bandymų gnybtynų, automatas 300 A |  | vnt. | 1593.8 |  | 0
Kauno r. sav. | Raudondvario sen. | Medžiagos | ĮAS su srovės transformatoriais nuo 300 A iki 600 A ir bandymų gnybtynų, automatas 300 A |  | vnt. | 1593.8 |  | 0
Kauno r. sav. | Užliedžių sen. | Medžiagos | ĮAS su srovės transformatoriais nuo 300 A iki 600 A ir bandymų gnybtynų, automatas 300 A |  | vnt. | 1593.8 |  | 0
Kauno r. sav. | Vilkijos apylinkių sen. | Medžiagos | ĮAS su srovės transformatoriais nuo 300 A iki 600 A ir bandymų gnybtynų, automatas 300 A |  | vnt. | 1593.8 |  | 0
Kauno r. sav. | Vilkijos sen. | Medžiagos | ĮAS su srovės transformatoriais nuo 300 A iki 600 A ir bandymų gnybtynų, automatas 300 A |  | vnt. | 1593.8 |  | 0
Kauno r. sav. | Batniavos sen. | Medžiagos | ĮAS su srovės transformatoriais nuo 300 A iki 600 A ir bandymų gnybtynų, automatas 400 A |  | vnt. | 1594.29 |  | 0
Kauno r. sav. | Čekiškės sen. | Medžiagos | ĮAS su srovės transformatoriais nuo 300 A iki 600 A ir bandymų gnybtynų, automatas 400 A |  | vnt. | 1594.29 |  | 0
Kauno r. sav. | Kulautuvos sen. | Medžiagos | ĮAS su srovės transformatoriais nuo 300 A iki 600 A ir bandymų gnybtynų, automatas 400 A |  | vnt. | 1594.29 |  | 0
Kauno r. sav. | Raudondvario sen. | Medžiagos | ĮAS su srovės transformatoriais nuo 300 A iki 600 A ir bandymų gnybtynų, automatas 400 A |  | vnt. | 1594.29 |  | 0
Kauno r. sav. | Užliedžių sen. | Medžiagos | ĮAS su srovės transformatoriais nuo 300 A iki 600 A ir bandymų gnybtynų, automatas 400 A |  | vnt. | 1594.29 |  | 0
Kauno r. sav. | Vilkijos apylinkių sen. | Medžiagos | ĮAS su srovės transformatoriais nuo 300 A iki 600 A ir bandymų gnybtynų, automatas 400 A |  | vnt. | 1594.29 |  | 0
Kauno r. sav. | Vilkijos sen. | Medžiagos | ĮAS su srovės transformatoriais nuo 300 A iki 600 A ir bandymų gnybtynų, automatas 400 A |  | vnt. | 1594.29 |  | 0
Kauno r. sav. | Batniavos sen. | Medžiagos | 10 kV įtampos kabelių spinta su komutaciniu įrenginiu |  | vnt. | 6793.61 |  | 0
Kauno r. sav. | Čekiškės sen. | Medžiagos | 10 kV įtampos kabelių spinta su komutaciniu įrenginiu |  | vnt. | 6793.61 |  | 0
Kauno r. sav. | Kulautuvos sen. | Medžiagos | 10 kV įtampos kabelių spinta su komutaciniu įrenginiu |  | vnt. | 6793.61 |  | 0
Kauno r. sav. | Raudondvario sen. | Medžiagos | 10 kV įtampos kabelių spinta su komutaciniu įrenginiu |  | vnt. | 6793.61 |  | 0
Kauno r. sav. | Užliedžių sen. | Medžiagos | 10 kV įtampos kabelių spinta su komutaciniu įrenginiu |  | vnt. | 6793.61 |  | 0
Kauno r. sav. | Vilkijos apylinkių sen. | Medžiagos | 10 kV įtampos kabelių spinta su komutaciniu įrenginiu |  | vnt. | 6793.61 |  | 0
Kauno r. sav. | Vilkijos sen. | Medžiagos | 10 kV įtampos kabelių spinta su komutaciniu įrenginiu |  | vnt. | 6793.61 |  | 0
Kauno r. sav. | Batniavos sen. | Medžiagos | KS su 2 kirtiklių-saugiklių blokais |  | vnt. | 662.4 |  | 0
Kauno r. sav. | Čekiškės sen. | Medžiagos | KS su 2 kirtiklių-saugiklių blokais |  | vnt. | 662.4 |  | 0
Kauno r. sav. | Kulautuvos sen. | Medžiagos | KS su 2 kirtiklių-saugiklių blokais |  | vnt. | 662.4 |  | 0
Kauno r. sav. | Raudondvario sen. | Medžiagos | KS su 2 kirtiklių-saugiklių blokais |  | vnt. | 662.4 |  | 0
Kauno r. sav. | Užliedžių sen. | Medžiagos | KS su 2 kirtiklių-saugiklių blokais |  | vnt. | 662.4 |  | 0
Kauno r. sav. | Vilkijos apylinkių sen. | Medžiagos | KS su 2 kirtiklių-saugiklių blokais |  | vnt. | 662.4 |  | 0
Kauno r. sav. | Vilkijos sen. | Medžiagos | KS su 2 kirtiklių-saugiklių blokais |  | vnt. | 662.4 |  | 0
Kauno r. sav. | Batniavos sen. | Medžiagos | KS su 4 kirtiklių-saugiklių blokais |  | vnt. | 946.37 |  | 0
Kauno r. sav. | Čekiškės sen. | Medžiagos | KS su 4 kirtiklių-saugiklių blokais |  | vnt. | 946.37 |  | 0
Kauno r. sav. | Kulautuvos sen. | Medžiagos | KS su 4 kirtiklių-saugiklių blokais |  | vnt. | 946.37 |  | 0
Kauno r. sav. | Raudondvario sen. | Medžiagos | KS su 4 kirtiklių-saugiklių blokais |  | vnt. | 946.37 |  | 0
Kauno r. sav. | Užliedžių sen. | Medžiagos | KS su 4 kirtiklių-saugiklių blokais |  | vnt. | 946.37 |  | 0
Kauno r. sav. | Vilkijos apylinkių sen. | Medžiagos | KS su 4 kirtiklių-saugiklių blokais |  | vnt. | 946.37 |  | 0
Kauno r. sav. | Vilkijos sen. | Medžiagos | KS su 4 kirtiklių-saugiklių blokais |  | vnt. | 946.37 |  | 0
Kauno r. sav. | Batniavos sen. | Medžiagos | KS su 6 kirtiklių-saugiklių blokais |  | vnt. | 1347.78 |  | 0
Kauno r. sav. | Čekiškės sen. | Medžiagos | KS su 6 kirtiklių-saugiklių blokais |  | vnt. | 1347.78 |  | 0
Kauno r. sav. | Kulautuvos sen. | Medžiagos | KS su 6 kirtiklių-saugiklių blokais |  | vnt. | 1347.78 |  | 0
Kauno r. sav. | Raudondvario sen. | Medžiagos | KS su 6 kirtiklių-saugiklių blokais |  | vnt. | 1347.78 |  | 0
Kauno r. sav. | Užliedžių sen. | Medžiagos | KS su 6 kirtiklių-saugiklių blokais |  | vnt. | 1347.78 |  | 0
Kauno r. sav. | Vilkijos apylinkių sen. | Medžiagos | KS su 6 kirtiklių-saugiklių blokais |  | vnt. | 1347.78 |  | 0
Kauno r. sav. | Vilkijos sen. | Medžiagos | KS su 6 kirtiklių-saugiklių blokais |  | vnt. | 1347.78 |  | 0
Kauno r. sav. | Batniavos sen. | Medžiagos | KS su srovės transf. iki 200 A ir bandymų gnybtynais, automatas 100 - 160 A ir 3 linijinių saugiklių – kirtiklių blokų vietų |  | vnt. | 1882.63 |  | 0
Kauno r. sav. | Čekiškės sen. | Medžiagos | KS su srovės transf. iki 200 A ir bandymų gnybtynais, automatas 100 - 160 A ir 3 linijinių saugiklių – kirtiklių blokų vietų |  | vnt. | 1882.63 |  | 0
Kauno r. sav. | Kulautuvos sen. | Medžiagos | KS su srovės transf. iki 200 A ir bandymų gnybtynais, automatas 100 - 160 A ir 3 linijinių saugiklių – kirtiklių blokų vietų |  | vnt. | 1882.63 |  | 0
Kauno r. sav. | Raudondvario sen. | Medžiagos | KS su srovės transf. iki 200 A ir bandymų gnybtynais, automatas 100 - 160 A ir 3 linijinių saugiklių – kirtiklių blokų vietų |  | vnt. | 1882.63 |  | 0
Kauno r. sav. | Užliedžių sen. | Medžiagos | KS su srovės transf. iki 200 A ir bandymų gnybtynais, automatas 100 - 160 A ir 3 linijinių saugiklių – kirtiklių blokų vietų |  | vnt. | 1882.63 |  | 0
Kauno r. sav. | Vilkijos apylinkių sen. | Medžiagos | KS su srovės transf. iki 200 A ir bandymų gnybtynais, automatas 100 - 160 A ir 3 linijinių saugiklių – kirtiklių blokų vietų |  | vnt. | 1882.63 |  | 0
Kauno r. sav. | Vilkijos sen. | Medžiagos | KS su srovės transf. iki 200 A ir bandymų gnybtynais, automatas 100 - 160 A ir 3 linijinių saugiklių – kirtiklių blokų vietų |  | vnt. | 1882.63 |  | 0
Kauno r. sav. | Batniavos sen. | Medžiagos | KS su srovės transformatoriais nuo 200 A iki 600 A ir bandymų gnybtynais kai automatas 200 A,bei 3 linijiniu saugiklių – kirtiklių bloku vietu |  | vnt. | 2187.71 |  | 0
Kauno r. sav. | Čekiškės sen. | Medžiagos | KS su srovės transformatoriais nuo 200 A iki 600 A ir bandymų gnybtynais kai automatas 200 A,bei 3 linijiniu saugiklių – kirtiklių bloku vietu |  | vnt. | 2187.71 |  | 0
Kauno r. sav. | Kulautuvos sen. | Medžiagos | KS su srovės transformatoriais nuo 200 A iki 600 A ir bandymų gnybtynais kai automatas 200 A,bei 3 linijiniu saugiklių – kirtiklių bloku vietu |  | vnt. | 2187.71 |  | 0
Kauno r. sav. | Raudondvario sen. | Medžiagos | KS su srovės transformatoriais nuo 200 A iki 600 A ir bandymų gnybtynais kai automatas 200 A,bei 3 linijiniu saugiklių – kirtiklių bloku vietu |  | vnt. | 2187.71 |  | 0
Kauno r. sav. | Užliedžių sen. | Medžiagos | KS su srovės transformatoriais nuo 200 A iki 600 A ir bandymų gnybtynais kai automatas 200 A,bei 3 linijiniu saugiklių – kirtiklių bloku vietu |  | vnt. | 2187.71 |  | 0
Kauno r. sav. | Vilkijos apylinkių sen. | Medžiagos | KS su srovės transformatoriais nuo 200 A iki 600 A ir bandymų gnybtynais kai automatas 200 A,bei 3 linijiniu saugiklių – kirtiklių bloku vietu |  | vnt. | 2187.71 |  | 0
Kauno r. sav. | Vilkijos sen. | Medžiagos | KS su srovės transformatoriais nuo 200 A iki 600 A ir bandymų gnybtynais kai automatas 200 A,bei 3 linijiniu saugiklių – kirtiklių bloku vietu |  | vnt. | 2187.71 |  | 0
Kauno r. sav. | Batniavos sen. | Medžiagos | KS su srovės transformatoriais nuo 300 A iki 600 A ir bandymų gnybtynais kai automatas virš 160 A iki 250 A, bei 3 linijiniu saugiklių – kirtiklių bloku vietu |  | vnt. | 2174.96 |  | 0
Kauno r. sav. | Čekiškės sen. | Medžiagos | KS su srovės transformatoriais nuo 300 A iki 600 A ir bandymų gnybtynais kai automatas virš 160 A iki 250 A, bei 3 linijiniu saugiklių – kirtiklių bloku vietu |  | vnt. | 2174.96 |  | 0
Kauno r. sav. | Kulautuvos sen. | Medžiagos | KS su srovės transformatoriais nuo 300 A iki 600 A ir bandymų gnybtynais kai automatas virš 160 A iki 250 A, bei 3 linijiniu saugiklių – kirtiklių bloku vietu |  | vnt. | 2174.96 |  | 0
Kauno r. sav. | Raudondvario sen. | Medžiagos | KS su srovės transformatoriais nuo 300 A iki 600 A ir bandymų gnybtynais kai automatas virš 160 A iki 250 A, bei 3 linijiniu saugiklių – kirtiklių bloku vietu |  | vnt. | 2174.96 |  | 0
Kauno r. sav. | Užliedžių sen. | Medžiagos | KS su srovės transformatoriais nuo 300 A iki 600 A ir bandymų gnybtynais kai automatas virš 160 A iki 250 A, bei 3 linijiniu saugiklių – kirtiklių bloku vietu |  | vnt. | 2174.96 |  | 0
Kauno r. sav. | Vilkijos apylinkių sen. | Medžiagos | KS su srovės transformatoriais nuo 300 A iki 600 A ir bandymų gnybtynais kai automatas virš 160 A iki 250 A, bei 3 linijiniu saugiklių – kirtiklių bloku vietu |  | vnt. | 2174.96 |  | 0
Kauno r. sav. | Vilkijos sen. | Medžiagos | KS su srovės transformatoriais nuo 300 A iki 600 A ir bandymų gnybtynais kai automatas virš 160 A iki 250 A, bei 3 linijiniu saugiklių – kirtiklių bloku vietu |  | vnt. | 2174.96 |  | 0
Kauno r. sav. | Batniavos sen. | Medžiagos | KS su srovės transformatoriais nuo 300 A iki 600 A ir bandymų gnybtynais kai automatas virš 250 A iki 400 A, bei 3 linijiniu saugiklių – kirtiklių bloku vietu |  | vnt. | 2604.5 |  | 0
Kauno r. sav. | Čekiškės sen. | Medžiagos | KS su srovės transformatoriais nuo 300 A iki 600 A ir bandymų gnybtynais kai automatas virš 250 A iki 400 A, bei 3 linijiniu saugiklių – kirtiklių bloku vietu |  | vnt. | 2604.5 |  | 0
Kauno r. sav. | Kulautuvos sen. | Medžiagos | KS su srovės transformatoriais nuo 300 A iki 600 A ir bandymų gnybtynais kai automatas virš 250 A iki 400 A, bei 3 linijiniu saugiklių – kirtiklių bloku vietu |  | vnt. | 2604.5 |  | 0
Kauno r. sav. | Raudondvario sen. | Medžiagos | KS su srovės transformatoriais nuo 300 A iki 600 A ir bandymų gnybtynais kai automatas virš 250 A iki 400 A, bei 3 linijiniu saugiklių – kirtiklių bloku vietu |  | vnt. | 2604.5 |  | 0
Kauno r. sav. | Užliedžių sen. | Medžiagos | KS su srovės transformatoriais nuo 300 A iki 600 A ir bandymų gnybtynais kai automatas virš 250 A iki 400 A, bei 3 linijiniu saugiklių – kirtiklių bloku vietu |  | vnt. | 2604.5 |  | 0
Kauno r. sav. | Vilkijos apylinkių sen. | Medžiagos | KS su srovės transformatoriais nuo 300 A iki 600 A ir bandymų gnybtynais kai automatas virš 250 A iki 400 A, bei 3 linijiniu saugiklių – kirtiklių bloku vietu |  | vnt. | 2604.5 |  | 0
Kauno r. sav. | Vilkijos sen. | Medžiagos | KS su srovės transformatoriais nuo 300 A iki 600 A ir bandymų gnybtynais kai automatas virš 250 A iki 400 A, bei 3 linijiniu saugiklių – kirtiklių bloku vietu |  | vnt. | 2604.5 |  | 0
Kauno r. sav. | Batniavos sen. | Medžiagos | Tranzitinė kabelių spinta, 2 vnt. kirtiklių - saugiklių blokų arba KL pajungimo vietų, 2 apskaitos |  | vnt. | 823.95 |  | 0
Kauno r. sav. | Čekiškės sen. | Medžiagos | Tranzitinė kabelių spinta, 2 vnt. kirtiklių - saugiklių blokų arba KL pajungimo vietų, 2 apskaitos |  | vnt. | 823.95 |  | 0
Kauno r. sav. | Kulautuvos sen. | Medžiagos | Tranzitinė kabelių spinta, 2 vnt. kirtiklių - saugiklių blokų arba KL pajungimo vietų, 2 apskaitos |  | vnt. | 823.95 |  | 0
Kauno r. sav. | Raudondvario sen. | Medžiagos | Tranzitinė kabelių spinta, 2 vnt. kirtiklių - saugiklių blokų arba KL pajungimo vietų, 2 apskaitos |  | vnt. | 823.95 |  | 0
Kauno r. sav. | Užliedžių sen. | Medžiagos | Tranzitinė kabelių spinta, 2 vnt. kirtiklių - saugiklių blokų arba KL pajungimo vietų, 2 apskaitos |  | vnt. | 823.95 |  | 0
Kauno r. sav. | Vilkijos apylinkių sen. | Medžiagos | Tranzitinė kabelių spinta, 2 vnt. kirtiklių - saugiklių blokų arba KL pajungimo vietų, 2 apskaitos |  | vnt. | 823.95 |  | 0
Kauno r. sav. | Vilkijos sen. | Medžiagos | Tranzitinė kabelių spinta, 2 vnt. kirtiklių - saugiklių blokų arba KL pajungimo vietų, 2 apskaitos |  | vnt. | 823.95 |  | 0
Kauno r. sav. | Batniavos sen. | Medžiagos | Tranzitinė kabelių spinta, 2 vnt. kirtiklių - saugiklių blokų arba KL pajungimo vietų, 3 apskaitos |  | vnt. | 900.77 |  | 0
Kauno r. sav. | Čekiškės sen. | Medžiagos | Tranzitinė kabelių spinta, 2 vnt. kirtiklių - saugiklių blokų arba KL pajungimo vietų, 3 apskaitos |  | vnt. | 900.77 |  | 0
Kauno r. sav. | Kulautuvos sen. | Medžiagos | Tranzitinė kabelių spinta, 2 vnt. kirtiklių - saugiklių blokų arba KL pajungimo vietų, 3 apskaitos |  | vnt. | 900.77 |  | 0
Kauno r. sav. | Raudondvario sen. | Medžiagos | Tranzitinė kabelių spinta, 2 vnt. kirtiklių - saugiklių blokų arba KL pajungimo vietų, 3 apskaitos |  | vnt. | 900.77 |  | 0
Kauno r. sav. | Užliedžių sen. | Medžiagos | Tranzitinė kabelių spinta, 2 vnt. kirtiklių - saugiklių blokų arba KL pajungimo vietų, 3 apskaitos |  | vnt. | 900.77 |  | 0
Kauno r. sav. | Vilkijos apylinkių sen. | Medžiagos | Tranzitinė kabelių spinta, 2 vnt. kirtiklių - saugiklių blokų arba KL pajungimo vietų, 3 apskaitos |  | vnt. | 900.77 |  | 0
Kauno r. sav. | Vilkijos sen. | Medžiagos | Tranzitinė kabelių spinta, 2 vnt. kirtiklių - saugiklių blokų arba KL pajungimo vietų, 3 apskaitos |  | vnt. | 900.77 |  | 0
Kauno r. sav. | Batniavos sen. | Medžiagos | Tranzitinė kabelių spinta, 2 vnt. kirtiklių - saugiklių blokų arba KL pajungimo vietų, 4 apskaitos |  | vnt. | 1049.75 |  | 0
Kauno r. sav. | Čekiškės sen. | Medžiagos | Tranzitinė kabelių spinta, 2 vnt. kirtiklių - saugiklių blokų arba KL pajungimo vietų, 4 apskaitos |  | vnt. | 1049.75 |  | 0
Kauno r. sav. | Kulautuvos sen. | Medžiagos | Tranzitinė kabelių spinta, 2 vnt. kirtiklių - saugiklių blokų arba KL pajungimo vietų, 4 apskaitos |  | vnt. | 1049.75 |  | 0
Kauno r. sav. | Raudondvario sen. | Medžiagos | Tranzitinė kabelių spinta, 2 vnt. kirtiklių - saugiklių blokų arba KL pajungimo vietų, 4 apskaitos |  | vnt. | 1049.75 |  | 0
Kauno r. sav. | Užliedžių sen. | Medžiagos | Tranzitinė kabelių spinta, 2 vnt. kirtiklių - saugiklių blokų arba KL pajungimo vietų, 4 apskaitos |  | vnt. | 1049.75 |  | 0
Kauno r. sav. | Vilkijos apylinkių sen. | Medžiagos | Tranzitinė kabelių spinta, 2 vnt. kirtiklių - saugiklių blokų arba KL pajungimo vietų, 4 apskaitos |  | vnt. | 1049.75 |  | 0
Kauno r. sav. | Vilkijos sen. | Medžiagos | Tranzitinė kabelių spinta, 2 vnt. kirtiklių - saugiklių blokų arba KL pajungimo vietų, 4 apskaitos |  | vnt. | 1049.75 |  | 0
Kauno r. sav. | Batniavos sen. | Medžiagos | Tranzitinė kabelių spinta, 2 vnt. kirtiklių - saugiklių blokų arba KL pajungimo vietų, 6 apskaitos |  | vnt. | 1503.49 |  | 0
Kauno r. sav. | Čekiškės sen. | Medžiagos | Tranzitinė kabelių spinta, 2 vnt. kirtiklių - saugiklių blokų arba KL pajungimo vietų, 6 apskaitos |  | vnt. | 1503.49 |  | 0
Kauno r. sav. | Kulautuvos sen. | Medžiagos | Tranzitinė kabelių spinta, 2 vnt. kirtiklių - saugiklių blokų arba KL pajungimo vietų, 6 apskaitos |  | vnt. | 1503.49 |  | 0
Kauno r. sav. | Raudondvario sen. | Medžiagos | Tranzitinė kabelių spinta, 2 vnt. kirtiklių - saugiklių blokų arba KL pajungimo vietų, 6 apskaitos |  | vnt. | 1503.49 |  | 0
Kauno r. sav. | Užliedžių sen. | Medžiagos | Tranzitinė kabelių spinta, 2 vnt. kirtiklių - saugiklių blokų arba KL pajungimo vietų, 6 apskaitos |  | vnt. | 1503.49 |  | 0
Kauno r. sav. | Vilkijos apylinkių sen. | Medžiagos | Tranzitinė kabelių spinta, 2 vnt. kirtiklių - saugiklių blokų arba KL pajungimo vietų, 6 apskaitos |  | vnt. | 1503.49 |  | 0
Kauno r. sav. | Vilkijos sen. | Medžiagos | Tranzitinė kabelių spinta, 2 vnt. kirtiklių - saugiklių blokų arba KL pajungimo vietų, 6 apskaitos |  | vnt. | 1503.49 |  | 0
Kauno r. sav. | Batniavos sen. | Medžiagos | Tranzitinė kabelių spinta, 3 vnt. kirtiklių - saugiklių blokų arba KL pajungimo vietų, 2 apskaitos |  | vnt. | 1071.14 |  | 0
Kauno r. sav. | Čekiškės sen. | Medžiagos | Tranzitinė kabelių spinta, 3 vnt. kirtiklių - saugiklių blokų arba KL pajungimo vietų, 2 apskaitos |  | vnt. | 1071.14 |  | 0
Kauno r. sav. | Kulautuvos sen. | Medžiagos | Tranzitinė kabelių spinta, 3 vnt. kirtiklių - saugiklių blokų arba KL pajungimo vietų, 2 apskaitos |  | vnt. | 1071.14 |  | 0
Kauno r. sav. | Raudondvario sen. | Medžiagos | Tranzitinė kabelių spinta, 3 vnt. kirtiklių - saugiklių blokų arba KL pajungimo vietų, 2 apskaitos |  | vnt. | 1071.14 |  | 0
Kauno r. sav. | Užliedžių sen. | Medžiagos | Tranzitinė kabelių spinta, 3 vnt. kirtiklių - saugiklių blokų arba KL pajungimo vietų, 2 apskaitos |  | vnt. | 1071.14 |  | 0
Kauno r. sav. | Vilkijos apylinkių sen. | Medžiagos | Tranzitinė kabelių spinta, 3 vnt. kirtiklių - saugiklių blokų arba KL pajungimo vietų, 2 apskaitos |  | vnt. | 1071.14 |  | 0
Kauno r. sav. | Vilkijos sen. | Medžiagos | Tranzitinė kabelių spinta, 3 vnt. kirtiklių - saugiklių blokų arba KL pajungimo vietų, 2 apskaitos |  | vnt. | 1071.14 |  | 0
Kauno r. sav. | Batniavos sen. | Medžiagos | Tranzitinė kabelių spinta, 3 vnt. kirtiklių - saugiklių blokų arba KL pajungimo vietų, 3 apskaitos |  | vnt. | 1194.89 |  | 0
Kauno r. sav. | Čekiškės sen. | Medžiagos | Tranzitinė kabelių spinta, 3 vnt. kirtiklių - saugiklių blokų arba KL pajungimo vietų, 3 apskaitos |  | vnt. | 1194.89 |  | 0
Kauno r. sav. | Kulautuvos sen. | Medžiagos | Tranzitinė kabelių spinta, 3 vnt. kirtiklių - saugiklių blokų arba KL pajungimo vietų, 3 apskaitos |  | vnt. | 1194.89 |  | 0
Kauno r. sav. | Raudondvario sen. | Medžiagos | Tranzitinė kabelių spinta, 3 vnt. kirtiklių - saugiklių blokų arba KL pajungimo vietų, 3 apskaitos |  | vnt. | 1194.89 |  | 0
Kauno r. sav. | Užliedžių sen. | Medžiagos | Tranzitinė kabelių spinta, 3 vnt. kirtiklių - saugiklių blokų arba KL pajungimo vietų, 3 apskaitos |  | vnt. | 1194.89 |  | 0
Kauno r. sav. | Vilkijos apylinkių sen. | Medžiagos | Tranzitinė kabelių spinta, 3 vnt. kirtiklių - saugiklių blokų arba KL pajungimo vietų, 3 apskaitos |  | vnt. | 1194.89 |  | 0
Kauno r. sav. | Vilkijos sen. | Medžiagos | Tranzitinė kabelių spinta, 3 vnt. kirtiklių - saugiklių blokų arba KL pajungimo vietų, 3 apskaitos |  | vnt. | 1194.89 |  | 0
Kauno r. sav. | Batniavos sen. | Medžiagos | Tranzitinė kabelių spinta, 3 vnt. kirtiklių - saugiklių blokų arba KL pajungimo vietų, 4 apskaitos |  | vnt. | 1203.57 |  | 0
Kauno r. sav. | Čekiškės sen. | Medžiagos | Tranzitinė kabelių spinta, 3 vnt. kirtiklių - saugiklių blokų arba KL pajungimo vietų, 4 apskaitos |  | vnt. | 1203.57 |  | 0
Kauno r. sav. | Kulautuvos sen. | Medžiagos | Tranzitinė kabelių spinta, 3 vnt. kirtiklių - saugiklių blokų arba KL pajungimo vietų, 4 apskaitos |  | vnt. | 1203.57 |  | 0
Kauno r. sav. | Raudondvario sen. | Medžiagos | Tranzitinė kabelių spinta, 3 vnt. kirtiklių - saugiklių blokų arba KL pajungimo vietų, 4 apskaitos |  | vnt. | 1203.57 |  | 0
Kauno r. sav. | Užliedžių sen. | Medžiagos | Tranzitinė kabelių spinta, 3 vnt. kirtiklių - saugiklių blokų arba KL pajungimo vietų, 4 apskaitos |  | vnt. | 1203.57 |  | 0
Kauno r. sav. | Vilkijos apylinkių sen. | Medžiagos | Tranzitinė kabelių spinta, 3 vnt. kirtiklių - saugiklių blokų arba KL pajungimo vietų, 4 apskaitos |  | vnt. | 1203.57 |  | 0
Kauno r. sav. | Vilkijos sen. | Medžiagos | Tranzitinė kabelių spinta, 3 vnt. kirtiklių - saugiklių blokų arba KL pajungimo vietų, 4 apskaitos |  | vnt. | 1203.57 |  | 0
Kauno r. sav. | Batniavos sen. | Medžiagos | Tranzitinė kabelių spinta, 3 vnt. kirtiklių - saugiklių blokų arba KL pajungimo vietų, 6 apskaitos |  | vnt. | 1630.79 |  | 0
Kauno r. sav. | Čekiškės sen. | Medžiagos | Tranzitinė kabelių spinta, 3 vnt. kirtiklių - saugiklių blokų arba KL pajungimo vietų, 6 apskaitos |  | vnt. | 1630.79 |  | 0
Kauno r. sav. | Kulautuvos sen. | Medžiagos | Tranzitinė kabelių spinta, 3 vnt. kirtiklių - saugiklių blokų arba KL pajungimo vietų, 6 apskaitos |  | vnt. | 1630.79 |  | 0
Kauno r. sav. | Raudondvario sen. | Medžiagos | Tranzitinė kabelių spinta, 3 vnt. kirtiklių - saugiklių blokų arba KL pajungimo vietų, 6 apskaitos |  | vnt. | 1630.79 |  | 0
Kauno r. sav. | Užliedžių sen. | Medžiagos | Tranzitinė kabelių spinta, 3 vnt. kirtiklių - saugiklių blokų arba KL pajungimo vietų, 6 apskaitos |  | vnt. | 1630.79 |  | 0
Kauno r. sav. | Vilkijos apylinkių sen. | Medžiagos | Tranzitinė kabelių spinta, 3 vnt. kirtiklių - saugiklių blokų arba KL pajungimo vietų, 6 apskaitos |  | vnt. | 1630.79 |  | 0
Kauno r. sav. | Vilkijos sen. | Medžiagos | Tranzitinė kabelių spinta, 3 vnt. kirtiklių - saugiklių blokų arba KL pajungimo vietų, 6 apskaitos |  | vnt. | 1630.79 |  | 0
Kauno r. sav. | Batniavos sen. | Medžiagos | Tranzitinė kabelių spinta, 4 vnt. kirtiklių - saugiklių blokų arba KL pajungimo vietų, 4 apskaitos |  | vnt. | 1367.39 |  | 0
Kauno r. sav. | Čekiškės sen. | Medžiagos | Tranzitinė kabelių spinta, 4 vnt. kirtiklių - saugiklių blokų arba KL pajungimo vietų, 4 apskaitos |  | vnt. | 1367.39 |  | 0
Kauno r. sav. | Kulautuvos sen. | Medžiagos | Tranzitinė kabelių spinta, 4 vnt. kirtiklių - saugiklių blokų arba KL pajungimo vietų, 4 apskaitos |  | vnt. | 1367.39 |  | 0
Kauno r. sav. | Raudondvario sen. | Medžiagos | Tranzitinė kabelių spinta, 4 vnt. kirtiklių - saugiklių blokų arba KL pajungimo vietų, 4 apskaitos |  | vnt. | 1367.39 |  | 0
Kauno r. sav. | Užliedžių sen. | Medžiagos | Tranzitinė kabelių spinta, 4 vnt. kirtiklių - saugiklių blokų arba KL pajungimo vietų, 4 apskaitos |  | vnt. | 1367.39 |  | 0
Kauno r. sav. | Vilkijos apylinkių sen. | Medžiagos | Tranzitinė kabelių spinta, 4 vnt. kirtiklių - saugiklių blokų arba KL pajungimo vietų, 4 apskaitos |  | vnt. | 1367.39 |  | 0
Kauno r. sav. | Vilkijos sen. | Medžiagos | Tranzitinė kabelių spinta, 4 vnt. kirtiklių - saugiklių blokų arba KL pajungimo vietų, 4 apskaitos |  | vnt. | 1367.39 |  | 0
Kauno r. sav. | Batniavos sen. | Medžiagos | AEEAS įranga |  | vnt. | 303.02 |  | 0
Kauno r. sav. | Čekiškės sen. | Medžiagos | AEEAS įranga |  | vnt. | 303.02 |  | 0
Kauno r. sav. | Kulautuvos sen. | Medžiagos | AEEAS įranga |  | vnt. | 303.02 |  | 0
Kauno r. sav. | Raudondvario sen. | Medžiagos | AEEAS įranga |  | vnt. | 303.02 |  | 0
Kauno r. sav. | Užliedžių sen. | Medžiagos | AEEAS įranga |  | vnt. | 303.02 |  | 0
Kauno r. sav. | Vilkijos apylinkių sen. | Medžiagos | AEEAS įranga |  | vnt. | 303.02 |  | 0
Kauno r. sav. | Vilkijos sen. | Medžiagos | AEEAS įranga |  | vnt. | 303.02 |  | 0
Kauno r. sav. | Batniavos sen. | Medžiagos | 10/0,4 kV įtampos su vienu iki 160 kVA galios transformatoriui galinė modulinė transformatorinė (MGT) |  | vnt. | 8431.42 |  | 0
Kauno r. sav. | Čekiškės sen. | Medžiagos | 10/0,4 kV įtampos su vienu iki 160 kVA galios transformatoriui galinė modulinė transformatorinė (MGT) |  | vnt. | 8431.42 |  | 0
Kauno r. sav. | Kulautuvos sen. | Medžiagos | 10/0,4 kV įtampos su vienu iki 160 kVA galios transformatoriui galinė modulinė transformatorinė (MGT) |  | vnt. | 8431.42 |  | 0
Kauno r. sav. | Raudondvario sen. | Medžiagos | 10/0,4 kV įtampos su vienu iki 160 kVA galios transformatoriui galinė modulinė transformatorinė (MGT) |  | vnt. | 8431.42 |  | 0
Kauno r. sav. | Užliedžių sen. | Medžiagos | 10/0,4 kV įtampos su vienu iki 160 kVA galios transformatoriui galinė modulinė transformatorinė (MGT) |  | vnt. | 8431.42 |  | 0
Kauno r. sav. | Vilkijos apylinkių sen. | Medžiagos | 10/0,4 kV įtampos su vienu iki 160 kVA galios transformatoriui galinė modulinė transformatorinė (MGT) |  | vnt. | 8431.42 |  | 0
Kauno r. sav. | Vilkijos sen. | Medžiagos | 10/0,4 kV įtampos su vienu iki 160 kVA galios transformatoriui galinė modulinė transformatorinė (MGT) |  | vnt. | 8431.42 |  | 0
Kauno r. sav. | Batniavos sen. | Medžiagos | 10/0,4 kV įtampos mažo gabarito modulinė transformatorinė su iki 2X630 kVA galios transformatoriais (MGMTT) |  | vnt. | 45410.57 |  | 0
Kauno r. sav. | Čekiškės sen. | Medžiagos | 10/0,4 kV įtampos mažo gabarito modulinė transformatorinė su iki 2X630 kVA galios transformatoriais (MGMTT) |  | vnt. | 45410.57 |  | 0
Kauno r. sav. | Kulautuvos sen. | Medžiagos | 10/0,4 kV įtampos mažo gabarito modulinė transformatorinė su iki 2X630 kVA galios transformatoriais (MGMTT) |  | vnt. | 45410.57 |  | 0
Kauno r. sav. | Raudondvario sen. | Medžiagos | 10/0,4 kV įtampos mažo gabarito modulinė transformatorinė su iki 2X630 kVA galios transformatoriais (MGMTT) |  | vnt. | 45410.57 |  | 0
Kauno r. sav. | Užliedžių sen. | Medžiagos | 10/0,4 kV įtampos mažo gabarito modulinė transformatorinė su iki 2X630 kVA galios transformatoriais (MGMTT) |  | vnt. | 45410.57 |  | 0
Kauno r. sav. | Vilkijos apylinkių sen. | Medžiagos | 10/0,4 kV įtampos mažo gabarito modulinė transformatorinė su iki 2X630 kVA galios transformatoriais (MGMTT) |  | vnt. | 45410.57 |  | 0
Kauno r. sav. | Vilkijos sen. | Medžiagos | 10/0,4 kV įtampos mažo gabarito modulinė transformatorinė su iki 2X630 kVA galios transformatoriais (MGMTT) |  | vnt. | 45410.57 |  | 0
Kauno r. sav. | Batniavos sen. | Medžiagos | 10/0,4 kV įtampos mažo gabarito tranzitinė modulinė transformatorinė su vienu iki 160 kVA galios transformatoriumi (MGMTT) |  | vnt. | 24037.81 |  | 0
Kauno r. sav. | Čekiškės sen. | Medžiagos | 10/0,4 kV įtampos mažo gabarito tranzitinė modulinė transformatorinė su vienu iki 160 kVA galios transformatoriumi (MGMTT) |  | vnt. | 24037.81 |  | 0
Kauno r. sav. | Kulautuvos sen. | Medžiagos | 10/0,4 kV įtampos mažo gabarito tranzitinė modulinė transformatorinė su vienu iki 160 kVA galios transformatoriumi (MGMTT) |  | vnt. | 24037.81 |  | 0
Kauno r. sav. | Raudondvario sen. | Medžiagos | 10/0,4 kV įtampos mažo gabarito tranzitinė modulinė transformatorinė su vienu iki 160 kVA galios transformatoriumi (MGMTT) |  | vnt. | 24037.81 |  | 0
Kauno r. sav. | Užliedžių sen. | Medžiagos | 10/0,4 kV įtampos mažo gabarito tranzitinė modulinė transformatorinė su vienu iki 160 kVA galios transformatoriumi (MGMTT) |  | vnt. | 24037.81 |  | 0
Kauno r. sav. | Vilkijos apylinkių sen. | Medžiagos | 10/0,4 kV įtampos mažo gabarito tranzitinė modulinė transformatorinė su vienu iki 160 kVA galios transformatoriumi (MGMTT) |  | vnt. | 24037.81 |  | 0
Kauno r. sav. | Vilkijos sen. | Medžiagos | 10/0,4 kV įtampos mažo gabarito tranzitinė modulinė transformatorinė su vienu iki 160 kVA galios transformatoriumi (MGMTT) |  | vnt. | 24037.81 |  | 0
Kauno r. sav. | Batniavos sen. | Medžiagos | 10/0,4 kV įtampos mažo gabarito modulinės tranzitinės transformatorinės su vienu iki 630 kVA galios transformatoriumi (MGMTT) |  | vnt. | 25432.33 |  | 0
Kauno r. sav. | Čekiškės sen. | Medžiagos | 10/0,4 kV įtampos mažo gabarito modulinės tranzitinės transformatorinės su vienu iki 630 kVA galios transformatoriumi (MGMTT) |  | vnt. | 25432.33 |  | 0
Kauno r. sav. | Kulautuvos sen. | Medžiagos | 10/0,4 kV įtampos mažo gabarito modulinės tranzitinės transformatorinės su vienu iki 630 kVA galios transformatoriumi (MGMTT) |  | vnt. | 25432.33 |  | 0
Kauno r. sav. | Raudondvario sen. | Medžiagos | 10/0,4 kV įtampos mažo gabarito modulinės tranzitinės transformatorinės su vienu iki 630 kVA galios transformatoriumi (MGMTT) |  | vnt. | 25432.33 |  | 0
Kauno r. sav. | Užliedžių sen. | Medžiagos | 10/0,4 kV įtampos mažo gabarito modulinės tranzitinės transformatorinės su vienu iki 630 kVA galios transformatoriumi (MGMTT) |  | vnt. | 25432.33 |  | 0
Kauno r. sav. | Vilkijos apylinkių sen. | Medžiagos | 10/0,4 kV įtampos mažo gabarito modulinės tranzitinės transformatorinės su vienu iki 630 kVA galios transformatoriumi (MGMTT) |  | vnt. | 25432.33 |  | 0
Kauno r. sav. | Vilkijos sen. | Medžiagos | 10/0,4 kV įtampos mažo gabarito modulinės tranzitinės transformatorinės su vienu iki 630 kVA galios transformatoriumi (MGMTT) |  | vnt. | 25432.33 |  | 0
Kauno r. sav. | Batniavos sen. | Medžiagos | 10/0,4 kV įtampos modulinė transformatorinė su vienu iki 630 kVA galios transformatoriumi (neįgilinta) |  | vnt. | 26220.32 |  | 0
Kauno r. sav. | Čekiškės sen. | Medžiagos | 10/0,4 kV įtampos modulinė transformatorinė su vienu iki 630 kVA galios transformatoriumi (neįgilinta) |  | vnt. | 26220.32 |  | 0
Kauno r. sav. | Kulautuvos sen. | Medžiagos | 10/0,4 kV įtampos modulinė transformatorinė su vienu iki 630 kVA galios transformatoriumi (neįgilinta) |  | vnt. | 26220.32 |  | 0
Kauno r. sav. | Raudondvario sen. | Medžiagos | 10/0,4 kV įtampos modulinė transformatorinė su vienu iki 630 kVA galios transformatoriumi (neįgilinta) |  | vnt. | 26220.32 |  | 0
Kauno r. sav. | Užliedžių sen. | Medžiagos | 10/0,4 kV įtampos modulinė transformatorinė su vienu iki 630 kVA galios transformatoriumi (neįgilinta) |  | vnt. | 26220.32 |  | 0
Kauno r. sav. | Vilkijos apylinkių sen. | Medžiagos | 10/0,4 kV įtampos modulinė transformatorinė su vienu iki 630 kVA galios transformatoriumi (neįgilinta) |  | vnt. | 26220.32 |  | 0
Kauno r. sav. | Vilkijos sen. | Medžiagos | 10/0,4 kV įtampos modulinė transformatorinė su vienu iki 630 kVA galios transformatoriumi (neįgilinta) |  | vnt. | 26220.32 |  | 0
Kauno r. sav. | Batniavos sen. | Medžiagos | Elektros energijos kokybės analizatorius |  | vnt. | 3000 |  | 0
Kauno r. sav. | Čekiškės sen. | Medžiagos | Elektros energijos kokybės analizatorius |  | vnt. | 3000 |  | 0
Kauno r. sav. | Kulautuvos sen. | Medžiagos | Elektros energijos kokybės analizatorius |  | vnt. | 3000 |  | 0
Kauno r. sav. | Raudondvario sen. | Medžiagos | Elektros energijos kokybės analizatorius |  | vnt. | 3000 |  | 0
Kauno r. sav. | Užliedžių sen. | Medžiagos | Elektros energijos kokybės analizatorius |  | vnt. | 3000 |  | 0
Kauno r. sav. | Vilkijos apylinkių sen. | Medžiagos | Elektros energijos kokybės analizatorius |  | vnt. | 3000 |  | 0
Kauno r. sav. | Vilkijos sen. | Medžiagos | Elektros energijos kokybės analizatorius |  | vnt. | 3000 |  | 0
Kauno r. sav. | Batniavos sen. | Medžiagos | ABLOY spynos širdelė (cilindras) |  | vnt. | 53.05 |  | 0
Kauno r. sav. | Čekiškės sen. | Medžiagos | ABLOY spynos širdelė (cilindras) |  | vnt. | 53.05 |  | 0
Kauno r. sav. | Kulautuvos sen. | Medžiagos | ABLOY spynos širdelė (cilindras) |  | vnt. | 53.05 |  | 0
Kauno r. sav. | Raudondvario sen. | Medžiagos | ABLOY spynos širdelė (cilindras) |  | vnt. | 53.05 |  | 0
Kauno r. sav. | Užliedžių sen. | Medžiagos | ABLOY spynos širdelė (cilindras) |  | vnt. | 53.05 |  | 0
Kauno r. sav. | Vilkijos apylinkių sen. | Medžiagos | ABLOY spynos širdelė (cilindras) |  | vnt. | 53.05 |  | 0
Kauno r. sav. | Vilkijos sen. | Medžiagos | ABLOY spynos širdelė (cilindras) |  | vnt. | 53.05 |  | 0
Kauno r. sav. | Batniavos sen. | Medžiagos | ABLOY pakabinama spyna |  | vnt. | 91.55 |  | 0
Kauno r. sav. | Čekiškės sen. | Medžiagos | ABLOY pakabinama spyna |  | vnt. | 91.55 |  | 0
Kauno r. sav. | Kulautuvos sen. | Medžiagos | ABLOY pakabinama spyna |  | vnt. | 91.55 |  | 0
Kauno r. sav. | Raudondvario sen. | Medžiagos | ABLOY pakabinama spyna |  | vnt. | 91.55 |  | 0
Kauno r. sav. | Užliedžių sen. | Medžiagos | ABLOY pakabinama spyna |  | vnt. | 91.55 |  | 0
Kauno r. sav. | Vilkijos apylinkių sen. | Medžiagos | ABLOY pakabinama spyna |  | vnt. | 91.55 |  | 0
Kauno r. sav. | Vilkijos sen. | Medžiagos | ABLOY pakabinama spyna |  | vnt. | 91.55 |  | 0
Kauno r. sav. | Babtų sen. | Medžiagos | 10 KV trumpojo jungimo indikatoriai kabelių tinklui su prijungimo prie TSPĮ galimybe (Įmontuojamas ≥IP40) |  | vnt. | 409.56 |  | 0
Kauno r. sav. | Domeikavos sen. | Medžiagos | 10 KV trumpojo jungimo indikatoriai kabelių tinklui su prijungimo prie TSPĮ galimybe (Įmontuojamas ≥IP40) |  | vnt. | 409.56 |  | 0
Kauno r. sav. | Lapių sen. | Medžiagos | 10 KV trumpojo jungimo indikatoriai kabelių tinklui su prijungimo prie TSPĮ galimybe (Įmontuojamas ≥IP40) |  | vnt. | 409.56 |  | 0
Kauno r. sav. | Vandžiogalos sen. | Medžiagos | 10 KV trumpojo jungimo indikatoriai kabelių tinklui su prijungimo prie TSPĮ galimybe (Įmontuojamas ≥IP40) |  | vnt. | 409.56 |  | 0
Kauno r. sav. | Babtų sen. | Medžiagos | 10 KV trumpojo jungimo indikatoriai kabelių tinklui su prijungimo prie TSPĮ galimybe (sumontuojamas (neįleidžiamas) ≥ip54) |  | vnt. | 405.27 |  | 0
Kauno r. sav. | Domeikavos sen. | Medžiagos | 10 KV trumpojo jungimo indikatoriai kabelių tinklui su prijungimo prie TSPĮ galimybe (sumontuojamas (neįleidžiamas) ≥ip54) |  | vnt. | 405.27 |  | 0
Kauno r. sav. | Lapių sen. | Medžiagos | 10 KV trumpojo jungimo indikatoriai kabelių tinklui su prijungimo prie TSPĮ galimybe (sumontuojamas (neįleidžiamas) ≥ip54) |  | vnt. | 405.27 |  | 0
Kauno r. sav. | Vandžiogalos sen. | Medžiagos | 10 KV trumpojo jungimo indikatoriai kabelių tinklui su prijungimo prie TSPĮ galimybe (sumontuojamas (neįleidžiamas) ≥ip54) |  | vnt. | 405.27 |  | 0
Kauno r. sav. | Babtų sen. | Medžiagos | Laikiklis kabelio prie atramos tvirt. (skard.) |  | vnt. | 5.59 |  | 0
Kauno r. sav. | Domeikavos sen. | Medžiagos | Laikiklis kabelio prie atramos tvirt. (skard.) |  | vnt. | 5.59 |  | 0
Kauno r. sav. | Lapių sen. | Medžiagos | Laikiklis kabelio prie atramos tvirt. (skard.) |  | vnt. | 5.59 |  | 0
Kauno r. sav. | Vandžiogalos sen. | Medžiagos | Laikiklis kabelio prie atramos tvirt. (skard.) |  | vnt. | 5.59 |  | 0
Kauno r. sav. | Babtų sen. | Medžiagos | Kablys sieninis |  | vnt. | 15.34 |  | 0
Kauno r. sav. | Domeikavos sen. | Medžiagos | Kablys sieninis |  | vnt. | 15.34 |  | 0
Kauno r. sav. | Lapių sen. | Medžiagos | Kablys sieninis |  | vnt. | 15.34 |  | 0
Kauno r. sav. | Vandžiogalos sen. | Medžiagos | Kablys sieninis |  | vnt. | 15.34 |  | 0
Kauno r. sav. | Babtų sen. | Medžiagos | OL skyriklio pavara |  | vnt. | 158.36 |  | 0
Kauno r. sav. | Domeikavos sen. | Medžiagos | OL skyriklio pavara |  | vnt. | 158.36 |  | 0
Kauno r. sav. | Lapių sen. | Medžiagos | OL skyriklio pavara |  | vnt. | 158.36 |  | 0
Kauno r. sav. | Vandžiogalos sen. | Medžiagos | OL skyriklio pavara |  | vnt. | 158.36 |  | 0
Kauno r. sav. | Babtų sen. | Medžiagos | 10 kV vidaus tipo galios skyriklis be saugiklių |  | vnt. | 3074.91 |  | 0
Kauno r. sav. | Domeikavos sen. | Medžiagos | 10 kV vidaus tipo galios skyriklis be saugiklių |  | vnt. | 3074.91 |  | 0
Kauno r. sav. | Lapių sen. | Medžiagos | 10 kV vidaus tipo galios skyriklis be saugiklių |  | vnt. | 3074.91 |  | 0
Kauno r. sav. | Vandžiogalos sen. | Medžiagos | 10 kV vidaus tipo galios skyriklis be saugiklių |  | vnt. | 3074.91 |  | 0
Kauno r. sav. | Babtų sen. | Medžiagos | 10 kV vidaus tipo galios skyriklis su saugikliais |  | vnt. | 3679.01 |  | 0
Kauno r. sav. | Domeikavos sen. | Medžiagos | 10 kV vidaus tipo galios skyriklis su saugikliais |  | vnt. | 3679.01 |  | 0
Kauno r. sav. | Lapių sen. | Medžiagos | 10 kV vidaus tipo galios skyriklis su saugikliais |  | vnt. | 3679.01 |  | 0
Kauno r. sav. | Vandžiogalos sen. | Medžiagos | 10 kV vidaus tipo galios skyriklis su saugikliais |  | vnt. | 3679.01 |  | 0
Kauno r. sav. | Babtų sen. | Medžiagos | Apsaugos nuo paukščių, skirtos 0,4 kV ir 10 kV (OLI) gelžbetoniniams stiebams |  | vnt. | 47.05 |  | 0
Kauno r. sav. | Domeikavos sen. | Medžiagos | Apsaugos nuo paukščių, skirtos 0,4 kV ir 10 kV (OLI) gelžbetoniniams stiebams |  | vnt. | 47.05 |  | 0
Kauno r. sav. | Lapių sen. | Medžiagos | Apsaugos nuo paukščių, skirtos 0,4 kV ir 10 kV (OLI) gelžbetoniniams stiebams |  | vnt. | 47.05 |  | 0
Kauno r. sav. | Vandžiogalos sen. | Medžiagos | Apsaugos nuo paukščių, skirtos 0,4 kV ir 10 kV (OLI) gelžbetoniniams stiebams |  | vnt. | 47.05 |  | 0
Kauno r. sav. | Babtų sen. | Medžiagos | Saugiklis PN0.1 tipo, d55mm, I=212mm pagal GOST standartą įtampos transformatoriams |  | vnt. | 25.96 |  | 0
Kauno r. sav. | Domeikavos sen. | Medžiagos | Saugiklis PN0.1 tipo, d55mm, I=212mm pagal GOST standartą įtampos transformatoriams |  | vnt. | 25.96 |  | 0
Kauno r. sav. | Lapių sen. | Medžiagos | Saugiklis PN0.1 tipo, d55mm, I=212mm pagal GOST standartą įtampos transformatoriams |  | vnt. | 25.96 |  | 0
Kauno r. sav. | Vandžiogalos sen. | Medžiagos | Saugiklis PN0.1 tipo, d55mm, I=212mm pagal GOST standartą įtampos transformatoriams |  | vnt. | 25.96 |  | 0
Kauno r. sav. | Babtų sen. | Medžiagos | 10kV lauko tipo kibirkštiniai iškrovikliai |  | vnt. | 51.94 |  | 0
Kauno r. sav. | Domeikavos sen. | Medžiagos | 10kV lauko tipo kibirkštiniai iškrovikliai |  | vnt. | 51.94 |  | 0
Kauno r. sav. | Lapių sen. | Medžiagos | 10kV lauko tipo kibirkštiniai iškrovikliai |  | vnt. | 51.94 |  | 0
Kauno r. sav. | Vandžiogalos sen. | Medžiagos | 10kV lauko tipo kibirkštiniai iškrovikliai |  | vnt. | 51.94 |  | 0
Kauno r. sav. | Babtų sen. | Medžiagos | 10 kV pirmos klasės kištukinis ekranuotas viršįtampių ribotuvas (1 fazė), tinkamas C tipo T formos ekranuotam kištukiniam adapteriui |  | vnt. | 646.54 |  | 0
Kauno r. sav. | Domeikavos sen. | Medžiagos | 10 kV pirmos klasės kištukinis ekranuotas viršįtampių ribotuvas (1 fazė), tinkamas C tipo T formos ekranuotam kištukiniam adapteriui |  | vnt. | 646.54 |  | 0
Kauno r. sav. | Lapių sen. | Medžiagos | 10 kV pirmos klasės kištukinis ekranuotas viršįtampių ribotuvas (1 fazė), tinkamas C tipo T formos ekranuotam kištukiniam adapteriui |  | vnt. | 646.54 |  | 0
Kauno r. sav. | Vandžiogalos sen. | Medžiagos | 10 kV pirmos klasės kištukinis ekranuotas viršįtampių ribotuvas (1 fazė), tinkamas C tipo T formos ekranuotam kištukiniam adapteriui |  | vnt. | 646.54 |  | 0
Kauno r. sav. | Babtų sen. | Medžiagos | Apskaitos skydas 3-fazės su pamatu 1 apskaita |  | vnt. | 193.6 |  | 0
Kauno r. sav. | Domeikavos sen. | Medžiagos | Apskaitos skydas 3-fazės su pamatu 1 apskaita |  | vnt. | 193.6 |  | 0
Kauno r. sav. | Lapių sen. | Medžiagos | Apskaitos skydas 3-fazės su pamatu 1 apskaita |  | vnt. | 193.6 |  | 0
Kauno r. sav. | Vandžiogalos sen. | Medžiagos | Apskaitos skydas 3-fazės su pamatu 1 apskaita |  | vnt. | 193.6 |  | 0
Kauno r. sav. | Babtų sen. | Medžiagos | Apskaitos skydas 3-fazės su pamatu 2 apskaitos |  | vnt. | 271.7 |  | 0
Kauno r. sav. | Domeikavos sen. | Medžiagos | Apskaitos skydas 3-fazės su pamatu 2 apskaitos |  | vnt. | 271.7 |  | 0
Kauno r. sav. | Lapių sen. | Medžiagos | Apskaitos skydas 3-fazės su pamatu 2 apskaitos |  | vnt. | 271.7 |  | 0
Kauno r. sav. | Vandžiogalos sen. | Medžiagos | Apskaitos skydas 3-fazės su pamatu 2 apskaitos |  | vnt. | 271.7 |  | 0
Kauno r. sav. | Babtų sen. | Medžiagos | Apskaitos skydas 3-fazės su pamatu 9 apskaitų |  | vnt. | 1064.99 |  | 0
Kauno r. sav. | Domeikavos sen. | Medžiagos | Apskaitos skydas 3-fazės su pamatu 9 apskaitų |  | vnt. | 1064.99 |  | 0
Kauno r. sav. | Lapių sen. | Medžiagos | Apskaitos skydas 3-fazės su pamatu 9 apskaitų |  | vnt. | 1064.99 |  | 0
Kauno r. sav. | Vandžiogalos sen. | Medžiagos | Apskaitos skydas 3-fazės su pamatu 9 apskaitų |  | vnt. | 1064.99 |  | 0
Kauno r. sav. | Babtų sen. | Medžiagos | Apskaitos skydas 3-fazės su pamatu 12 apskaitų |  | vnt. | 1515.49 |  | 0
Kauno r. sav. | Domeikavos sen. | Medžiagos | Apskaitos skydas 3-fazės su pamatu 12 apskaitų |  | vnt. | 1515.49 |  | 0
Kauno r. sav. | Lapių sen. | Medžiagos | Apskaitos skydas 3-fazės su pamatu 12 apskaitų |  | vnt. | 1515.49 |  | 0
Kauno r. sav. | Vandžiogalos sen. | Medžiagos | Apskaitos skydas 3-fazės su pamatu 12 apskaitų |  | vnt. | 1515.49 |  | 0
Kauno r. sav. | Babtų sen. | Medžiagos | Apskaitos skydas 3-fazės su pamatu 15 apskaitų |  | vnt. | 1872.78 |  | 0
Kauno r. sav. | Domeikavos sen. | Medžiagos | Apskaitos skydas 3-fazės su pamatu 15 apskaitų |  | vnt. | 1872.78 |  | 0
Kauno r. sav. | Lapių sen. | Medžiagos | Apskaitos skydas 3-fazės su pamatu 15 apskaitų |  | vnt. | 1872.78 |  | 0
Kauno r. sav. | Vandžiogalos sen. | Medžiagos | Apskaitos skydas 3-fazės su pamatu 15 apskaitų |  | vnt. | 1872.78 |  | 0
Kauno r. sav. | Babtų sen. | Medžiagos | Apskaitos skydas 3-fazės ant atramos 1 apskaita |  | vnt. | 118.8 |  | 0
Kauno r. sav. | Domeikavos sen. | Medžiagos | Apskaitos skydas 3-fazės ant atramos 1 apskaita |  | vnt. | 118.8 |  | 0
Kauno r. sav. | Lapių sen. | Medžiagos | Apskaitos skydas 3-fazės ant atramos 1 apskaita |  | vnt. | 118.8 |  | 0
Kauno r. sav. | Vandžiogalos sen. | Medžiagos | Apskaitos skydas 3-fazės ant atramos 1 apskaita |  | vnt. | 118.8 |  | 0
Kauno r. sav. | Babtų sen. | Medžiagos | Apskaitos skydas 3-fazės ant atramos 2 apskaitos |  | vnt. | 171.6 |  | 0
Kauno r. sav. | Domeikavos sen. | Medžiagos | Apskaitos skydas 3-fazės ant atramos 2 apskaitos |  | vnt. | 171.6 |  | 0
Kauno r. sav. | Lapių sen. | Medžiagos | Apskaitos skydas 3-fazės ant atramos 2 apskaitos |  | vnt. | 171.6 |  | 0
Kauno r. sav. | Vandžiogalos sen. | Medžiagos | Apskaitos skydas 3-fazės ant atramos 2 apskaitos |  | vnt. | 171.6 |  | 0
Kauno r. sav. | Babtų sen. | Medžiagos | ĮAS su srovės transformatoriais iki 200 A ir bandymų gnybtynų kai automatas 125 A |  | vnt. | 1122.62 |  | 0
Kauno r. sav. | Domeikavos sen. | Medžiagos | ĮAS su srovės transformatoriais iki 200 A ir bandymų gnybtynų kai automatas 125 A |  | vnt. | 1122.62 |  | 0
Kauno r. sav. | Lapių sen. | Medžiagos | ĮAS su srovės transformatoriais iki 200 A ir bandymų gnybtynų kai automatas 125 A |  | vnt. | 1122.62 |  | 0
Kauno r. sav. | Vandžiogalos sen. | Medžiagos | ĮAS su srovės transformatoriais iki 200 A ir bandymų gnybtynų kai automatas 125 A |  | vnt. | 1122.62 |  | 0
Kauno r. sav. | Babtų sen. | Medžiagos | ĮAS su srovės transformatoriais iki 200 A ir bandymų gnybtynų kai automatas 160 A |  | vnt. | 1236.3 |  | 0
Kauno r. sav. | Domeikavos sen. | Medžiagos | ĮAS su srovės transformatoriais iki 200 A ir bandymų gnybtynų kai automatas 160 A |  | vnt. | 1236.3 |  | 0
Kauno r. sav. | Lapių sen. | Medžiagos | ĮAS su srovės transformatoriais iki 200 A ir bandymų gnybtynų kai automatas 160 A |  | vnt. | 1236.3 |  | 0
Kauno r. sav. | Vandžiogalos sen. | Medžiagos | ĮAS su srovės transformatoriais iki 200 A ir bandymų gnybtynų kai automatas 160 A |  | vnt. | 1236.3 |  | 0
Kauno r. sav. | Babtų sen. | Medžiagos | ĮAS su srovės transformatoriais iki 200 A ir bandymų gnybtynų kai automatas 200 A |  | vnt. | 1446.93 |  | 0
Kauno r. sav. | Domeikavos sen. | Medžiagos | ĮAS su srovės transformatoriais iki 200 A ir bandymų gnybtynų kai automatas 200 A |  | vnt. | 1446.93 |  | 0
Kauno r. sav. | Lapių sen. | Medžiagos | ĮAS su srovės transformatoriais iki 200 A ir bandymų gnybtynų kai automatas 200 A |  | vnt. | 1446.93 |  | 0
Kauno r. sav. | Vandžiogalos sen. | Medžiagos | ĮAS su srovės transformatoriais iki 200 A ir bandymų gnybtynų kai automatas 200 A |  | vnt. | 1446.93 |  | 0
Kauno r. sav. | Babtų sen. | Medžiagos | ĮAS su srovės transformatoriais nuo 300 A iki 600 A ir bandymų gnybtynų, automatas 250 A |  | vnt. | 1441.7 |  | 0
Kauno r. sav. | Domeikavos sen. | Medžiagos | ĮAS su srovės transformatoriais nuo 300 A iki 600 A ir bandymų gnybtynų, automatas 250 A |  | vnt. | 1441.7 |  | 0
Kauno r. sav. | Lapių sen. | Medžiagos | ĮAS su srovės transformatoriais nuo 300 A iki 600 A ir bandymų gnybtynų, automatas 250 A |  | vnt. | 1441.7 |  | 0
Kauno r. sav. | Vandžiogalos sen. | Medžiagos | ĮAS su srovės transformatoriais nuo 300 A iki 600 A ir bandymų gnybtynų, automatas 250 A |  | vnt. | 1441.7 |  | 0
Kauno r. sav. | Babtų sen. | Medžiagos | ĮAS su srovės transformatoriais nuo 300 A iki 600 A ir bandymų gnybtynų, automatas 300 A |  | vnt. | 1875.06 |  | 0
Kauno r. sav. | Domeikavos sen. | Medžiagos | ĮAS su srovės transformatoriais nuo 300 A iki 600 A ir bandymų gnybtynų, automatas 300 A |  | vnt. | 1875.06 |  | 0
Kauno r. sav. | Lapių sen. | Medžiagos | ĮAS su srovės transformatoriais nuo 300 A iki 600 A ir bandymų gnybtynų, automatas 300 A |  | vnt. | 1875.06 |  | 0
Kauno r. sav. | Vandžiogalos sen. | Medžiagos | ĮAS su srovės transformatoriais nuo 300 A iki 600 A ir bandymų gnybtynų, automatas 300 A |  | vnt. | 1875.06 |  | 0
Kauno r. sav. | Babtų sen. | Medžiagos | ĮAS su srovės transformatoriais nuo 300 A iki 600 A ir bandymų gnybtynų, automatas 400 A |  | vnt. | 1875.63 |  | 0
Kauno r. sav. | Domeikavos sen. | Medžiagos | ĮAS su srovės transformatoriais nuo 300 A iki 600 A ir bandymų gnybtynų, automatas 400 A |  | vnt. | 1875.63 |  | 0
Kauno r. sav. | Lapių sen. | Medžiagos | ĮAS su srovės transformatoriais nuo 300 A iki 600 A ir bandymų gnybtynų, automatas 400 A |  | vnt. | 1875.63 |  | 0
Kauno r. sav. | Vandžiogalos sen. | Medžiagos | ĮAS su srovės transformatoriais nuo 300 A iki 600 A ir bandymų gnybtynų, automatas 400 A |  | vnt. | 1875.63 |  | 0
Kauno r. sav. | Babtų sen. | Medžiagos | 10 kV įtampos kabelių spinta su komutaciniu įrenginiu |  | vnt. | 7992.48 |  | 0
Kauno r. sav. | Domeikavos sen. | Medžiagos | 10 kV įtampos kabelių spinta su komutaciniu įrenginiu |  | vnt. | 7992.48 |  | 0
Kauno r. sav. | Lapių sen. | Medžiagos | 10 kV įtampos kabelių spinta su komutaciniu įrenginiu |  | vnt. | 7992.48 |  | 0
Kauno r. sav. | Vandžiogalos sen. | Medžiagos | 10 kV įtampos kabelių spinta su komutaciniu įrenginiu |  | vnt. | 7992.48 |  | 0
Kauno r. sav. | Babtų sen. | Medžiagos | KS su 2 kirtiklių-saugiklių blokais |  | vnt. | 779.29 |  | 0
Kauno r. sav. | Domeikavos sen. | Medžiagos | KS su 2 kirtiklių-saugiklių blokais |  | vnt. | 779.29 |  | 0
Kauno r. sav. | Lapių sen. | Medžiagos | KS su 2 kirtiklių-saugiklių blokais |  | vnt. | 779.29 |  | 0
Kauno r. sav. | Vandžiogalos sen. | Medžiagos | KS su 2 kirtiklių-saugiklių blokais |  | vnt. | 779.29 |  | 0
Kauno r. sav. | Babtų sen. | Medžiagos | KS su 4 kirtiklių-saugiklių blokais |  | vnt. | 1113.38 |  | 0
Kauno r. sav. | Domeikavos sen. | Medžiagos | KS su 4 kirtiklių-saugiklių blokais |  | vnt. | 1113.38 |  | 0
Kauno r. sav. | Lapių sen. | Medžiagos | KS su 4 kirtiklių-saugiklių blokais |  | vnt. | 1113.38 |  | 0
Kauno r. sav. | Vandžiogalos sen. | Medžiagos | KS su 4 kirtiklių-saugiklių blokais |  | vnt. | 1113.38 |  | 0
Kauno r. sav. | Babtų sen. | Medžiagos | KS su 6 kirtiklių-saugiklių blokais |  | vnt. | 1585.62 |  | 0
Kauno r. sav. | Domeikavos sen. | Medžiagos | KS su 6 kirtiklių-saugiklių blokais |  | vnt. | 1585.62 |  | 0
Kauno r. sav. | Lapių sen. | Medžiagos | KS su 6 kirtiklių-saugiklių blokais |  | vnt. | 1585.62 |  | 0
Kauno r. sav. | Vandžiogalos sen. | Medžiagos | KS su 6 kirtiklių-saugiklių blokais |  | vnt. | 1585.62 |  | 0
Kauno r. sav. | Babtų sen. | Medžiagos | KS su srovės transf. iki 200 A ir bandymų gnybtynais, automatas 100 - 160 A ir 3 linijinių saugiklių – kirtiklių blokų vietų |  | vnt. | 2214.86 |  | 0
Kauno r. sav. | Domeikavos sen. | Medžiagos | KS su srovės transf. iki 200 A ir bandymų gnybtynais, automatas 100 - 160 A ir 3 linijinių saugiklių – kirtiklių blokų vietų |  | vnt. | 2214.86 |  | 0
Kauno r. sav. | Lapių sen. | Medžiagos | KS su srovės transf. iki 200 A ir bandymų gnybtynais, automatas 100 - 160 A ir 3 linijinių saugiklių – kirtiklių blokų vietų |  | vnt. | 2214.86 |  | 0
Kauno r. sav. | Vandžiogalos sen. | Medžiagos | KS su srovės transf. iki 200 A ir bandymų gnybtynais, automatas 100 - 160 A ir 3 linijinių saugiklių – kirtiklių blokų vietų |  | vnt. | 2214.86 |  | 0
Kauno r. sav. | Babtų sen. | Medžiagos | KS su srovės transformatoriais nuo 200 A iki 600 A ir bandymų gnybtynais kai automatas 200 A,bei 3 linijiniu saugiklių – kirtiklių bloku vietu |  | vnt. | 2573.78 |  | 0
Kauno r. sav. | Domeikavos sen. | Medžiagos | KS su srovės transformatoriais nuo 200 A iki 600 A ir bandymų gnybtynais kai automatas 200 A,bei 3 linijiniu saugiklių – kirtiklių bloku vietu |  | vnt. | 2573.78 |  | 0
Kauno r. sav. | Lapių sen. | Medžiagos | KS su srovės transformatoriais nuo 200 A iki 600 A ir bandymų gnybtynais kai automatas 200 A,bei 3 linijiniu saugiklių – kirtiklių bloku vietu |  | vnt. | 2573.78 |  | 0
Kauno r. sav. | Vandžiogalos sen. | Medžiagos | KS su srovės transformatoriais nuo 200 A iki 600 A ir bandymų gnybtynais kai automatas 200 A,bei 3 linijiniu saugiklių – kirtiklių bloku vietu |  | vnt. | 2573.78 |  | 0
Kauno r. sav. | Babtų sen. | Medžiagos | KS su srovės transformatoriais nuo 300 A iki 600 A ir bandymų gnybtynais kai automatas virš 160 A iki 250 A, bei 3 linijiniu saugiklių – kirtiklių bloku vietu |  | vnt. | 2558.78 |  | 0
Kauno r. sav. | Domeikavos sen. | Medžiagos | KS su srovės transformatoriais nuo 300 A iki 600 A ir bandymų gnybtynais kai automatas virš 160 A iki 250 A, bei 3 linijiniu saugiklių – kirtiklių bloku vietu |  | vnt. | 2558.78 |  | 0
Kauno r. sav. | Lapių sen. | Medžiagos | KS su srovės transformatoriais nuo 300 A iki 600 A ir bandymų gnybtynais kai automatas virš 160 A iki 250 A, bei 3 linijiniu saugiklių – kirtiklių bloku vietu |  | vnt. | 2558.78 |  | 0
Kauno r. sav. | Vandžiogalos sen. | Medžiagos | KS su srovės transformatoriais nuo 300 A iki 600 A ir bandymų gnybtynais kai automatas virš 160 A iki 250 A, bei 3 linijiniu saugiklių – kirtiklių bloku vietu |  | vnt. | 2558.78 |  | 0
Kauno r. sav. | Babtų sen. | Medžiagos | KS su srovės transformatoriais nuo 300 A iki 600 A ir bandymų gnybtynais kai automatas virš 250 A iki 400 A, bei 3 linijiniu saugiklių – kirtiklių bloku vietu |  | vnt. | 3064.12 |  | 0
Kauno r. sav. | Domeikavos sen. | Medžiagos | KS su srovės transformatoriais nuo 300 A iki 600 A ir bandymų gnybtynais kai automatas virš 250 A iki 400 A, bei 3 linijiniu saugiklių – kirtiklių bloku vietu |  | vnt. | 3064.12 |  | 0
Kauno r. sav. | Lapių sen. | Medžiagos | KS su srovės transformatoriais nuo 300 A iki 600 A ir bandymų gnybtynais kai automatas virš 250 A iki 400 A, bei 3 linijiniu saugiklių – kirtiklių bloku vietu |  | vnt. | 3064.12 |  | 0
Kauno r. sav. | Vandžiogalos sen. | Medžiagos | KS su srovės transformatoriais nuo 300 A iki 600 A ir bandymų gnybtynais kai automatas virš 250 A iki 400 A, bei 3 linijiniu saugiklių – kirtiklių bloku vietu |  | vnt. | 3064.12 |  | 0
Kauno r. sav. | Babtų sen. | Medžiagos | Tranzitinė kabelių spinta, 2 vnt. kirtiklių - saugiklių blokų arba KL pajungimo vietų, 2 apskaitos |  | vnt. | 969.35 |  | 0
Kauno r. sav. | Domeikavos sen. | Medžiagos | Tranzitinė kabelių spinta, 2 vnt. kirtiklių - saugiklių blokų arba KL pajungimo vietų, 2 apskaitos |  | vnt. | 969.35 |  | 0
Kauno r. sav. | Lapių sen. | Medžiagos | Tranzitinė kabelių spinta, 2 vnt. kirtiklių - saugiklių blokų arba KL pajungimo vietų, 2 apskaitos |  | vnt. | 969.35 |  | 0
Kauno r. sav. | Vandžiogalos sen. | Medžiagos | Tranzitinė kabelių spinta, 2 vnt. kirtiklių - saugiklių blokų arba KL pajungimo vietų, 2 apskaitos |  | vnt. | 969.35 |  | 0
Kauno r. sav. | Babtų sen. | Medžiagos | Tranzitinė kabelių spinta, 2 vnt. kirtiklių - saugiklių blokų arba KL pajungimo vietų, 3 apskaitos |  | vnt. | 1059.73 |  | 0
Kauno r. sav. | Domeikavos sen. | Medžiagos | Tranzitinė kabelių spinta, 2 vnt. kirtiklių - saugiklių blokų arba KL pajungimo vietų, 3 apskaitos |  | vnt. | 1059.73 |  | 0
Kauno r. sav. | Lapių sen. | Medžiagos | Tranzitinė kabelių spinta, 2 vnt. kirtiklių - saugiklių blokų arba KL pajungimo vietų, 3 apskaitos |  | vnt. | 1059.73 |  | 0
Kauno r. sav. | Vandžiogalos sen. | Medžiagos | Tranzitinė kabelių spinta, 2 vnt. kirtiklių - saugiklių blokų arba KL pajungimo vietų, 3 apskaitos |  | vnt. | 1059.73 |  | 0
Kauno r. sav. | Babtų sen. | Medžiagos | Tranzitinė kabelių spinta, 2 vnt. kirtiklių - saugiklių blokų arba KL pajungimo vietų, 4 apskaitos |  | vnt. | 1235 |  | 0
Kauno r. sav. | Domeikavos sen. | Medžiagos | Tranzitinė kabelių spinta, 2 vnt. kirtiklių - saugiklių blokų arba KL pajungimo vietų, 4 apskaitos |  | vnt. | 1235 |  | 0
Kauno r. sav. | Lapių sen. | Medžiagos | Tranzitinė kabelių spinta, 2 vnt. kirtiklių - saugiklių blokų arba KL pajungimo vietų, 4 apskaitos |  | vnt. | 1235 |  | 0
Kauno r. sav. | Vandžiogalos sen. | Medžiagos | Tranzitinė kabelių spinta, 2 vnt. kirtiklių - saugiklių blokų arba KL pajungimo vietų, 4 apskaitos |  | vnt. | 1235 |  | 0
Kauno r. sav. | Babtų sen. | Medžiagos | Tranzitinė kabelių spinta, 2 vnt. kirtiklių - saugiklių blokų arba KL pajungimo vietų, 6 apskaitos |  | vnt. | 1768.81 |  | 0
Kauno r. sav. | Domeikavos sen. | Medžiagos | Tranzitinė kabelių spinta, 2 vnt. kirtiklių - saugiklių blokų arba KL pajungimo vietų, 6 apskaitos |  | vnt. | 1768.81 |  | 0
Kauno r. sav. | Lapių sen. | Medžiagos | Tranzitinė kabelių spinta, 2 vnt. kirtiklių - saugiklių blokų arba KL pajungimo vietų, 6 apskaitos |  | vnt. | 1768.81 |  | 0
Kauno r. sav. | Vandžiogalos sen. | Medžiagos | Tranzitinė kabelių spinta, 2 vnt. kirtiklių - saugiklių blokų arba KL pajungimo vietų, 6 apskaitos |  | vnt. | 1768.81 |  | 0
Kauno r. sav. | Babtų sen. | Medžiagos | Tranzitinė kabelių spinta, 3 vnt. kirtiklių - saugiklių blokų arba KL pajungimo vietų, 2 apskaitos |  | vnt. | 1190.15 |  | 0
Kauno r. sav. | Domeikavos sen. | Medžiagos | Tranzitinė kabelių spinta, 3 vnt. kirtiklių - saugiklių blokų arba KL pajungimo vietų, 2 apskaitos |  | vnt. | 1190.15 |  | 0
Kauno r. sav. | Lapių sen. | Medžiagos | Tranzitinė kabelių spinta, 3 vnt. kirtiklių - saugiklių blokų arba KL pajungimo vietų, 2 apskaitos |  | vnt. | 1190.15 |  | 0
Kauno r. sav. | Vandžiogalos sen. | Medžiagos | Tranzitinė kabelių spinta, 3 vnt. kirtiklių - saugiklių blokų arba KL pajungimo vietų, 2 apskaitos |  | vnt. | 1190.15 |  | 0
Kauno r. sav. | Babtų sen. | Medžiagos | Tranzitinė kabelių spinta, 3 vnt. kirtiklių - saugiklių blokų arba KL pajungimo vietų, 3 apskaitos |  | vnt. | 1257.78 |  | 0
Kauno r. sav. | Domeikavos sen. | Medžiagos | Tranzitinė kabelių spinta, 3 vnt. kirtiklių - saugiklių blokų arba KL pajungimo vietų, 3 apskaitos |  | vnt. | 1257.78 |  | 0
Kauno r. sav. | Lapių sen. | Medžiagos | Tranzitinė kabelių spinta, 3 vnt. kirtiklių - saugiklių blokų arba KL pajungimo vietų, 3 apskaitos |  | vnt. | 1257.78 |  | 0
Kauno r. sav. | Vandžiogalos sen. | Medžiagos | Tranzitinė kabelių spinta, 3 vnt. kirtiklių - saugiklių blokų arba KL pajungimo vietų, 3 apskaitos |  | vnt. | 1257.78 |  | 0
Kauno r. sav. | Babtų sen. | Medžiagos | Tranzitinė kabelių spinta, 3 vnt. kirtiklių - saugiklių blokų arba KL pajungimo vietų, 4 apskaitos |  | vnt. | 1415.96 |  | 0
Kauno r. sav. | Domeikavos sen. | Medžiagos | Tranzitinė kabelių spinta, 3 vnt. kirtiklių - saugiklių blokų arba KL pajungimo vietų, 4 apskaitos |  | vnt. | 1415.96 |  | 0
Kauno r. sav. | Lapių sen. | Medžiagos | Tranzitinė kabelių spinta, 3 vnt. kirtiklių - saugiklių blokų arba KL pajungimo vietų, 4 apskaitos |  | vnt. | 1415.96 |  | 0
Kauno r. sav. | Vandžiogalos sen. | Medžiagos | Tranzitinė kabelių spinta, 3 vnt. kirtiklių - saugiklių blokų arba KL pajungimo vietų, 4 apskaitos |  | vnt. | 1415.96 |  | 0
Kauno r. sav. | Babtų sen. | Medžiagos | Tranzitinė kabelių spinta, 3 vnt. kirtiklių - saugiklių blokų arba KL pajungimo vietų, 6 apskaitos |  | vnt. | 1918.58 |  | 0
Kauno r. sav. | Domeikavos sen. | Medžiagos | Tranzitinė kabelių spinta, 3 vnt. kirtiklių - saugiklių blokų arba KL pajungimo vietų, 6 apskaitos |  | vnt. | 1918.58 |  | 0
Kauno r. sav. | Lapių sen. | Medžiagos | Tranzitinė kabelių spinta, 3 vnt. kirtiklių - saugiklių blokų arba KL pajungimo vietų, 6 apskaitos |  | vnt. | 1918.58 |  | 0
Kauno r. sav. | Vandžiogalos sen. | Medžiagos | Tranzitinė kabelių spinta, 3 vnt. kirtiklių - saugiklių blokų arba KL pajungimo vietų, 6 apskaitos |  | vnt. | 1918.58 |  | 0
Kauno r. sav. | Babtų sen. | Medžiagos | Tranzitinė kabelių spinta, 4 vnt. kirtiklių - saugiklių blokų arba KL pajungimo vietų, 4 apskaitos |  | vnt. | 1608.69 |  | 0
Kauno r. sav. | Domeikavos sen. | Medžiagos | Tranzitinė kabelių spinta, 4 vnt. kirtiklių - saugiklių blokų arba KL pajungimo vietų, 4 apskaitos |  | vnt. | 1608.69 |  | 0
Kauno r. sav. | Lapių sen. | Medžiagos | Tranzitinė kabelių spinta, 4 vnt. kirtiklių - saugiklių blokų arba KL pajungimo vietų, 4 apskaitos |  | vnt. | 1608.69 |  | 0
Kauno r. sav. | Vandžiogalos sen. | Medžiagos | Tranzitinė kabelių spinta, 4 vnt. kirtiklių - saugiklių blokų arba KL pajungimo vietų, 4 apskaitos |  | vnt. | 1608.69 |  | 0
Kauno r. sav. | Babtų sen. | Medžiagos | AEEAS įranga |  | vnt. | 356.49 |  | 0
Kauno r. sav. | Domeikavos sen. | Medžiagos | AEEAS įranga |  | vnt. | 356.49 |  | 0
Kauno r. sav. | Lapių sen. | Medžiagos | AEEAS įranga |  | vnt. | 356.49 |  | 0
Kauno r. sav. | Vandžiogalos sen. | Medžiagos | AEEAS įranga |  | vnt. | 356.49 |  | 0
Kauno r. sav. | Babtų sen. | Medžiagos | 10/0,4 kV įtampos su vienu iki 160 kVA galios transformatoriui galinė modulinė transformatorinė (MGT) |  | vnt. | 10539.27 |  | 0
Kauno r. sav. | Domeikavos sen. | Medžiagos | 10/0,4 kV įtampos su vienu iki 160 kVA galios transformatoriui galinė modulinė transformatorinė (MGT) |  | vnt. | 10539.27 |  | 0
Kauno r. sav. | Lapių sen. | Medžiagos | 10/0,4 kV įtampos su vienu iki 160 kVA galios transformatoriui galinė modulinė transformatorinė (MGT) |  | vnt. | 10539.27 |  | 0
Kauno r. sav. | Vandžiogalos sen. | Medžiagos | 10/0,4 kV įtampos su vienu iki 160 kVA galios transformatoriui galinė modulinė transformatorinė (MGT) |  | vnt. | 10539.27 |  | 0
Kauno r. sav. | Babtų sen. | Medžiagos | 10/0,4 kV įtampos mažo gabarito modulinė transformatorinė su iki 2X630 kVA galios transformatoriais (MGMTT) |  | vnt. | 54000 |  | 0
Kauno r. sav. | Domeikavos sen. | Medžiagos | 10/0,4 kV įtampos mažo gabarito modulinė transformatorinė su iki 2X630 kVA galios transformatoriais (MGMTT) |  | vnt. | 54000 |  | 0
Kauno r. sav. | Lapių sen. | Medžiagos | 10/0,4 kV įtampos mažo gabarito modulinė transformatorinė su iki 2X630 kVA galios transformatoriais (MGMTT) |  | vnt. | 54000 |  | 0
Kauno r. sav. | Vandžiogalos sen. | Medžiagos | 10/0,4 kV įtampos mažo gabarito modulinė transformatorinė su iki 2X630 kVA galios transformatoriais (MGMTT) |  | vnt. | 54000 |  | 0
Kauno r. sav. | Babtų sen. | Medžiagos | 10/0,4 kV įtampos mažo gabarito tranzitinė modulinė transformatorinė su vienu iki 160 kVA galios transformatoriumi (MGMTT) |  | vnt. | 28000 |  | 0
Kauno r. sav. | Domeikavos sen. | Medžiagos | 10/0,4 kV įtampos mažo gabarito tranzitinė modulinė transformatorinė su vienu iki 160 kVA galios transformatoriumi (MGMTT) |  | vnt. | 28000 |  | 0
Kauno r. sav. | Lapių sen. | Medžiagos | 10/0,4 kV įtampos mažo gabarito tranzitinė modulinė transformatorinė su vienu iki 160 kVA galios transformatoriumi (MGMTT) |  | vnt. | 28000 |  | 0
Kauno r. sav. | Vandžiogalos sen. | Medžiagos | 10/0,4 kV įtampos mažo gabarito tranzitinė modulinė transformatorinė su vienu iki 160 kVA galios transformatoriumi (MGMTT) |  | vnt. | 28000 |  | 0
Kauno r. sav. | Babtų sen. | Medžiagos | 10/0,4 kV įtampos mažo gabarito modulinės tranzitinės transformatorinės su vienu iki 630 kVA galios transformatoriumi (MGMTT) |  | vnt. | 30000 |  | 0
Kauno r. sav. | Domeikavos sen. | Medžiagos | 10/0,4 kV įtampos mažo gabarito modulinės tranzitinės transformatorinės su vienu iki 630 kVA galios transformatoriumi (MGMTT) |  | vnt. | 30000 |  | 0
Kauno r. sav. | Lapių sen. | Medžiagos | 10/0,4 kV įtampos mažo gabarito modulinės tranzitinės transformatorinės su vienu iki 630 kVA galios transformatoriumi (MGMTT) |  | vnt. | 30000 |  | 0
Kauno r. sav. | Vandžiogalos sen. | Medžiagos | 10/0,4 kV įtampos mažo gabarito modulinės tranzitinės transformatorinės su vienu iki 630 kVA galios transformatoriumi (MGMTT) |  | vnt. | 30000 |  | 0
Kauno r. sav. | Babtų sen. | Medžiagos | 10/0,4 kV įtampos modulinė transformatorinė su vienu iki 630 kVA galios transformatoriumi (neįgilinta) |  | vnt. | 30000 |  | 0
Kauno r. sav. | Domeikavos sen. | Medžiagos | 10/0,4 kV įtampos modulinė transformatorinė su vienu iki 630 kVA galios transformatoriumi (neįgilinta) |  | vnt. | 30000 |  | 0
Kauno r. sav. | Lapių sen. | Medžiagos | 10/0,4 kV įtampos modulinė transformatorinė su vienu iki 630 kVA galios transformatoriumi (neįgilinta) |  | vnt. | 30000 |  | 0
Kauno r. sav. | Vandžiogalos sen. | Medžiagos | 10/0,4 kV įtampos modulinė transformatorinė su vienu iki 630 kVA galios transformatoriumi (neįgilinta) |  | vnt. | 30000 |  | 0
Kauno r. sav. | Babtų sen. | Medžiagos | Elektros energijos kokybės analizatorius |  | vnt. | 3465.15 |  | 0
Kauno r. sav. | Domeikavos sen. | Medžiagos | Elektros energijos kokybės analizatorius |  | vnt. | 3465.15 |  | 0
Kauno r. sav. | Lapių sen. | Medžiagos | Elektros energijos kokybės analizatorius |  | vnt. | 3465.15 |  | 0
Kauno r. sav. | Vandžiogalos sen. | Medžiagos | Elektros energijos kokybės analizatorius |  | vnt. | 3465.15 |  | 0
Kauno r. sav. | Babtų sen. | Medžiagos | ABLOY spynos širdelė (cilindras) |  | vnt. | 62.41 |  | 0
Kauno r. sav. | Domeikavos sen. | Medžiagos | ABLOY spynos širdelė (cilindras) |  | vnt. | 62.41 |  | 0
Kauno r. sav. | Lapių sen. | Medžiagos | ABLOY spynos širdelė (cilindras) |  | vnt. | 62.41 |  | 0
Kauno r. sav. | Vandžiogalos sen. | Medžiagos | ABLOY spynos širdelė (cilindras) |  | vnt. | 62.41 |  | 0
Kauno r. sav. | Babtų sen. | Medžiagos | ABLOY pakabinama spyna |  | vnt. | 107.7 |  | 0
Kauno r. sav. | Domeikavos sen. | Medžiagos | ABLOY pakabinama spyna |  | vnt. | 107.7 |  | 0
Kauno r. sav. | Lapių sen. | Medžiagos | ABLOY pakabinama spyna |  | vnt. | 107.7 |  | 0
Kauno r. sav. | Vandžiogalos sen. | Medžiagos | ABLOY pakabinama spyna |  | vnt. | 107.7 |  | 0
Kauno r. sav. | Garliavos apylinkių sen. | Medžiagos | 10 KV trumpojo jungimo indikatoriai kabelių tinklui su prijungimo prie TSPĮ galimybe (Įmontuojamas ≥IP40) |  | vnt. | 409.56 |  | 0
Kauno r. sav. | Garliavos sen. | Medžiagos | 10 KV trumpojo jungimo indikatoriai kabelių tinklui su prijungimo prie TSPĮ galimybe (Įmontuojamas ≥IP40) |  | vnt. | 409.56 |  | 0
Kauno r. sav. | Linksmakalnio sen. | Medžiagos | 10 KV trumpojo jungimo indikatoriai kabelių tinklui su prijungimo prie TSPĮ galimybe (Įmontuojamas ≥IP40) |  | vnt. | 409.56 |  | 0
Kauno r. sav. | Rokų sen. | Medžiagos | 10 KV trumpojo jungimo indikatoriai kabelių tinklui su prijungimo prie TSPĮ galimybe (Įmontuojamas ≥IP40) |  | vnt. | 409.56 |  | 0
Kauno r. sav. | Samylų sen. | Medžiagos | 10 KV trumpojo jungimo indikatoriai kabelių tinklui su prijungimo prie TSPĮ galimybe (Įmontuojamas ≥IP40) |  | vnt. | 409.56 |  | 0
Kauno r. sav. | Taurakiemio sen. | Medžiagos | 10 KV trumpojo jungimo indikatoriai kabelių tinklui su prijungimo prie TSPĮ galimybe (Įmontuojamas ≥IP40) |  | vnt. | 409.56 |  | 0
Kauno r. sav. | Garliavos apylinkių sen. | Medžiagos | 10 KV trumpojo jungimo indikatoriai kabelių tinklui su prijungimo prie TSPĮ galimybe (sumontuojamas (neįleidžiamas) ≥ip54) |  | vnt. | 405.27 |  | 0
Kauno r. sav. | Garliavos sen. | Medžiagos | 10 KV trumpojo jungimo indikatoriai kabelių tinklui su prijungimo prie TSPĮ galimybe (sumontuojamas (neįleidžiamas) ≥ip54) |  | vnt. | 405.27 |  | 0
Kauno r. sav. | Linksmakalnio sen. | Medžiagos | 10 KV trumpojo jungimo indikatoriai kabelių tinklui su prijungimo prie TSPĮ galimybe (sumontuojamas (neįleidžiamas) ≥ip54) |  | vnt. | 405.27 |  | 0
Kauno r. sav. | Rokų sen. | Medžiagos | 10 KV trumpojo jungimo indikatoriai kabelių tinklui su prijungimo prie TSPĮ galimybe (sumontuojamas (neįleidžiamas) ≥ip54) |  | vnt. | 405.27 |  | 0
Kauno r. sav. | Samylų sen. | Medžiagos | 10 KV trumpojo jungimo indikatoriai kabelių tinklui su prijungimo prie TSPĮ galimybe (sumontuojamas (neįleidžiamas) ≥ip54) |  | vnt. | 405.27 |  | 0
Kauno r. sav. | Taurakiemio sen. | Medžiagos | 10 KV trumpojo jungimo indikatoriai kabelių tinklui su prijungimo prie TSPĮ galimybe (sumontuojamas (neįleidžiamas) ≥ip54) |  | vnt. | 405.27 |  | 0
Kauno r. sav. | Garliavos apylinkių sen. | Medžiagos | Laikiklis kabelio prie atramos tvirt. (skard.) |  | vnt. | 5.59 |  | 0
Kauno r. sav. | Garliavos sen. | Medžiagos | Laikiklis kabelio prie atramos tvirt. (skard.) |  | vnt. | 5.59 |  | 0
Kauno r. sav. | Linksmakalnio sen. | Medžiagos | Laikiklis kabelio prie atramos tvirt. (skard.) |  | vnt. | 5.59 |  | 0
Kauno r. sav. | Rokų sen. | Medžiagos | Laikiklis kabelio prie atramos tvirt. (skard.) |  | vnt. | 5.59 |  | 0
Kauno r. sav. | Samylų sen. | Medžiagos | Laikiklis kabelio prie atramos tvirt. (skard.) |  | vnt. | 5.59 |  | 0
Kauno r. sav. | Taurakiemio sen. | Medžiagos | Laikiklis kabelio prie atramos tvirt. (skard.) |  | vnt. | 5.59 |  | 0
Kauno r. sav. | Garliavos apylinkių sen. | Medžiagos | Kablys sieninis |  | vnt. | 15.34 |  | 0
Kauno r. sav. | Garliavos sen. | Medžiagos | Kablys sieninis |  | vnt. | 15.34 |  | 0
Kauno r. sav. | Linksmakalnio sen. | Medžiagos | Kablys sieninis |  | vnt. | 15.34 |  | 0
Kauno r. sav. | Rokų sen. | Medžiagos | Kablys sieninis |  | vnt. | 15.34 |  | 0
Kauno r. sav. | Samylų sen. | Medžiagos | Kablys sieninis |  | vnt. | 15.34 |  | 0
Kauno r. sav. | Taurakiemio sen. | Medžiagos | Kablys sieninis |  | vnt. | 15.34 |  | 0
Kauno r. sav. | Garliavos apylinkių sen. | Medžiagos | OL skyriklio pavara |  | vnt. | 158.36 |  | 0
Kauno r. sav. | Garliavos sen. | Medžiagos | OL skyriklio pavara |  | vnt. | 158.36 |  | 0
Kauno r. sav. | Linksmakalnio sen. | Medžiagos | OL skyriklio pavara |  | vnt. | 158.36 |  | 0
Kauno r. sav. | Rokų sen. | Medžiagos | OL skyriklio pavara |  | vnt. | 158.36 |  | 0
Kauno r. sav. | Samylų sen. | Medžiagos | OL skyriklio pavara |  | vnt. | 158.36 |  | 0
Kauno r. sav. | Taurakiemio sen. | Medžiagos | OL skyriklio pavara |  | vnt. | 158.36 |  | 0
Kauno r. sav. | Garliavos apylinkių sen. | Medžiagos | 10 kV vidaus tipo galios skyriklis be saugiklių |  | vnt. | 3000 |  | 0
Kauno r. sav. | Garliavos sen. | Medžiagos | 10 kV vidaus tipo galios skyriklis be saugiklių |  | vnt. | 3000 |  | 0
Kauno r. sav. | Linksmakalnio sen. | Medžiagos | 10 kV vidaus tipo galios skyriklis be saugiklių |  | vnt. | 3000 |  | 0
Kauno r. sav. | Rokų sen. | Medžiagos | 10 kV vidaus tipo galios skyriklis be saugiklių |  | vnt. | 3000 |  | 0
Kauno r. sav. | Samylų sen. | Medžiagos | 10 kV vidaus tipo galios skyriklis be saugiklių |  | vnt. | 3000 |  | 0
Kauno r. sav. | Taurakiemio sen. | Medžiagos | 10 kV vidaus tipo galios skyriklis be saugiklių |  | vnt. | 3000 |  | 0
Kauno r. sav. | Garliavos apylinkių sen. | Medžiagos | 10 kV vidaus tipo galios skyriklis su saugikliais |  | vnt. | 3600 |  | 0
Kauno r. sav. | Garliavos sen. | Medžiagos | 10 kV vidaus tipo galios skyriklis su saugikliais |  | vnt. | 3600 |  | 0
Kauno r. sav. | Linksmakalnio sen. | Medžiagos | 10 kV vidaus tipo galios skyriklis su saugikliais |  | vnt. | 3600 |  | 0
Kauno r. sav. | Rokų sen. | Medžiagos | 10 kV vidaus tipo galios skyriklis su saugikliais |  | vnt. | 3600 |  | 0
Kauno r. sav. | Samylų sen. | Medžiagos | 10 kV vidaus tipo galios skyriklis su saugikliais |  | vnt. | 3600 |  | 0
Kauno r. sav. | Taurakiemio sen. | Medžiagos | 10 kV vidaus tipo galios skyriklis su saugikliais |  | vnt. | 3600 |  | 0
Kauno r. sav. | Garliavos apylinkių sen. | Medžiagos | Apsaugos nuo paukščių, skirtos 0,4 kV ir 10 kV (OLI) gelžbetoniniams stiebams |  | vnt. | 47.05 |  | 0
Kauno r. sav. | Garliavos sen. | Medžiagos | Apsaugos nuo paukščių, skirtos 0,4 kV ir 10 kV (OLI) gelžbetoniniams stiebams |  | vnt. | 47.05 |  | 0
Kauno r. sav. | Linksmakalnio sen. | Medžiagos | Apsaugos nuo paukščių, skirtos 0,4 kV ir 10 kV (OLI) gelžbetoniniams stiebams |  | vnt. | 47.05 |  | 0
Kauno r. sav. | Rokų sen. | Medžiagos | Apsaugos nuo paukščių, skirtos 0,4 kV ir 10 kV (OLI) gelžbetoniniams stiebams |  | vnt. | 47.05 |  | 0
Kauno r. sav. | Samylų sen. | Medžiagos | Apsaugos nuo paukščių, skirtos 0,4 kV ir 10 kV (OLI) gelžbetoniniams stiebams |  | vnt. | 47.05 |  | 0
Kauno r. sav. | Taurakiemio sen. | Medžiagos | Apsaugos nuo paukščių, skirtos 0,4 kV ir 10 kV (OLI) gelžbetoniniams stiebams |  | vnt. | 47.05 |  | 0
Kauno r. sav. | Garliavos apylinkių sen. | Medžiagos | Saugiklis PN0.1 tipo, d55mm, I=212mm pagal GOST standartą įtampos transformatoriams |  | vnt. | 25.96 |  | 0
Kauno r. sav. | Garliavos sen. | Medžiagos | Saugiklis PN0.1 tipo, d55mm, I=212mm pagal GOST standartą įtampos transformatoriams |  | vnt. | 25.96 |  | 0
Kauno r. sav. | Linksmakalnio sen. | Medžiagos | Saugiklis PN0.1 tipo, d55mm, I=212mm pagal GOST standartą įtampos transformatoriams |  | vnt. | 25.96 |  | 0
Kauno r. sav. | Rokų sen. | Medžiagos | Saugiklis PN0.1 tipo, d55mm, I=212mm pagal GOST standartą įtampos transformatoriams |  | vnt. | 25.96 |  | 0
Kauno r. sav. | Samylų sen. | Medžiagos | Saugiklis PN0.1 tipo, d55mm, I=212mm pagal GOST standartą įtampos transformatoriams |  | vnt. | 25.96 |  | 0
Kauno r. sav. | Taurakiemio sen. | Medžiagos | Saugiklis PN0.1 tipo, d55mm, I=212mm pagal GOST standartą įtampos transformatoriams |  | vnt. | 25.96 |  | 0
Kauno r. sav. | Garliavos apylinkių sen. | Medžiagos | 10kV lauko tipo kibirkštiniai iškrovikliai |  | vnt. | 51.94 |  | 0
Kauno r. sav. | Garliavos sen. | Medžiagos | 10kV lauko tipo kibirkštiniai iškrovikliai |  | vnt. | 51.94 |  | 0
Kauno r. sav. | Linksmakalnio sen. | Medžiagos | 10kV lauko tipo kibirkštiniai iškrovikliai |  | vnt. | 51.94 |  | 0
Kauno r. sav. | Rokų sen. | Medžiagos | 10kV lauko tipo kibirkštiniai iškrovikliai |  | vnt. | 51.94 |  | 0
Kauno r. sav. | Samylų sen. | Medžiagos | 10kV lauko tipo kibirkštiniai iškrovikliai |  | vnt. | 51.94 |  | 0
Kauno r. sav. | Taurakiemio sen. | Medžiagos | 10kV lauko tipo kibirkštiniai iškrovikliai |  | vnt. | 51.94 |  | 0
Kauno r. sav. | Garliavos apylinkių sen. | Medžiagos | 10 kV pirmos klasės kištukinis ekranuotas viršįtampių ribotuvas (1 fazė), tinkamas C tipo T formos ekranuotam kištukiniam adapteriui |  | vnt. | 646.54 |  | 0
Kauno r. sav. | Garliavos sen. | Medžiagos | 10 kV pirmos klasės kištukinis ekranuotas viršįtampių ribotuvas (1 fazė), tinkamas C tipo T formos ekranuotam kištukiniam adapteriui |  | vnt. | 646.54 |  | 0
Kauno r. sav. | Linksmakalnio sen. | Medžiagos | 10 kV pirmos klasės kištukinis ekranuotas viršįtampių ribotuvas (1 fazė), tinkamas C tipo T formos ekranuotam kištukiniam adapteriui |  | vnt. | 646.54 |  | 0
Kauno r. sav. | Rokų sen. | Medžiagos | 10 kV pirmos klasės kištukinis ekranuotas viršįtampių ribotuvas (1 fazė), tinkamas C tipo T formos ekranuotam kištukiniam adapteriui |  | vnt. | 646.54 |  | 0
Kauno r. sav. | Samylų sen. | Medžiagos | 10 kV pirmos klasės kištukinis ekranuotas viršįtampių ribotuvas (1 fazė), tinkamas C tipo T formos ekranuotam kištukiniam adapteriui |  | vnt. | 646.54 |  | 0
Kauno r. sav. | Taurakiemio sen. | Medžiagos | 10 kV pirmos klasės kištukinis ekranuotas viršįtampių ribotuvas (1 fazė), tinkamas C tipo T formos ekranuotam kištukiniam adapteriui |  | vnt. | 646.54 |  | 0
Kauno r. sav. | Garliavos apylinkių sen. | Medžiagos | Apskaitos skydas 3-fazės su pamatu 1 apskaita |  | vnt. | 193.6 |  | 0
Kauno r. sav. | Garliavos sen. | Medžiagos | Apskaitos skydas 3-fazės su pamatu 1 apskaita |  | vnt. | 193.6 |  | 0
Kauno r. sav. | Linksmakalnio sen. | Medžiagos | Apskaitos skydas 3-fazės su pamatu 1 apskaita |  | vnt. | 193.6 |  | 0
Kauno r. sav. | Rokų sen. | Medžiagos | Apskaitos skydas 3-fazės su pamatu 1 apskaita |  | vnt. | 193.6 |  | 0
Kauno r. sav. | Samylų sen. | Medžiagos | Apskaitos skydas 3-fazės su pamatu 1 apskaita |  | vnt. | 193.6 |  | 0
Kauno r. sav. | Taurakiemio sen. | Medžiagos | Apskaitos skydas 3-fazės su pamatu 1 apskaita |  | vnt. | 193.6 |  | 0
Kauno r. sav. | Garliavos apylinkių sen. | Medžiagos | Apskaitos skydas 3-fazės su pamatu 2 apskaitos |  | vnt. | 271.7 |  | 0
Kauno r. sav. | Garliavos sen. | Medžiagos | Apskaitos skydas 3-fazės su pamatu 2 apskaitos |  | vnt. | 271.7 |  | 0
Kauno r. sav. | Linksmakalnio sen. | Medžiagos | Apskaitos skydas 3-fazės su pamatu 2 apskaitos |  | vnt. | 271.7 |  | 0
Kauno r. sav. | Rokų sen. | Medžiagos | Apskaitos skydas 3-fazės su pamatu 2 apskaitos |  | vnt. | 271.7 |  | 0
Kauno r. sav. | Samylų sen. | Medžiagos | Apskaitos skydas 3-fazės su pamatu 2 apskaitos |  | vnt. | 271.7 |  | 0
Kauno r. sav. | Taurakiemio sen. | Medžiagos | Apskaitos skydas 3-fazės su pamatu 2 apskaitos |  | vnt. | 271.7 |  | 0
Kauno r. sav. | Garliavos apylinkių sen. | Medžiagos | Apskaitos skydas 3-fazės su pamatu 9 apskaitų |  | vnt. | 1064.99 |  | 0
Kauno r. sav. | Garliavos sen. | Medžiagos | Apskaitos skydas 3-fazės su pamatu 9 apskaitų |  | vnt. | 1064.99 |  | 0
Kauno r. sav. | Linksmakalnio sen. | Medžiagos | Apskaitos skydas 3-fazės su pamatu 9 apskaitų |  | vnt. | 1064.99 |  | 0
Kauno r. sav. | Rokų sen. | Medžiagos | Apskaitos skydas 3-fazės su pamatu 9 apskaitų |  | vnt. | 1064.99 |  | 0
Kauno r. sav. | Samylų sen. | Medžiagos | Apskaitos skydas 3-fazės su pamatu 9 apskaitų |  | vnt. | 1064.99 |  | 0
Kauno r. sav. | Taurakiemio sen. | Medžiagos | Apskaitos skydas 3-fazės su pamatu 9 apskaitų |  | vnt. | 1064.99 |  | 0
Kauno r. sav. | Garliavos apylinkių sen. | Medžiagos | Apskaitos skydas 3-fazės su pamatu 12 apskaitų |  | vnt. | 1515.49 |  | 0
Kauno r. sav. | Garliavos sen. | Medžiagos | Apskaitos skydas 3-fazės su pamatu 12 apskaitų |  | vnt. | 1515.49 |  | 0
Kauno r. sav. | Linksmakalnio sen. | Medžiagos | Apskaitos skydas 3-fazės su pamatu 12 apskaitų |  | vnt. | 1515.49 |  | 0
Kauno r. sav. | Rokų sen. | Medžiagos | Apskaitos skydas 3-fazės su pamatu 12 apskaitų |  | vnt. | 1515.49 |  | 0
Kauno r. sav. | Samylų sen. | Medžiagos | Apskaitos skydas 3-fazės su pamatu 12 apskaitų |  | vnt. | 1515.49 |  | 0
Kauno r. sav. | Taurakiemio sen. | Medžiagos | Apskaitos skydas 3-fazės su pamatu 12 apskaitų |  | vnt. | 1515.49 |  | 0
Kauno r. sav. | Garliavos apylinkių sen. | Medžiagos | Apskaitos skydas 3-fazės su pamatu 15 apskaitų |  | vnt. | 1872.78 |  | 0
Kauno r. sav. | Garliavos sen. | Medžiagos | Apskaitos skydas 3-fazės su pamatu 15 apskaitų |  | vnt. | 1872.78 |  | 0
Kauno r. sav. | Linksmakalnio sen. | Medžiagos | Apskaitos skydas 3-fazės su pamatu 15 apskaitų |  | vnt. | 1872.78 |  | 0
Kauno r. sav. | Rokų sen. | Medžiagos | Apskaitos skydas 3-fazės su pamatu 15 apskaitų |  | vnt. | 1872.78 |  | 0
Kauno r. sav. | Samylų sen. | Medžiagos | Apskaitos skydas 3-fazės su pamatu 15 apskaitų |  | vnt. | 1872.78 |  | 0
Kauno r. sav. | Taurakiemio sen. | Medžiagos | Apskaitos skydas 3-fazės su pamatu 15 apskaitų |  | vnt. | 1872.78 |  | 0
Kauno r. sav. | Garliavos apylinkių sen. | Medžiagos | Apskaitos skydas 3-fazės ant atramos 1 apskaita |  | vnt. | 118.8 |  | 0
Kauno r. sav. | Garliavos sen. | Medžiagos | Apskaitos skydas 3-fazės ant atramos 1 apskaita |  | vnt. | 118.8 |  | 0
Kauno r. sav. | Linksmakalnio sen. | Medžiagos | Apskaitos skydas 3-fazės ant atramos 1 apskaita |  | vnt. | 118.8 |  | 0
Kauno r. sav. | Rokų sen. | Medžiagos | Apskaitos skydas 3-fazės ant atramos 1 apskaita |  | vnt. | 118.8 |  | 0
Kauno r. sav. | Samylų sen. | Medžiagos | Apskaitos skydas 3-fazės ant atramos 1 apskaita |  | vnt. | 118.8 |  | 0
Kauno r. sav. | Taurakiemio sen. | Medžiagos | Apskaitos skydas 3-fazės ant atramos 1 apskaita |  | vnt. | 118.8 |  | 0
Kauno r. sav. | Garliavos apylinkių sen. | Medžiagos | Apskaitos skydas 3-fazės ant atramos 2 apskaitos |  | vnt. | 171.6 |  | 0
Kauno r. sav. | Garliavos sen. | Medžiagos | Apskaitos skydas 3-fazės ant atramos 2 apskaitos |  | vnt. | 171.6 |  | 0
Kauno r. sav. | Linksmakalnio sen. | Medžiagos | Apskaitos skydas 3-fazės ant atramos 2 apskaitos |  | vnt. | 171.6 |  | 0
Kauno r. sav. | Rokų sen. | Medžiagos | Apskaitos skydas 3-fazės ant atramos 2 apskaitos |  | vnt. | 171.6 |  | 0
Kauno r. sav. | Samylų sen. | Medžiagos | Apskaitos skydas 3-fazės ant atramos 2 apskaitos |  | vnt. | 171.6 |  | 0
Kauno r. sav. | Taurakiemio sen. | Medžiagos | Apskaitos skydas 3-fazės ant atramos 2 apskaitos |  | vnt. | 171.6 |  | 0
Kauno r. sav. | Garliavos apylinkių sen. | Medžiagos | ĮAS su srovės transformatoriais iki 200 A ir bandymų gnybtynų kai automatas 125 A |  | vnt. | 1000 |  | 0
Kauno r. sav. | Garliavos sen. | Medžiagos | ĮAS su srovės transformatoriais iki 200 A ir bandymų gnybtynų kai automatas 125 A |  | vnt. | 1000 |  | 0
Kauno r. sav. | Linksmakalnio sen. | Medžiagos | ĮAS su srovės transformatoriais iki 200 A ir bandymų gnybtynų kai automatas 125 A |  | vnt. | 1000 |  | 0
Kauno r. sav. | Rokų sen. | Medžiagos | ĮAS su srovės transformatoriais iki 200 A ir bandymų gnybtynų kai automatas 125 A |  | vnt. | 1000 |  | 0
Kauno r. sav. | Samylų sen. | Medžiagos | ĮAS su srovės transformatoriais iki 200 A ir bandymų gnybtynų kai automatas 125 A |  | vnt. | 1000 |  | 0
Kauno r. sav. | Taurakiemio sen. | Medžiagos | ĮAS su srovės transformatoriais iki 200 A ir bandymų gnybtynų kai automatas 125 A |  | vnt. | 1000 |  | 0
Kauno r. sav. | Garliavos apylinkių sen. | Medžiagos | ĮAS su srovės transformatoriais iki 200 A ir bandymų gnybtynų kai automatas 160 A |  | vnt. | 1236.3 |  | 0
Kauno r. sav. | Garliavos sen. | Medžiagos | ĮAS su srovės transformatoriais iki 200 A ir bandymų gnybtynų kai automatas 160 A |  | vnt. | 1236.3 |  | 0
Kauno r. sav. | Linksmakalnio sen. | Medžiagos | ĮAS su srovės transformatoriais iki 200 A ir bandymų gnybtynų kai automatas 160 A |  | vnt. | 1236.3 |  | 0
Kauno r. sav. | Rokų sen. | Medžiagos | ĮAS su srovės transformatoriais iki 200 A ir bandymų gnybtynų kai automatas 160 A |  | vnt. | 1236.3 |  | 0
Kauno r. sav. | Samylų sen. | Medžiagos | ĮAS su srovės transformatoriais iki 200 A ir bandymų gnybtynų kai automatas 160 A |  | vnt. | 1236.3 |  | 0
Kauno r. sav. | Taurakiemio sen. | Medžiagos | ĮAS su srovės transformatoriais iki 200 A ir bandymų gnybtynų kai automatas 160 A |  | vnt. | 1236.3 |  | 0
Kauno r. sav. | Garliavos apylinkių sen. | Medžiagos | ĮAS su srovės transformatoriais iki 200 A ir bandymų gnybtynų kai automatas 200 A |  | vnt. | 1446.93 |  | 0
Kauno r. sav. | Garliavos sen. | Medžiagos | ĮAS su srovės transformatoriais iki 200 A ir bandymų gnybtynų kai automatas 200 A |  | vnt. | 1446.93 |  | 0
Kauno r. sav. | Linksmakalnio sen. | Medžiagos | ĮAS su srovės transformatoriais iki 200 A ir bandymų gnybtynų kai automatas 200 A |  | vnt. | 1446.93 |  | 0
Kauno r. sav. | Rokų sen. | Medžiagos | ĮAS su srovės transformatoriais iki 200 A ir bandymų gnybtynų kai automatas 200 A |  | vnt. | 1446.93 |  | 0
Kauno r. sav. | Samylų sen. | Medžiagos | ĮAS su srovės transformatoriais iki 200 A ir bandymų gnybtynų kai automatas 200 A |  | vnt. | 1446.93 |  | 0
Kauno r. sav. | Taurakiemio sen. | Medžiagos | ĮAS su srovės transformatoriais iki 200 A ir bandymų gnybtynų kai automatas 200 A |  | vnt. | 1446.93 |  | 0
Kauno r. sav. | Garliavos apylinkių sen. | Medžiagos | ĮAS su srovės transformatoriais nuo 300 A iki 600 A ir bandymų gnybtynų, automatas 250 A |  | vnt. | 1441.7 |  | 0
Kauno r. sav. | Garliavos sen. | Medžiagos | ĮAS su srovės transformatoriais nuo 300 A iki 600 A ir bandymų gnybtynų, automatas 250 A |  | vnt. | 1441.7 |  | 0
Kauno r. sav. | Linksmakalnio sen. | Medžiagos | ĮAS su srovės transformatoriais nuo 300 A iki 600 A ir bandymų gnybtynų, automatas 250 A |  | vnt. | 1441.7 |  | 0
Kauno r. sav. | Rokų sen. | Medžiagos | ĮAS su srovės transformatoriais nuo 300 A iki 600 A ir bandymų gnybtynų, automatas 250 A |  | vnt. | 1441.7 |  | 0
Kauno r. sav. | Samylų sen. | Medžiagos | ĮAS su srovės transformatoriais nuo 300 A iki 600 A ir bandymų gnybtynų, automatas 250 A |  | vnt. | 1441.7 |  | 0
Kauno r. sav. | Taurakiemio sen. | Medžiagos | ĮAS su srovės transformatoriais nuo 300 A iki 600 A ir bandymų gnybtynų, automatas 250 A |  | vnt. | 1441.7 |  | 0
Kauno r. sav. | Garliavos apylinkių sen. | Medžiagos | ĮAS su srovės transformatoriais nuo 300 A iki 600 A ir bandymų gnybtynų, automatas 300 A |  | vnt. | 1600 |  | 0
Kauno r. sav. | Garliavos sen. | Medžiagos | ĮAS su srovės transformatoriais nuo 300 A iki 600 A ir bandymų gnybtynų, automatas 300 A |  | vnt. | 1600 |  | 0
Kauno r. sav. | Linksmakalnio sen. | Medžiagos | ĮAS su srovės transformatoriais nuo 300 A iki 600 A ir bandymų gnybtynų, automatas 300 A |  | vnt. | 1600 |  | 0
Kauno r. sav. | Rokų sen. | Medžiagos | ĮAS su srovės transformatoriais nuo 300 A iki 600 A ir bandymų gnybtynų, automatas 300 A |  | vnt. | 1600 |  | 0
Kauno r. sav. | Samylų sen. | Medžiagos | ĮAS su srovės transformatoriais nuo 300 A iki 600 A ir bandymų gnybtynų, automatas 300 A |  | vnt. | 1600 |  | 0
Kauno r. sav. | Taurakiemio sen. | Medžiagos | ĮAS su srovės transformatoriais nuo 300 A iki 600 A ir bandymų gnybtynų, automatas 300 A |  | vnt. | 1600 |  | 0
Kauno r. sav. | Garliavos apylinkių sen. | Medžiagos | ĮAS su srovės transformatoriais nuo 300 A iki 600 A ir bandymų gnybtynų, automatas 400 A |  | vnt. | 1600 |  | 0
Kauno r. sav. | Garliavos sen. | Medžiagos | ĮAS su srovės transformatoriais nuo 300 A iki 600 A ir bandymų gnybtynų, automatas 400 A |  | vnt. | 1600 |  | 0
Kauno r. sav. | Linksmakalnio sen. | Medžiagos | ĮAS su srovės transformatoriais nuo 300 A iki 600 A ir bandymų gnybtynų, automatas 400 A |  | vnt. | 1600 |  | 0
Kauno r. sav. | Rokų sen. | Medžiagos | ĮAS su srovės transformatoriais nuo 300 A iki 600 A ir bandymų gnybtynų, automatas 400 A |  | vnt. | 1600 |  | 0
Kauno r. sav. | Samylų sen. | Medžiagos | ĮAS su srovės transformatoriais nuo 300 A iki 600 A ir bandymų gnybtynų, automatas 400 A |  | vnt. | 1600 |  | 0
Kauno r. sav. | Taurakiemio sen. | Medžiagos | ĮAS su srovės transformatoriais nuo 300 A iki 600 A ir bandymų gnybtynų, automatas 400 A |  | vnt. | 1600 |  | 0
Kauno r. sav. | Garliavos apylinkių sen. | Medžiagos | 10 kV įtampos kabelių spinta su komutaciniu įrenginiu |  | vnt. | 4000 |  | 0
Kauno r. sav. | Garliavos sen. | Medžiagos | 10 kV įtampos kabelių spinta su komutaciniu įrenginiu |  | vnt. | 4000 |  | 0
Kauno r. sav. | Linksmakalnio sen. | Medžiagos | 10 kV įtampos kabelių spinta su komutaciniu įrenginiu |  | vnt. | 4000 |  | 0
Kauno r. sav. | Rokų sen. | Medžiagos | 10 kV įtampos kabelių spinta su komutaciniu įrenginiu |  | vnt. | 4000 |  | 0
Kauno r. sav. | Samylų sen. | Medžiagos | 10 kV įtampos kabelių spinta su komutaciniu įrenginiu |  | vnt. | 4000 |  | 0
Kauno r. sav. | Taurakiemio sen. | Medžiagos | 10 kV įtampos kabelių spinta su komutaciniu įrenginiu |  | vnt. | 4000 |  | 0
Kauno r. sav. | Garliavos apylinkių sen. | Medžiagos | KS su 2 kirtiklių-saugiklių blokais |  | vnt. | 779.29 |  | 0
Kauno r. sav. | Garliavos sen. | Medžiagos | KS su 2 kirtiklių-saugiklių blokais |  | vnt. | 779.29 |  | 0
Kauno r. sav. | Linksmakalnio sen. | Medžiagos | KS su 2 kirtiklių-saugiklių blokais |  | vnt. | 779.29 |  | 0
Kauno r. sav. | Rokų sen. | Medžiagos | KS su 2 kirtiklių-saugiklių blokais |  | vnt. | 779.29 |  | 0
Kauno r. sav. | Samylų sen. | Medžiagos | KS su 2 kirtiklių-saugiklių blokais |  | vnt. | 779.29 |  | 0
Kauno r. sav. | Taurakiemio sen. | Medžiagos | KS su 2 kirtiklių-saugiklių blokais |  | vnt. | 779.29 |  | 0
Kauno r. sav. | Garliavos apylinkių sen. | Medžiagos | KS su 4 kirtiklių-saugiklių blokais |  | vnt. | 1113.38 |  | 0
Kauno r. sav. | Garliavos sen. | Medžiagos | KS su 4 kirtiklių-saugiklių blokais |  | vnt. | 1113.38 |  | 0
Kauno r. sav. | Linksmakalnio sen. | Medžiagos | KS su 4 kirtiklių-saugiklių blokais |  | vnt. | 1113.38 |  | 0
Kauno r. sav. | Rokų sen. | Medžiagos | KS su 4 kirtiklių-saugiklių blokais |  | vnt. | 1113.38 |  | 0
Kauno r. sav. | Samylų sen. | Medžiagos | KS su 4 kirtiklių-saugiklių blokais |  | vnt. | 1113.38 |  | 0
Kauno r. sav. | Taurakiemio sen. | Medžiagos | KS su 4 kirtiklių-saugiklių blokais |  | vnt. | 1113.38 |  | 0
Kauno r. sav. | Garliavos apylinkių sen. | Medžiagos | KS su 6 kirtiklių-saugiklių blokais |  | vnt. | 1585.62 |  | 0
Kauno r. sav. | Garliavos sen. | Medžiagos | KS su 6 kirtiklių-saugiklių blokais |  | vnt. | 1585.62 |  | 0
Kauno r. sav. | Linksmakalnio sen. | Medžiagos | KS su 6 kirtiklių-saugiklių blokais |  | vnt. | 1585.62 |  | 0
Kauno r. sav. | Rokų sen. | Medžiagos | KS su 6 kirtiklių-saugiklių blokais |  | vnt. | 1585.62 |  | 0
Kauno r. sav. | Samylų sen. | Medžiagos | KS su 6 kirtiklių-saugiklių blokais |  | vnt. | 1585.62 |  | 0
Kauno r. sav. | Taurakiemio sen. | Medžiagos | KS su 6 kirtiklių-saugiklių blokais |  | vnt. | 1585.62 |  | 0
Kauno r. sav. | Garliavos apylinkių sen. | Medžiagos | KS su srovės transf. iki 200 A ir bandymų gnybtynais, automatas 100 - 160 A ir 3 linijinių saugiklių – kirtiklių blokų vietų |  | vnt. | 2000 |  | 0
Kauno r. sav. | Garliavos sen. | Medžiagos | KS su srovės transf. iki 200 A ir bandymų gnybtynais, automatas 100 - 160 A ir 3 linijinių saugiklių – kirtiklių blokų vietų |  | vnt. | 2000 |  | 0
Kauno r. sav. | Linksmakalnio sen. | Medžiagos | KS su srovės transf. iki 200 A ir bandymų gnybtynais, automatas 100 - 160 A ir 3 linijinių saugiklių – kirtiklių blokų vietų |  | vnt. | 2000 |  | 0
Kauno r. sav. | Rokų sen. | Medžiagos | KS su srovės transf. iki 200 A ir bandymų gnybtynais, automatas 100 - 160 A ir 3 linijinių saugiklių – kirtiklių blokų vietų |  | vnt. | 2000 |  | 0
Kauno r. sav. | Samylų sen. | Medžiagos | KS su srovės transf. iki 200 A ir bandymų gnybtynais, automatas 100 - 160 A ir 3 linijinių saugiklių – kirtiklių blokų vietų |  | vnt. | 2000 |  | 0
Kauno r. sav. | Taurakiemio sen. | Medžiagos | KS su srovės transf. iki 200 A ir bandymų gnybtynais, automatas 100 - 160 A ir 3 linijinių saugiklių – kirtiklių blokų vietų |  | vnt. | 2000 |  | 0
Kauno r. sav. | Garliavos apylinkių sen. | Medžiagos | KS su srovės transformatoriais nuo 200 A iki 600 A ir bandymų gnybtynais kai automatas 200 A,bei 3 linijiniu saugiklių – kirtiklių bloku vietu |  | vnt. | 2300 |  | 0
Kauno r. sav. | Garliavos sen. | Medžiagos | KS su srovės transformatoriais nuo 200 A iki 600 A ir bandymų gnybtynais kai automatas 200 A,bei 3 linijiniu saugiklių – kirtiklių bloku vietu |  | vnt. | 2300 |  | 0
Kauno r. sav. | Linksmakalnio sen. | Medžiagos | KS su srovės transformatoriais nuo 200 A iki 600 A ir bandymų gnybtynais kai automatas 200 A,bei 3 linijiniu saugiklių – kirtiklių bloku vietu |  | vnt. | 2300 |  | 0
Kauno r. sav. | Rokų sen. | Medžiagos | KS su srovės transformatoriais nuo 200 A iki 600 A ir bandymų gnybtynais kai automatas 200 A,bei 3 linijiniu saugiklių – kirtiklių bloku vietu |  | vnt. | 2300 |  | 0
Kauno r. sav. | Samylų sen. | Medžiagos | KS su srovės transformatoriais nuo 200 A iki 600 A ir bandymų gnybtynais kai automatas 200 A,bei 3 linijiniu saugiklių – kirtiklių bloku vietu |  | vnt. | 2300 |  | 0
Kauno r. sav. | Taurakiemio sen. | Medžiagos | KS su srovės transformatoriais nuo 200 A iki 600 A ir bandymų gnybtynais kai automatas 200 A,bei 3 linijiniu saugiklių – kirtiklių bloku vietu |  | vnt. | 2300 |  | 0
Kauno r. sav. | Garliavos apylinkių sen. | Medžiagos | KS su srovės transformatoriais nuo 300 A iki 600 A ir bandymų gnybtynais kai automatas virš 160 A iki 250 A, bei 3 linijiniu saugiklių – kirtiklių bloku vietu |  | vnt. | 2300 |  | 0
Kauno r. sav. | Garliavos sen. | Medžiagos | KS su srovės transformatoriais nuo 300 A iki 600 A ir bandymų gnybtynais kai automatas virš 160 A iki 250 A, bei 3 linijiniu saugiklių – kirtiklių bloku vietu |  | vnt. | 2300 |  | 0
Kauno r. sav. | Linksmakalnio sen. | Medžiagos | KS su srovės transformatoriais nuo 300 A iki 600 A ir bandymų gnybtynais kai automatas virš 160 A iki 250 A, bei 3 linijiniu saugiklių – kirtiklių bloku vietu |  | vnt. | 2300 |  | 0
Kauno r. sav. | Rokų sen. | Medžiagos | KS su srovės transformatoriais nuo 300 A iki 600 A ir bandymų gnybtynais kai automatas virš 160 A iki 250 A, bei 3 linijiniu saugiklių – kirtiklių bloku vietu |  | vnt. | 2300 |  | 0
Kauno r. sav. | Samylų sen. | Medžiagos | KS su srovės transformatoriais nuo 300 A iki 600 A ir bandymų gnybtynais kai automatas virš 160 A iki 250 A, bei 3 linijiniu saugiklių – kirtiklių bloku vietu |  | vnt. | 2300 |  | 0
Kauno r. sav. | Taurakiemio sen. | Medžiagos | KS su srovės transformatoriais nuo 300 A iki 600 A ir bandymų gnybtynais kai automatas virš 160 A iki 250 A, bei 3 linijiniu saugiklių – kirtiklių bloku vietu |  | vnt. | 2300 |  | 0
Kauno r. sav. | Garliavos apylinkių sen. | Medžiagos | KS su srovės transformatoriais nuo 300 A iki 600 A ir bandymų gnybtynais kai automatas virš 250 A iki 400 A, bei 3 linijiniu saugiklių – kirtiklių bloku vietu |  | vnt. | 2700 |  | 0
Kauno r. sav. | Garliavos sen. | Medžiagos | KS su srovės transformatoriais nuo 300 A iki 600 A ir bandymų gnybtynais kai automatas virš 250 A iki 400 A, bei 3 linijiniu saugiklių – kirtiklių bloku vietu |  | vnt. | 2700 |  | 0
Kauno r. sav. | Linksmakalnio sen. | Medžiagos | KS su srovės transformatoriais nuo 300 A iki 600 A ir bandymų gnybtynais kai automatas virš 250 A iki 400 A, bei 3 linijiniu saugiklių – kirtiklių bloku vietu |  | vnt. | 2700 |  | 0
Kauno r. sav. | Rokų sen. | Medžiagos | KS su srovės transformatoriais nuo 300 A iki 600 A ir bandymų gnybtynais kai automatas virš 250 A iki 400 A, bei 3 linijiniu saugiklių – kirtiklių bloku vietu |  | vnt. | 2700 |  | 0
Kauno r. sav. | Samylų sen. | Medžiagos | KS su srovės transformatoriais nuo 300 A iki 600 A ir bandymų gnybtynais kai automatas virš 250 A iki 400 A, bei 3 linijiniu saugiklių – kirtiklių bloku vietu |  | vnt. | 2700 |  | 0
Kauno r. sav. | Taurakiemio sen. | Medžiagos | KS su srovės transformatoriais nuo 300 A iki 600 A ir bandymų gnybtynais kai automatas virš 250 A iki 400 A, bei 3 linijiniu saugiklių – kirtiklių bloku vietu |  | vnt. | 2700 |  | 0
Kauno r. sav. | Garliavos apylinkių sen. | Medžiagos | Tranzitinė kabelių spinta, 2 vnt. kirtiklių - saugiklių blokų arba KL pajungimo vietų, 2 apskaitos |  | vnt. | 969.35 |  | 0
Kauno r. sav. | Garliavos sen. | Medžiagos | Tranzitinė kabelių spinta, 2 vnt. kirtiklių - saugiklių blokų arba KL pajungimo vietų, 2 apskaitos |  | vnt. | 969.35 |  | 0
Kauno r. sav. | Linksmakalnio sen. | Medžiagos | Tranzitinė kabelių spinta, 2 vnt. kirtiklių - saugiklių blokų arba KL pajungimo vietų, 2 apskaitos |  | vnt. | 969.35 |  | 0
Kauno r. sav. | Rokų sen. | Medžiagos | Tranzitinė kabelių spinta, 2 vnt. kirtiklių - saugiklių blokų arba KL pajungimo vietų, 2 apskaitos |  | vnt. | 969.35 |  | 0
Kauno r. sav. | Samylų sen. | Medžiagos | Tranzitinė kabelių spinta, 2 vnt. kirtiklių - saugiklių blokų arba KL pajungimo vietų, 2 apskaitos |  | vnt. | 969.35 |  | 0
Kauno r. sav. | Taurakiemio sen. | Medžiagos | Tranzitinė kabelių spinta, 2 vnt. kirtiklių - saugiklių blokų arba KL pajungimo vietų, 2 apskaitos |  | vnt. | 969.35 |  | 0
Kauno r. sav. | Garliavos apylinkių sen. | Medžiagos | Tranzitinė kabelių spinta, 2 vnt. kirtiklių - saugiklių blokų arba KL pajungimo vietų, 3 apskaitos |  | vnt. | 1059.73 |  | 0
Kauno r. sav. | Garliavos sen. | Medžiagos | Tranzitinė kabelių spinta, 2 vnt. kirtiklių - saugiklių blokų arba KL pajungimo vietų, 3 apskaitos |  | vnt. | 1059.73 |  | 0
Kauno r. sav. | Linksmakalnio sen. | Medžiagos | Tranzitinė kabelių spinta, 2 vnt. kirtiklių - saugiklių blokų arba KL pajungimo vietų, 3 apskaitos |  | vnt. | 1059.73 |  | 0
Kauno r. sav. | Rokų sen. | Medžiagos | Tranzitinė kabelių spinta, 2 vnt. kirtiklių - saugiklių blokų arba KL pajungimo vietų, 3 apskaitos |  | vnt. | 1059.73 |  | 0
Kauno r. sav. | Samylų sen. | Medžiagos | Tranzitinė kabelių spinta, 2 vnt. kirtiklių - saugiklių blokų arba KL pajungimo vietų, 3 apskaitos |  | vnt. | 1059.73 |  | 0
Kauno r. sav. | Taurakiemio sen. | Medžiagos | Tranzitinė kabelių spinta, 2 vnt. kirtiklių - saugiklių blokų arba KL pajungimo vietų, 3 apskaitos |  | vnt. | 1059.73 |  | 0
Kauno r. sav. | Garliavos apylinkių sen. | Medžiagos | Tranzitinė kabelių spinta, 2 vnt. kirtiklių - saugiklių blokų arba KL pajungimo vietų, 4 apskaitos |  | vnt. | 1235 |  | 0
Kauno r. sav. | Garliavos sen. | Medžiagos | Tranzitinė kabelių spinta, 2 vnt. kirtiklių - saugiklių blokų arba KL pajungimo vietų, 4 apskaitos |  | vnt. | 1235 |  | 0
Kauno r. sav. | Linksmakalnio sen. | Medžiagos | Tranzitinė kabelių spinta, 2 vnt. kirtiklių - saugiklių blokų arba KL pajungimo vietų, 4 apskaitos |  | vnt. | 1235 |  | 0
Kauno r. sav. | Rokų sen. | Medžiagos | Tranzitinė kabelių spinta, 2 vnt. kirtiklių - saugiklių blokų arba KL pajungimo vietų, 4 apskaitos |  | vnt. | 1235 |  | 0
Kauno r. sav. | Samylų sen. | Medžiagos | Tranzitinė kabelių spinta, 2 vnt. kirtiklių - saugiklių blokų arba KL pajungimo vietų, 4 apskaitos |  | vnt. | 1235 |  | 0
Kauno r. sav. | Taurakiemio sen. | Medžiagos | Tranzitinė kabelių spinta, 2 vnt. kirtiklių - saugiklių blokų arba KL pajungimo vietų, 4 apskaitos |  | vnt. | 1235 |  | 0
Kauno r. sav. | Garliavos apylinkių sen. | Medžiagos | Tranzitinė kabelių spinta, 2 vnt. kirtiklių - saugiklių blokų arba KL pajungimo vietų, 6 apskaitos |  | vnt. | 1768.81 |  | 0
Kauno r. sav. | Garliavos sen. | Medžiagos | Tranzitinė kabelių spinta, 2 vnt. kirtiklių - saugiklių blokų arba KL pajungimo vietų, 6 apskaitos |  | vnt. | 1768.81 |  | 0
Kauno r. sav. | Linksmakalnio sen. | Medžiagos | Tranzitinė kabelių spinta, 2 vnt. kirtiklių - saugiklių blokų arba KL pajungimo vietų, 6 apskaitos |  | vnt. | 1768.81 |  | 0
Kauno r. sav. | Rokų sen. | Medžiagos | Tranzitinė kabelių spinta, 2 vnt. kirtiklių - saugiklių blokų arba KL pajungimo vietų, 6 apskaitos |  | vnt. | 1768.81 |  | 0
Kauno r. sav. | Samylų sen. | Medžiagos | Tranzitinė kabelių spinta, 2 vnt. kirtiklių - saugiklių blokų arba KL pajungimo vietų, 6 apskaitos |  | vnt. | 1768.81 |  | 0
Kauno r. sav. | Taurakiemio sen. | Medžiagos | Tranzitinė kabelių spinta, 2 vnt. kirtiklių - saugiklių blokų arba KL pajungimo vietų, 6 apskaitos |  | vnt. | 1768.81 |  | 0
Kauno r. sav. | Garliavos apylinkių sen. | Medžiagos | Tranzitinė kabelių spinta, 3 vnt. kirtiklių - saugiklių blokų arba KL pajungimo vietų, 2 apskaitos |  | vnt. | 1190.15 |  | 0
Kauno r. sav. | Garliavos sen. | Medžiagos | Tranzitinė kabelių spinta, 3 vnt. kirtiklių - saugiklių blokų arba KL pajungimo vietų, 2 apskaitos |  | vnt. | 1190.15 |  | 0
Kauno r. sav. | Linksmakalnio sen. | Medžiagos | Tranzitinė kabelių spinta, 3 vnt. kirtiklių - saugiklių blokų arba KL pajungimo vietų, 2 apskaitos |  | vnt. | 1190.15 |  | 0
Kauno r. sav. | Rokų sen. | Medžiagos | Tranzitinė kabelių spinta, 3 vnt. kirtiklių - saugiklių blokų arba KL pajungimo vietų, 2 apskaitos |  | vnt. | 1190.15 |  | 0
Kauno r. sav. | Samylų sen. | Medžiagos | Tranzitinė kabelių spinta, 3 vnt. kirtiklių - saugiklių blokų arba KL pajungimo vietų, 2 apskaitos |  | vnt. | 1190.15 |  | 0
Kauno r. sav. | Taurakiemio sen. | Medžiagos | Tranzitinė kabelių spinta, 3 vnt. kirtiklių - saugiklių blokų arba KL pajungimo vietų, 2 apskaitos |  | vnt. | 1190.15 |  | 0
Kauno r. sav. | Garliavos apylinkių sen. | Medžiagos | Tranzitinė kabelių spinta, 3 vnt. kirtiklių - saugiklių blokų arba KL pajungimo vietų, 3 apskaitos |  | vnt. | 1257.78 |  | 0
Kauno r. sav. | Garliavos sen. | Medžiagos | Tranzitinė kabelių spinta, 3 vnt. kirtiklių - saugiklių blokų arba KL pajungimo vietų, 3 apskaitos |  | vnt. | 1257.78 |  | 0
Kauno r. sav. | Linksmakalnio sen. | Medžiagos | Tranzitinė kabelių spinta, 3 vnt. kirtiklių - saugiklių blokų arba KL pajungimo vietų, 3 apskaitos |  | vnt. | 1257.78 |  | 0
Kauno r. sav. | Rokų sen. | Medžiagos | Tranzitinė kabelių spinta, 3 vnt. kirtiklių - saugiklių blokų arba KL pajungimo vietų, 3 apskaitos |  | vnt. | 1257.78 |  | 0
Kauno r. sav. | Samylų sen. | Medžiagos | Tranzitinė kabelių spinta, 3 vnt. kirtiklių - saugiklių blokų arba KL pajungimo vietų, 3 apskaitos |  | vnt. | 1257.78 |  | 0
Kauno r. sav. | Taurakiemio sen. | Medžiagos | Tranzitinė kabelių spinta, 3 vnt. kirtiklių - saugiklių blokų arba KL pajungimo vietų, 3 apskaitos |  | vnt. | 1257.78 |  | 0
Kauno r. sav. | Garliavos apylinkių sen. | Medžiagos | Tranzitinė kabelių spinta, 3 vnt. kirtiklių - saugiklių blokų arba KL pajungimo vietų, 4 apskaitos |  | vnt. | 1415.96 |  | 0
Kauno r. sav. | Garliavos sen. | Medžiagos | Tranzitinė kabelių spinta, 3 vnt. kirtiklių - saugiklių blokų arba KL pajungimo vietų, 4 apskaitos |  | vnt. | 1415.96 |  | 0
Kauno r. sav. | Linksmakalnio sen. | Medžiagos | Tranzitinė kabelių spinta, 3 vnt. kirtiklių - saugiklių blokų arba KL pajungimo vietų, 4 apskaitos |  | vnt. | 1415.96 |  | 0
Kauno r. sav. | Rokų sen. | Medžiagos | Tranzitinė kabelių spinta, 3 vnt. kirtiklių - saugiklių blokų arba KL pajungimo vietų, 4 apskaitos |  | vnt. | 1415.96 |  | 0
Kauno r. sav. | Samylų sen. | Medžiagos | Tranzitinė kabelių spinta, 3 vnt. kirtiklių - saugiklių blokų arba KL pajungimo vietų, 4 apskaitos |  | vnt. | 1415.96 |  | 0
Kauno r. sav. | Taurakiemio sen. | Medžiagos | Tranzitinė kabelių spinta, 3 vnt. kirtiklių - saugiklių blokų arba KL pajungimo vietų, 4 apskaitos |  | vnt. | 1415.96 |  | 0
Kauno r. sav. | Garliavos apylinkių sen. | Medžiagos | Tranzitinė kabelių spinta, 3 vnt. kirtiklių - saugiklių blokų arba KL pajungimo vietų, 6 apskaitos |  | vnt. | 1918.58 |  | 0
Kauno r. sav. | Garliavos sen. | Medžiagos | Tranzitinė kabelių spinta, 3 vnt. kirtiklių - saugiklių blokų arba KL pajungimo vietų, 6 apskaitos |  | vnt. | 1918.58 |  | 0
Kauno r. sav. | Linksmakalnio sen. | Medžiagos | Tranzitinė kabelių spinta, 3 vnt. kirtiklių - saugiklių blokų arba KL pajungimo vietų, 6 apskaitos |  | vnt. | 1918.58 |  | 0
Kauno r. sav. | Rokų sen. | Medžiagos | Tranzitinė kabelių spinta, 3 vnt. kirtiklių - saugiklių blokų arba KL pajungimo vietų, 6 apskaitos |  | vnt. | 1918.58 |  | 0
Kauno r. sav. | Samylų sen. | Medžiagos | Tranzitinė kabelių spinta, 3 vnt. kirtiklių - saugiklių blokų arba KL pajungimo vietų, 6 apskaitos |  | vnt. | 1918.58 |  | 0
Kauno r. sav. | Taurakiemio sen. | Medžiagos | Tranzitinė kabelių spinta, 3 vnt. kirtiklių - saugiklių blokų arba KL pajungimo vietų, 6 apskaitos |  | vnt. | 1918.58 |  | 0
Kauno r. sav. | Garliavos apylinkių sen. | Medžiagos | Tranzitinė kabelių spinta, 4 vnt. kirtiklių - saugiklių blokų arba KL pajungimo vietų, 4 apskaitos |  | vnt. | 1608.69 |  | 0
Kauno r. sav. | Garliavos sen. | Medžiagos | Tranzitinė kabelių spinta, 4 vnt. kirtiklių - saugiklių blokų arba KL pajungimo vietų, 4 apskaitos |  | vnt. | 1608.69 |  | 0
Kauno r. sav. | Linksmakalnio sen. | Medžiagos | Tranzitinė kabelių spinta, 4 vnt. kirtiklių - saugiklių blokų arba KL pajungimo vietų, 4 apskaitos |  | vnt. | 1608.69 |  | 0
Kauno r. sav. | Rokų sen. | Medžiagos | Tranzitinė kabelių spinta, 4 vnt. kirtiklių - saugiklių blokų arba KL pajungimo vietų, 4 apskaitos |  | vnt. | 1608.69 |  | 0
Kauno r. sav. | Samylų sen. | Medžiagos | Tranzitinė kabelių spinta, 4 vnt. kirtiklių - saugiklių blokų arba KL pajungimo vietų, 4 apskaitos |  | vnt. | 1608.69 |  | 0
Kauno r. sav. | Taurakiemio sen. | Medžiagos | Tranzitinė kabelių spinta, 4 vnt. kirtiklių - saugiklių blokų arba KL pajungimo vietų, 4 apskaitos |  | vnt. | 1608.69 |  | 0
Kauno r. sav. | Garliavos apylinkių sen. | Medžiagos | AEEAS įranga |  | vnt. | 356.49 |  | 0
Kauno r. sav. | Garliavos sen. | Medžiagos | AEEAS įranga |  | vnt. | 356.49 |  | 0
Kauno r. sav. | Linksmakalnio sen. | Medžiagos | AEEAS įranga |  | vnt. | 356.49 |  | 0
Kauno r. sav. | Rokų sen. | Medžiagos | AEEAS įranga |  | vnt. | 356.49 |  | 0
Kauno r. sav. | Samylų sen. | Medžiagos | AEEAS įranga |  | vnt. | 356.49 |  | 0
Kauno r. sav. | Taurakiemio sen. | Medžiagos | AEEAS įranga |  | vnt. | 356.49 |  | 0
Kauno r. sav. | Garliavos apylinkių sen. | Medžiagos | 10/0,4 kV įtampos su vienu iki 160 kVA galios transformatoriui galinė modulinė transformatorinė (MGT) |  | vnt. | 8500 |  | 0
Kauno r. sav. | Garliavos sen. | Medžiagos | 10/0,4 kV įtampos su vienu iki 160 kVA galios transformatoriui galinė modulinė transformatorinė (MGT) |  | vnt. | 8500 |  | 0
Kauno r. sav. | Linksmakalnio sen. | Medžiagos | 10/0,4 kV įtampos su vienu iki 160 kVA galios transformatoriui galinė modulinė transformatorinė (MGT) |  | vnt. | 8500 |  | 0
Kauno r. sav. | Rokų sen. | Medžiagos | 10/0,4 kV įtampos su vienu iki 160 kVA galios transformatoriui galinė modulinė transformatorinė (MGT) |  | vnt. | 8500 |  | 0
Kauno r. sav. | Samylų sen. | Medžiagos | 10/0,4 kV įtampos su vienu iki 160 kVA galios transformatoriui galinė modulinė transformatorinė (MGT) |  | vnt. | 8500 |  | 0
Kauno r. sav. | Taurakiemio sen. | Medžiagos | 10/0,4 kV įtampos su vienu iki 160 kVA galios transformatoriui galinė modulinė transformatorinė (MGT) |  | vnt. | 8500 |  | 0
Kauno r. sav. | Garliavos apylinkių sen. | Medžiagos | 10/0,4 kV įtampos mažo gabarito modulinė transformatorinė su iki 2X630 kVA galios transformatoriais (MGMTT) |  | vnt. | 41800 |  | 0
Kauno r. sav. | Garliavos sen. | Medžiagos | 10/0,4 kV įtampos mažo gabarito modulinė transformatorinė su iki 2X630 kVA galios transformatoriais (MGMTT) |  | vnt. | 41800 |  | 0
Kauno r. sav. | Linksmakalnio sen. | Medžiagos | 10/0,4 kV įtampos mažo gabarito modulinė transformatorinė su iki 2X630 kVA galios transformatoriais (MGMTT) |  | vnt. | 41800 |  | 0
Kauno r. sav. | Rokų sen. | Medžiagos | 10/0,4 kV įtampos mažo gabarito modulinė transformatorinė su iki 2X630 kVA galios transformatoriais (MGMTT) |  | vnt. | 41800 |  | 0
Kauno r. sav. | Samylų sen. | Medžiagos | 10/0,4 kV įtampos mažo gabarito modulinė transformatorinė su iki 2X630 kVA galios transformatoriais (MGMTT) |  | vnt. | 41800 |  | 0
Kauno r. sav. | Taurakiemio sen. | Medžiagos | 10/0,4 kV įtampos mažo gabarito modulinė transformatorinė su iki 2X630 kVA galios transformatoriais (MGMTT) |  | vnt. | 41800 |  | 0
Kauno r. sav. | Garliavos apylinkių sen. | Medžiagos | 10/0,4 kV įtampos mažo gabarito tranzitinė modulinė transformatorinė su vienu iki 160 kVA galios transformatoriumi (MGMTT) |  | vnt. | 21651 |  | 0
Kauno r. sav. | Garliavos sen. | Medžiagos | 10/0,4 kV įtampos mažo gabarito tranzitinė modulinė transformatorinė su vienu iki 160 kVA galios transformatoriumi (MGMTT) |  | vnt. | 21651 |  | 0
Kauno r. sav. | Linksmakalnio sen. | Medžiagos | 10/0,4 kV įtampos mažo gabarito tranzitinė modulinė transformatorinė su vienu iki 160 kVA galios transformatoriumi (MGMTT) |  | vnt. | 21651 |  | 0
Kauno r. sav. | Rokų sen. | Medžiagos | 10/0,4 kV įtampos mažo gabarito tranzitinė modulinė transformatorinė su vienu iki 160 kVA galios transformatoriumi (MGMTT) |  | vnt. | 21651 |  | 0
Kauno r. sav. | Samylų sen. | Medžiagos | 10/0,4 kV įtampos mažo gabarito tranzitinė modulinė transformatorinė su vienu iki 160 kVA galios transformatoriumi (MGMTT) |  | vnt. | 21651 |  | 0
Kauno r. sav. | Taurakiemio sen. | Medžiagos | 10/0,4 kV įtampos mažo gabarito tranzitinė modulinė transformatorinė su vienu iki 160 kVA galios transformatoriumi (MGMTT) |  | vnt. | 21651 |  | 0
Kauno r. sav. | Garliavos apylinkių sen. | Medžiagos | 10/0,4 kV įtampos mažo gabarito modulinės tranzitinės transformatorinės su vienu iki 630 kVA galios transformatoriumi (MGMTT) |  | vnt. | 18900 |  | 0
Kauno r. sav. | Garliavos sen. | Medžiagos | 10/0,4 kV įtampos mažo gabarito modulinės tranzitinės transformatorinės su vienu iki 630 kVA galios transformatoriumi (MGMTT) |  | vnt. | 18900 |  | 0
Kauno r. sav. | Linksmakalnio sen. | Medžiagos | 10/0,4 kV įtampos mažo gabarito modulinės tranzitinės transformatorinės su vienu iki 630 kVA galios transformatoriumi (MGMTT) |  | vnt. | 18900 |  | 0
Kauno r. sav. | Rokų sen. | Medžiagos | 10/0,4 kV įtampos mažo gabarito modulinės tranzitinės transformatorinės su vienu iki 630 kVA galios transformatoriumi (MGMTT) |  | vnt. | 18900 |  | 0
Kauno r. sav. | Samylų sen. | Medžiagos | 10/0,4 kV įtampos mažo gabarito modulinės tranzitinės transformatorinės su vienu iki 630 kVA galios transformatoriumi (MGMTT) |  | vnt. | 18900 |  | 0
Kauno r. sav. | Taurakiemio sen. | Medžiagos | 10/0,4 kV įtampos mažo gabarito modulinės tranzitinės transformatorinės su vienu iki 630 kVA galios transformatoriumi (MGMTT) |  | vnt. | 18900 |  | 0
Kauno r. sav. | Garliavos apylinkių sen. | Medžiagos | 10/0,4 kV įtampos modulinė transformatorinė su vienu iki 630 kVA galios transformatoriumi (neįgilinta) |  | vnt. | 19800 |  | 0
Kauno r. sav. | Garliavos sen. | Medžiagos | 10/0,4 kV įtampos modulinė transformatorinė su vienu iki 630 kVA galios transformatoriumi (neįgilinta) |  | vnt. | 19800 |  | 0
Kauno r. sav. | Linksmakalnio sen. | Medžiagos | 10/0,4 kV įtampos modulinė transformatorinė su vienu iki 630 kVA galios transformatoriumi (neįgilinta) |  | vnt. | 19800 |  | 0
Kauno r. sav. | Rokų sen. | Medžiagos | 10/0,4 kV įtampos modulinė transformatorinė su vienu iki 630 kVA galios transformatoriumi (neįgilinta) |  | vnt. | 19800 |  | 0
Kauno r. sav. | Samylų sen. | Medžiagos | 10/0,4 kV įtampos modulinė transformatorinė su vienu iki 630 kVA galios transformatoriumi (neįgilinta) |  | vnt. | 19800 |  | 0
Kauno r. sav. | Taurakiemio sen. | Medžiagos | 10/0,4 kV įtampos modulinė transformatorinė su vienu iki 630 kVA galios transformatoriumi (neįgilinta) |  | vnt. | 19800 |  | 0
Kauno r. sav. | Garliavos apylinkių sen. | Medžiagos | Elektros energijos kokybės analizatorius |  | vnt. | 3465.15 |  | 0
Kauno r. sav. | Garliavos sen. | Medžiagos | Elektros energijos kokybės analizatorius |  | vnt. | 3465.15 |  | 0
Kauno r. sav. | Linksmakalnio sen. | Medžiagos | Elektros energijos kokybės analizatorius |  | vnt. | 3465.15 |  | 0
Kauno r. sav. | Rokų sen. | Medžiagos | Elektros energijos kokybės analizatorius |  | vnt. | 3465.15 |  | 0
Kauno r. sav. | Samylų sen. | Medžiagos | Elektros energijos kokybės analizatorius |  | vnt. | 3465.15 |  | 0
Kauno r. sav. | Taurakiemio sen. | Medžiagos | Elektros energijos kokybės analizatorius |  | vnt. | 3465.15 |  | 0
Kauno r. sav. | Garliavos apylinkių sen. | Medžiagos | ABLOY spynos širdelė (cilindras) |  | vnt. | 62.41 |  | 0
Kauno r. sav. | Garliavos sen. | Medžiagos | ABLOY spynos širdelė (cilindras) |  | vnt. | 62.41 |  | 0
Kauno r. sav. | Linksmakalnio sen. | Medžiagos | ABLOY spynos širdelė (cilindras) |  | vnt. | 62.41 |  | 0
Kauno r. sav. | Rokų sen. | Medžiagos | ABLOY spynos širdelė (cilindras) |  | vnt. | 62.41 |  | 0
Kauno r. sav. | Samylų sen. | Medžiagos | ABLOY spynos širdelė (cilindras) |  | vnt. | 62.41 |  | 0
Kauno r. sav. | Taurakiemio sen. | Medžiagos | ABLOY spynos širdelė (cilindras) |  | vnt. | 62.41 |  | 0
Kauno r. sav. | Garliavos apylinkių sen. | Medžiagos | ABLOY pakabinama spyna |  | vnt. | 107.7 |  | 0
Kauno r. sav. | Garliavos sen. | Medžiagos | ABLOY pakabinama spyna |  | vnt. | 107.7 |  | 0
Kauno r. sav. | Linksmakalnio sen. | Medžiagos | ABLOY pakabinama spyna |  | vnt. | 107.7 |  | 0
Kauno r. sav. | Rokų sen. | Medžiagos | ABLOY pakabinama spyna |  | vnt. | 107.7 |  | 0
Kauno r. sav. | Samylų sen. | Medžiagos | ABLOY pakabinama spyna |  | vnt. | 107.7 |  | 0
Kauno r. sav. | Taurakiemio sen. | Medžiagos | ABLOY pakabinama spyna |  | vnt. | 107.7 |  | 0
Kauno r. sav. | Akademijos sen. | Medžiagos | 10 KV trumpojo jungimo indikatoriai kabelių tinklui su prijungimo prie TSPĮ galimybe (Įmontuojamas ≥IP40) |  | vnt. | 409.56 |  | 0
Kauno r. sav. | Alšėnų sen. | Medžiagos | 10 KV trumpojo jungimo indikatoriai kabelių tinklui su prijungimo prie TSPĮ galimybe (Įmontuojamas ≥IP40) |  | vnt. | 409.56 |  | 0
Kauno r. sav. | Ežerėlio sen. | Medžiagos | 10 KV trumpojo jungimo indikatoriai kabelių tinklui su prijungimo prie TSPĮ galimybe (Įmontuojamas ≥IP40) |  | vnt. | 409.56 |  | 0
Kauno r. sav. | Kačerginės sen. | Medžiagos | 10 KV trumpojo jungimo indikatoriai kabelių tinklui su prijungimo prie TSPĮ galimybe (Įmontuojamas ≥IP40) |  | vnt. | 409.56 |  | 0
Kauno r. sav. | Ringaudų sen. | Medžiagos | 10 KV trumpojo jungimo indikatoriai kabelių tinklui su prijungimo prie TSPĮ galimybe (Įmontuojamas ≥IP40) |  | vnt. | 409.56 |  | 0
Kauno r. sav. | Zapyškio sen. | Medžiagos | 10 KV trumpojo jungimo indikatoriai kabelių tinklui su prijungimo prie TSPĮ galimybe (Įmontuojamas ≥IP40) |  | vnt. | 409.56 |  | 0
Kauno r. sav. | Akademijos sen. | Medžiagos | 10 KV trumpojo jungimo indikatoriai kabelių tinklui su prijungimo prie TSPĮ galimybe (sumontuojamas (neįleidžiamas) ≥ip54) |  | vnt. | 405.27 |  | 0
Kauno r. sav. | Alšėnų sen. | Medžiagos | 10 KV trumpojo jungimo indikatoriai kabelių tinklui su prijungimo prie TSPĮ galimybe (sumontuojamas (neįleidžiamas) ≥ip54) |  | vnt. | 405.27 |  | 0
Kauno r. sav. | Ežerėlio sen. | Medžiagos | 10 KV trumpojo jungimo indikatoriai kabelių tinklui su prijungimo prie TSPĮ galimybe (sumontuojamas (neįleidžiamas) ≥ip54) |  | vnt. | 405.27 |  | 0
Kauno r. sav. | Kačerginės sen. | Medžiagos | 10 KV trumpojo jungimo indikatoriai kabelių tinklui su prijungimo prie TSPĮ galimybe (sumontuojamas (neįleidžiamas) ≥ip54) |  | vnt. | 405.27 |  | 0
Kauno r. sav. | Ringaudų sen. | Medžiagos | 10 KV trumpojo jungimo indikatoriai kabelių tinklui su prijungimo prie TSPĮ galimybe (sumontuojamas (neįleidžiamas) ≥ip54) |  | vnt. | 405.27 |  | 0
Kauno r. sav. | Zapyškio sen. | Medžiagos | 10 KV trumpojo jungimo indikatoriai kabelių tinklui su prijungimo prie TSPĮ galimybe (sumontuojamas (neįleidžiamas) ≥ip54) |  | vnt. | 405.27 |  | 0
Kauno r. sav. | Akademijos sen. | Medžiagos | Laikiklis kabelio prie atramos tvirt. (skard.) |  | vnt. | 5.59 |  | 0
Kauno r. sav. | Alšėnų sen. | Medžiagos | Laikiklis kabelio prie atramos tvirt. (skard.) |  | vnt. | 5.59 |  | 0
Kauno r. sav. | Ežerėlio sen. | Medžiagos | Laikiklis kabelio prie atramos tvirt. (skard.) |  | vnt. | 5.59 |  | 0
Kauno r. sav. | Kačerginės sen. | Medžiagos | Laikiklis kabelio prie atramos tvirt. (skard.) |  | vnt. | 5.59 |  | 0
Kauno r. sav. | Ringaudų sen. | Medžiagos | Laikiklis kabelio prie atramos tvirt. (skard.) |  | vnt. | 5.59 |  | 0
Kauno r. sav. | Zapyškio sen. | Medžiagos | Laikiklis kabelio prie atramos tvirt. (skard.) |  | vnt. | 5.59 |  | 0
Kauno r. sav. | Akademijos sen. | Medžiagos | Kablys sieninis |  | vnt. | 15.34 |  | 0
Kauno r. sav. | Alšėnų sen. | Medžiagos | Kablys sieninis |  | vnt. | 15.34 |  | 0
Kauno r. sav. | Ežerėlio sen. | Medžiagos | Kablys sieninis |  | vnt. | 15.34 |  | 0
Kauno r. sav. | Kačerginės sen. | Medžiagos | Kablys sieninis |  | vnt. | 15.34 |  | 0
Kauno r. sav. | Ringaudų sen. | Medžiagos | Kablys sieninis |  | vnt. | 15.34 |  | 0
Kauno r. sav. | Zapyškio sen. | Medžiagos | Kablys sieninis |  | vnt. | 15.34 |  | 0
Kauno r. sav. | Akademijos sen. | Medžiagos | OL skyriklio pavara |  | vnt. | 158.36 |  | 0
Kauno r. sav. | Alšėnų sen. | Medžiagos | OL skyriklio pavara |  | vnt. | 158.36 |  | 0
Kauno r. sav. | Ežerėlio sen. | Medžiagos | OL skyriklio pavara |  | vnt. | 158.36 |  | 0
Kauno r. sav. | Kačerginės sen. | Medžiagos | OL skyriklio pavara |  | vnt. | 158.36 |  | 0
Kauno r. sav. | Ringaudų sen. | Medžiagos | OL skyriklio pavara |  | vnt. | 158.36 |  | 0
Kauno r. sav. | Zapyškio sen. | Medžiagos | OL skyriklio pavara |  | vnt. | 158.36 |  | 0
Kauno r. sav. | Akademijos sen. | Medžiagos | 10 kV vidaus tipo galios skyriklis be saugiklių |  | vnt. | 3000 |  | 0
Kauno r. sav. | Alšėnų sen. | Medžiagos | 10 kV vidaus tipo galios skyriklis be saugiklių |  | vnt. | 3000 |  | 0
Kauno r. sav. | Ežerėlio sen. | Medžiagos | 10 kV vidaus tipo galios skyriklis be saugiklių |  | vnt. | 3000 |  | 0
Kauno r. sav. | Kačerginės sen. | Medžiagos | 10 kV vidaus tipo galios skyriklis be saugiklių |  | vnt. | 3000 |  | 0
Kauno r. sav. | Ringaudų sen. | Medžiagos | 10 kV vidaus tipo galios skyriklis be saugiklių |  | vnt. | 3000 |  | 0
Kauno r. sav. | Zapyškio sen. | Medžiagos | 10 kV vidaus tipo galios skyriklis be saugiklių |  | vnt. | 3000 |  | 0
Kauno r. sav. | Akademijos sen. | Medžiagos | 10 kV vidaus tipo galios skyriklis su saugikliais |  | vnt. | 3600 |  | 0
Kauno r. sav. | Alšėnų sen. | Medžiagos | 10 kV vidaus tipo galios skyriklis su saugikliais |  | vnt. | 3600 |  | 0
Kauno r. sav. | Ežerėlio sen. | Medžiagos | 10 kV vidaus tipo galios skyriklis su saugikliais |  | vnt. | 3600 |  | 0
Kauno r. sav. | Kačerginės sen. | Medžiagos | 10 kV vidaus tipo galios skyriklis su saugikliais |  | vnt. | 3600 |  | 0
Kauno r. sav. | Ringaudų sen. | Medžiagos | 10 kV vidaus tipo galios skyriklis su saugikliais |  | vnt. | 3600 |  | 0
Kauno r. sav. | Zapyškio sen. | Medžiagos | 10 kV vidaus tipo galios skyriklis su saugikliais |  | vnt. | 3600 |  | 0
Kauno r. sav. | Akademijos sen. | Medžiagos | Apsaugos nuo paukščių, skirtos 0,4 kV ir 10 kV (OLI) gelžbetoniniams stiebams |  | vnt. | 47.05 |  | 0
Kauno r. sav. | Alšėnų sen. | Medžiagos | Apsaugos nuo paukščių, skirtos 0,4 kV ir 10 kV (OLI) gelžbetoniniams stiebams |  | vnt. | 47.05 |  | 0
Kauno r. sav. | Ežerėlio sen. | Medžiagos | Apsaugos nuo paukščių, skirtos 0,4 kV ir 10 kV (OLI) gelžbetoniniams stiebams |  | vnt. | 47.05 |  | 0
Kauno r. sav. | Kačerginės sen. | Medžiagos | Apsaugos nuo paukščių, skirtos 0,4 kV ir 10 kV (OLI) gelžbetoniniams stiebams |  | vnt. | 47.05 |  | 0
Kauno r. sav. | Ringaudų sen. | Medžiagos | Apsaugos nuo paukščių, skirtos 0,4 kV ir 10 kV (OLI) gelžbetoniniams stiebams |  | vnt. | 47.05 |  | 0
Kauno r. sav. | Zapyškio sen. | Medžiagos | Apsaugos nuo paukščių, skirtos 0,4 kV ir 10 kV (OLI) gelžbetoniniams stiebams |  | vnt. | 47.05 |  | 0
Kauno r. sav. | Akademijos sen. | Medžiagos | Saugiklis PN0.1 tipo, d55mm, I=212mm pagal GOST standartą įtampos transformatoriams |  | vnt. | 25.96 |  | 0
Kauno r. sav. | Alšėnų sen. | Medžiagos | Saugiklis PN0.1 tipo, d55mm, I=212mm pagal GOST standartą įtampos transformatoriams |  | vnt. | 25.96 |  | 0
Kauno r. sav. | Ežerėlio sen. | Medžiagos | Saugiklis PN0.1 tipo, d55mm, I=212mm pagal GOST standartą įtampos transformatoriams |  | vnt. | 25.96 |  | 0
Kauno r. sav. | Kačerginės sen. | Medžiagos | Saugiklis PN0.1 tipo, d55mm, I=212mm pagal GOST standartą įtampos transformatoriams |  | vnt. | 25.96 |  | 0
Kauno r. sav. | Ringaudų sen. | Medžiagos | Saugiklis PN0.1 tipo, d55mm, I=212mm pagal GOST standartą įtampos transformatoriams |  | vnt. | 25.96 |  | 0
Kauno r. sav. | Zapyškio sen. | Medžiagos | Saugiklis PN0.1 tipo, d55mm, I=212mm pagal GOST standartą įtampos transformatoriams |  | vnt. | 25.96 |  | 0
Kauno r. sav. | Akademijos sen. | Medžiagos | 10kV lauko tipo kibirkštiniai iškrovikliai |  | vnt. | 51.94 |  | 0
Kauno r. sav. | Alšėnų sen. | Medžiagos | 10kV lauko tipo kibirkštiniai iškrovikliai |  | vnt. | 51.94 |  | 0
Kauno r. sav. | Ežerėlio sen. | Medžiagos | 10kV lauko tipo kibirkštiniai iškrovikliai |  | vnt. | 51.94 |  | 0
Kauno r. sav. | Kačerginės sen. | Medžiagos | 10kV lauko tipo kibirkštiniai iškrovikliai |  | vnt. | 51.94 |  | 0
Kauno r. sav. | Ringaudų sen. | Medžiagos | 10kV lauko tipo kibirkštiniai iškrovikliai |  | vnt. | 51.94 |  | 0
Kauno r. sav. | Zapyškio sen. | Medžiagos | 10kV lauko tipo kibirkštiniai iškrovikliai |  | vnt. | 51.94 |  | 0
Kauno r. sav. | Akademijos sen. | Medžiagos | 10 kV pirmos klasės kištukinis ekranuotas viršįtampių ribotuvas (1 fazė), tinkamas C tipo T formos ekranuotam kištukiniam adapteriui |  | vnt. | 646.54 |  | 0
Kauno r. sav. | Alšėnų sen. | Medžiagos | 10 kV pirmos klasės kištukinis ekranuotas viršįtampių ribotuvas (1 fazė), tinkamas C tipo T formos ekranuotam kištukiniam adapteriui |  | vnt. | 646.54 |  | 0
Kauno r. sav. | Ežerėlio sen. | Medžiagos | 10 kV pirmos klasės kištukinis ekranuotas viršįtampių ribotuvas (1 fazė), tinkamas C tipo T formos ekranuotam kištukiniam adapteriui |  | vnt. | 646.54 |  | 0
Kauno r. sav. | Kačerginės sen. | Medžiagos | 10 kV pirmos klasės kištukinis ekranuotas viršįtampių ribotuvas (1 fazė), tinkamas C tipo T formos ekranuotam kištukiniam adapteriui |  | vnt. | 646.54 |  | 0
Kauno r. sav. | Ringaudų sen. | Medžiagos | 10 kV pirmos klasės kištukinis ekranuotas viršįtampių ribotuvas (1 fazė), tinkamas C tipo T formos ekranuotam kištukiniam adapteriui |  | vnt. | 646.54 |  | 0
Kauno r. sav. | Zapyškio sen. | Medžiagos | 10 kV pirmos klasės kištukinis ekranuotas viršįtampių ribotuvas (1 fazė), tinkamas C tipo T formos ekranuotam kištukiniam adapteriui |  | vnt. | 646.54 |  | 0
Kauno r. sav. | Akademijos sen. | Medžiagos | Apskaitos skydas 3-fazės su pamatu 1 apskaita |  | vnt. | 193.6 |  | 0
Kauno r. sav. | Alšėnų sen. | Medžiagos | Apskaitos skydas 3-fazės su pamatu 1 apskaita |  | vnt. | 193.6 |  | 0
Kauno r. sav. | Ežerėlio sen. | Medžiagos | Apskaitos skydas 3-fazės su pamatu 1 apskaita |  | vnt. | 193.6 |  | 0
Kauno r. sav. | Kačerginės sen. | Medžiagos | Apskaitos skydas 3-fazės su pamatu 1 apskaita |  | vnt. | 193.6 |  | 0
Kauno r. sav. | Ringaudų sen. | Medžiagos | Apskaitos skydas 3-fazės su pamatu 1 apskaita |  | vnt. | 193.6 |  | 0
Kauno r. sav. | Zapyškio sen. | Medžiagos | Apskaitos skydas 3-fazės su pamatu 1 apskaita |  | vnt. | 193.6 |  | 0
Kauno r. sav. | Akademijos sen. | Medžiagos | Apskaitos skydas 3-fazės su pamatu 2 apskaitos |  | vnt. | 271.7 |  | 0
Kauno r. sav. | Alšėnų sen. | Medžiagos | Apskaitos skydas 3-fazės su pamatu 2 apskaitos |  | vnt. | 271.7 |  | 0
Kauno r. sav. | Ežerėlio sen. | Medžiagos | Apskaitos skydas 3-fazės su pamatu 2 apskaitos |  | vnt. | 271.7 |  | 0
Kauno r. sav. | Kačerginės sen. | Medžiagos | Apskaitos skydas 3-fazės su pamatu 2 apskaitos |  | vnt. | 271.7 |  | 0
Kauno r. sav. | Ringaudų sen. | Medžiagos | Apskaitos skydas 3-fazės su pamatu 2 apskaitos |  | vnt. | 271.7 |  | 0
Kauno r. sav. | Zapyškio sen. | Medžiagos | Apskaitos skydas 3-fazės su pamatu 2 apskaitos |  | vnt. | 271.7 |  | 0
Kauno r. sav. | Akademijos sen. | Medžiagos | Apskaitos skydas 3-fazės su pamatu 9 apskaitų |  | vnt. | 1064.99 |  | 0
Kauno r. sav. | Alšėnų sen. | Medžiagos | Apskaitos skydas 3-fazės su pamatu 9 apskaitų |  | vnt. | 1064.99 |  | 0
Kauno r. sav. | Ežerėlio sen. | Medžiagos | Apskaitos skydas 3-fazės su pamatu 9 apskaitų |  | vnt. | 1064.99 |  | 0
Kauno r. sav. | Kačerginės sen. | Medžiagos | Apskaitos skydas 3-fazės su pamatu 9 apskaitų |  | vnt. | 1064.99 |  | 0
Kauno r. sav. | Ringaudų sen. | Medžiagos | Apskaitos skydas 3-fazės su pamatu 9 apskaitų |  | vnt. | 1064.99 |  | 0
Kauno r. sav. | Zapyškio sen. | Medžiagos | Apskaitos skydas 3-fazės su pamatu 9 apskaitų |  | vnt. | 1064.99 |  | 0
Kauno r. sav. | Akademijos sen. | Medžiagos | Apskaitos skydas 3-fazės su pamatu 12 apskaitų |  | vnt. | 1515.49 |  | 0
Kauno r. sav. | Alšėnų sen. | Medžiagos | Apskaitos skydas 3-fazės su pamatu 12 apskaitų |  | vnt. | 1515.49 |  | 0
Kauno r. sav. | Ežerėlio sen. | Medžiagos | Apskaitos skydas 3-fazės su pamatu 12 apskaitų |  | vnt. | 1515.49 |  | 0
Kauno r. sav. | Kačerginės sen. | Medžiagos | Apskaitos skydas 3-fazės su pamatu 12 apskaitų |  | vnt. | 1515.49 |  | 0
Kauno r. sav. | Ringaudų sen. | Medžiagos | Apskaitos skydas 3-fazės su pamatu 12 apskaitų |  | vnt. | 1515.49 |  | 0
Kauno r. sav. | Zapyškio sen. | Medžiagos | Apskaitos skydas 3-fazės su pamatu 12 apskaitų |  | vnt. | 1515.49 |  | 0
Kauno r. sav. | Akademijos sen. | Medžiagos | Apskaitos skydas 3-fazės su pamatu 15 apskaitų |  | vnt. | 1872.78 |  | 0
Kauno r. sav. | Alšėnų sen. | Medžiagos | Apskaitos skydas 3-fazės su pamatu 15 apskaitų |  | vnt. | 1872.78 |  | 0
Kauno r. sav. | Ežerėlio sen. | Medžiagos | Apskaitos skydas 3-fazės su pamatu 15 apskaitų |  | vnt. | 1872.78 |  | 0
Kauno r. sav. | Kačerginės sen. | Medžiagos | Apskaitos skydas 3-fazės su pamatu 15 apskaitų |  | vnt. | 1872.78 |  | 0
Kauno r. sav. | Ringaudų sen. | Medžiagos | Apskaitos skydas 3-fazės su pamatu 15 apskaitų |  | vnt. | 1872.78 |  | 0
Kauno r. sav. | Zapyškio sen. | Medžiagos | Apskaitos skydas 3-fazės su pamatu 15 apskaitų |  | vnt. | 1872.78 |  | 0
Kauno r. sav. | Akademijos sen. | Medžiagos | Apskaitos skydas 3-fazės ant atramos 1 apskaita |  | vnt. | 118.8 |  | 0
Kauno r. sav. | Alšėnų sen. | Medžiagos | Apskaitos skydas 3-fazės ant atramos 1 apskaita |  | vnt. | 118.8 |  | 0
Kauno r. sav. | Ežerėlio sen. | Medžiagos | Apskaitos skydas 3-fazės ant atramos 1 apskaita |  | vnt. | 118.8 |  | 0
Kauno r. sav. | Kačerginės sen. | Medžiagos | Apskaitos skydas 3-fazės ant atramos 1 apskaita |  | vnt. | 118.8 |  | 0
Kauno r. sav. | Ringaudų sen. | Medžiagos | Apskaitos skydas 3-fazės ant atramos 1 apskaita |  | vnt. | 118.8 |  | 0
Kauno r. sav. | Zapyškio sen. | Medžiagos | Apskaitos skydas 3-fazės ant atramos 1 apskaita |  | vnt. | 118.8 |  | 0
Kauno r. sav. | Akademijos sen. | Medžiagos | Apskaitos skydas 3-fazės ant atramos 2 apskaitos |  | vnt. | 171.6 |  | 0
Kauno r. sav. | Alšėnų sen. | Medžiagos | Apskaitos skydas 3-fazės ant atramos 2 apskaitos |  | vnt. | 171.6 |  | 0
Kauno r. sav. | Ežerėlio sen. | Medžiagos | Apskaitos skydas 3-fazės ant atramos 2 apskaitos |  | vnt. | 171.6 |  | 0
Kauno r. sav. | Kačerginės sen. | Medžiagos | Apskaitos skydas 3-fazės ant atramos 2 apskaitos |  | vnt. | 171.6 |  | 0
Kauno r. sav. | Ringaudų sen. | Medžiagos | Apskaitos skydas 3-fazės ant atramos 2 apskaitos |  | vnt. | 171.6 |  | 0
Kauno r. sav. | Zapyškio sen. | Medžiagos | Apskaitos skydas 3-fazės ant atramos 2 apskaitos |  | vnt. | 171.6 |  | 0
Kauno r. sav. | Akademijos sen. | Medžiagos | ĮAS su srovės transformatoriais iki 200 A ir bandymų gnybtynų kai automatas 125 A |  | vnt. | 900 |  | 0
Kauno r. sav. | Alšėnų sen. | Medžiagos | ĮAS su srovės transformatoriais iki 200 A ir bandymų gnybtynų kai automatas 125 A |  | vnt. | 900 |  | 0
Kauno r. sav. | Ežerėlio sen. | Medžiagos | ĮAS su srovės transformatoriais iki 200 A ir bandymų gnybtynų kai automatas 125 A |  | vnt. | 900 |  | 0
Kauno r. sav. | Kačerginės sen. | Medžiagos | ĮAS su srovės transformatoriais iki 200 A ir bandymų gnybtynų kai automatas 125 A |  | vnt. | 900 |  | 0
Kauno r. sav. | Ringaudų sen. | Medžiagos | ĮAS su srovės transformatoriais iki 200 A ir bandymų gnybtynų kai automatas 125 A |  | vnt. | 900 |  | 0
Kauno r. sav. | Zapyškio sen. | Medžiagos | ĮAS su srovės transformatoriais iki 200 A ir bandymų gnybtynų kai automatas 125 A |  | vnt. | 900 |  | 0
Kauno r. sav. | Akademijos sen. | Medžiagos | ĮAS su srovės transformatoriais iki 200 A ir bandymų gnybtynų kai automatas 160 A |  | vnt. | 1236.3 |  | 0
Kauno r. sav. | Alšėnų sen. | Medžiagos | ĮAS su srovės transformatoriais iki 200 A ir bandymų gnybtynų kai automatas 160 A |  | vnt. | 1236.3 |  | 0
Kauno r. sav. | Ežerėlio sen. | Medžiagos | ĮAS su srovės transformatoriais iki 200 A ir bandymų gnybtynų kai automatas 160 A |  | vnt. | 1236.3 |  | 0
Kauno r. sav. | Kačerginės sen. | Medžiagos | ĮAS su srovės transformatoriais iki 200 A ir bandymų gnybtynų kai automatas 160 A |  | vnt. | 1236.3 |  | 0
Kauno r. sav. | Ringaudų sen. | Medžiagos | ĮAS su srovės transformatoriais iki 200 A ir bandymų gnybtynų kai automatas 160 A |  | vnt. | 1236.3 |  | 0
Kauno r. sav. | Zapyškio sen. | Medžiagos | ĮAS su srovės transformatoriais iki 200 A ir bandymų gnybtynų kai automatas 160 A |  | vnt. | 1236.3 |  | 0
Kauno r. sav. | Akademijos sen. | Medžiagos | ĮAS su srovės transformatoriais iki 200 A ir bandymų gnybtynų kai automatas 200 A |  | vnt. | 1446.93 |  | 0
Kauno r. sav. | Alšėnų sen. | Medžiagos | ĮAS su srovės transformatoriais iki 200 A ir bandymų gnybtynų kai automatas 200 A |  | vnt. | 1446.93 |  | 0
Kauno r. sav. | Ežerėlio sen. | Medžiagos | ĮAS su srovės transformatoriais iki 200 A ir bandymų gnybtynų kai automatas 200 A |  | vnt. | 1446.93 |  | 0
Kauno r. sav. | Kačerginės sen. | Medžiagos | ĮAS su srovės transformatoriais iki 200 A ir bandymų gnybtynų kai automatas 200 A |  | vnt. | 1446.93 |  | 0
Kauno r. sav. | Ringaudų sen. | Medžiagos | ĮAS su srovės transformatoriais iki 200 A ir bandymų gnybtynų kai automatas 200 A |  | vnt. | 1446.93 |  | 0
Kauno r. sav. | Zapyškio sen. | Medžiagos | ĮAS su srovės transformatoriais iki 200 A ir bandymų gnybtynų kai automatas 200 A |  | vnt. | 1446.93 |  | 0
Kauno r. sav. | Akademijos sen. | Medžiagos | ĮAS su srovės transformatoriais nuo 300 A iki 600 A ir bandymų gnybtynų, automatas 250 A |  | vnt. | 1441.7 |  | 0
Kauno r. sav. | Alšėnų sen. | Medžiagos | ĮAS su srovės transformatoriais nuo 300 A iki 600 A ir bandymų gnybtynų, automatas 250 A |  | vnt. | 1441.7 |  | 0
Kauno r. sav. | Ežerėlio sen. | Medžiagos | ĮAS su srovės transformatoriais nuo 300 A iki 600 A ir bandymų gnybtynų, automatas 250 A |  | vnt. | 1441.7 |  | 0
Kauno r. sav. | Kačerginės sen. | Medžiagos | ĮAS su srovės transformatoriais nuo 300 A iki 600 A ir bandymų gnybtynų, automatas 250 A |  | vnt. | 1441.7 |  | 0
Kauno r. sav. | Ringaudų sen. | Medžiagos | ĮAS su srovės transformatoriais nuo 300 A iki 600 A ir bandymų gnybtynų, automatas 250 A |  | vnt. | 1441.7 |  | 0
Kauno r. sav. | Zapyškio sen. | Medžiagos | ĮAS su srovės transformatoriais nuo 300 A iki 600 A ir bandymų gnybtynų, automatas 250 A |  | vnt. | 1441.7 |  | 0
Kauno r. sav. | Akademijos sen. | Medžiagos | ĮAS su srovės transformatoriais nuo 300 A iki 600 A ir bandymų gnybtynų, automatas 300 A |  | vnt. | 1600 |  | 0
Kauno r. sav. | Alšėnų sen. | Medžiagos | ĮAS su srovės transformatoriais nuo 300 A iki 600 A ir bandymų gnybtynų, automatas 300 A |  | vnt. | 1600 |  | 0
Kauno r. sav. | Ežerėlio sen. | Medžiagos | ĮAS su srovės transformatoriais nuo 300 A iki 600 A ir bandymų gnybtynų, automatas 300 A |  | vnt. | 1600 |  | 0
Kauno r. sav. | Kačerginės sen. | Medžiagos | ĮAS su srovės transformatoriais nuo 300 A iki 600 A ir bandymų gnybtynų, automatas 300 A |  | vnt. | 1600 |  | 0
Kauno r. sav. | Ringaudų sen. | Medžiagos | ĮAS su srovės transformatoriais nuo 300 A iki 600 A ir bandymų gnybtynų, automatas 300 A |  | vnt. | 1600 |  | 0
Kauno r. sav. | Zapyškio sen. | Medžiagos | ĮAS su srovės transformatoriais nuo 300 A iki 600 A ir bandymų gnybtynų, automatas 300 A |  | vnt. | 1600 |  | 0
Kauno r. sav. | Akademijos sen. | Medžiagos | ĮAS su srovės transformatoriais nuo 300 A iki 600 A ir bandymų gnybtynų, automatas 400 A |  | vnt. | 1600 |  | 0
Kauno r. sav. | Alšėnų sen. | Medžiagos | ĮAS su srovės transformatoriais nuo 300 A iki 600 A ir bandymų gnybtynų, automatas 400 A |  | vnt. | 1600 |  | 0
Kauno r. sav. | Ežerėlio sen. | Medžiagos | ĮAS su srovės transformatoriais nuo 300 A iki 600 A ir bandymų gnybtynų, automatas 400 A |  | vnt. | 1600 |  | 0
Kauno r. sav. | Kačerginės sen. | Medžiagos | ĮAS su srovės transformatoriais nuo 300 A iki 600 A ir bandymų gnybtynų, automatas 400 A |  | vnt. | 1600 |  | 0
Kauno r. sav. | Ringaudų sen. | Medžiagos | ĮAS su srovės transformatoriais nuo 300 A iki 600 A ir bandymų gnybtynų, automatas 400 A |  | vnt. | 1600 |  | 0
Kauno r. sav. | Zapyškio sen. | Medžiagos | ĮAS su srovės transformatoriais nuo 300 A iki 600 A ir bandymų gnybtynų, automatas 400 A |  | vnt. | 1600 |  | 0
Kauno r. sav. | Akademijos sen. | Medžiagos | 10 kV įtampos kabelių spinta su komutaciniu įrenginiu |  | vnt. | 6000 |  | 0
Kauno r. sav. | Alšėnų sen. | Medžiagos | 10 kV įtampos kabelių spinta su komutaciniu įrenginiu |  | vnt. | 6000 |  | 0
Kauno r. sav. | Ežerėlio sen. | Medžiagos | 10 kV įtampos kabelių spinta su komutaciniu įrenginiu |  | vnt. | 6000 |  | 0
Kauno r. sav. | Kačerginės sen. | Medžiagos | 10 kV įtampos kabelių spinta su komutaciniu įrenginiu |  | vnt. | 6000 |  | 0
Kauno r. sav. | Ringaudų sen. | Medžiagos | 10 kV įtampos kabelių spinta su komutaciniu įrenginiu |  | vnt. | 6000 |  | 0
Kauno r. sav. | Zapyškio sen. | Medžiagos | 10 kV įtampos kabelių spinta su komutaciniu įrenginiu |  | vnt. | 6000 |  | 0
Kauno r. sav. | Akademijos sen. | Medžiagos | KS su 2 kirtiklių-saugiklių blokais |  | vnt. | 779.29 |  | 0
Kauno r. sav. | Alšėnų sen. | Medžiagos | KS su 2 kirtiklių-saugiklių blokais |  | vnt. | 779.29 |  | 0
Kauno r. sav. | Ežerėlio sen. | Medžiagos | KS su 2 kirtiklių-saugiklių blokais |  | vnt. | 779.29 |  | 0
Kauno r. sav. | Kačerginės sen. | Medžiagos | KS su 2 kirtiklių-saugiklių blokais |  | vnt. | 779.29 |  | 0
Kauno r. sav. | Ringaudų sen. | Medžiagos | KS su 2 kirtiklių-saugiklių blokais |  | vnt. | 779.29 |  | 0
Kauno r. sav. | Zapyškio sen. | Medžiagos | KS su 2 kirtiklių-saugiklių blokais |  | vnt. | 779.29 |  | 0
Kauno r. sav. | Akademijos sen. | Medžiagos | KS su 4 kirtiklių-saugiklių blokais |  | vnt. | 1113.38 |  | 0
Kauno r. sav. | Alšėnų sen. | Medžiagos | KS su 4 kirtiklių-saugiklių blokais |  | vnt. | 1113.38 |  | 0
Kauno r. sav. | Ežerėlio sen. | Medžiagos | KS su 4 kirtiklių-saugiklių blokais |  | vnt. | 1113.38 |  | 0
Kauno r. sav. | Kačerginės sen. | Medžiagos | KS su 4 kirtiklių-saugiklių blokais |  | vnt. | 1113.38 |  | 0
Kauno r. sav. | Ringaudų sen. | Medžiagos | KS su 4 kirtiklių-saugiklių blokais |  | vnt. | 1113.38 |  | 0
Kauno r. sav. | Zapyškio sen. | Medžiagos | KS su 4 kirtiklių-saugiklių blokais |  | vnt. | 1113.38 |  | 0
Kauno r. sav. | Akademijos sen. | Medžiagos | KS su 6 kirtiklių-saugiklių blokais |  | vnt. | 1585.62 |  | 0
Kauno r. sav. | Alšėnų sen. | Medžiagos | KS su 6 kirtiklių-saugiklių blokais |  | vnt. | 1585.62 |  | 0
Kauno r. sav. | Ežerėlio sen. | Medžiagos | KS su 6 kirtiklių-saugiklių blokais |  | vnt. | 1585.62 |  | 0
Kauno r. sav. | Kačerginės sen. | Medžiagos | KS su 6 kirtiklių-saugiklių blokais |  | vnt. | 1585.62 |  | 0
Kauno r. sav. | Ringaudų sen. | Medžiagos | KS su 6 kirtiklių-saugiklių blokais |  | vnt. | 1585.62 |  | 0
Kauno r. sav. | Zapyškio sen. | Medžiagos | KS su 6 kirtiklių-saugiklių blokais |  | vnt. | 1585.62 |  | 0
Kauno r. sav. | Akademijos sen. | Medžiagos | KS su srovės transf. iki 200 A ir bandymų gnybtynais, automatas 100 - 160 A ir 3 linijinių saugiklių – kirtiklių blokų vietų |  | vnt. | 1900 |  | 0
Kauno r. sav. | Alšėnų sen. | Medžiagos | KS su srovės transf. iki 200 A ir bandymų gnybtynais, automatas 100 - 160 A ir 3 linijinių saugiklių – kirtiklių blokų vietų |  | vnt. | 1900 |  | 0
Kauno r. sav. | Ežerėlio sen. | Medžiagos | KS su srovės transf. iki 200 A ir bandymų gnybtynais, automatas 100 - 160 A ir 3 linijinių saugiklių – kirtiklių blokų vietų |  | vnt. | 1900 |  | 0
Kauno r. sav. | Kačerginės sen. | Medžiagos | KS su srovės transf. iki 200 A ir bandymų gnybtynais, automatas 100 - 160 A ir 3 linijinių saugiklių – kirtiklių blokų vietų |  | vnt. | 1900 |  | 0
Kauno r. sav. | Ringaudų sen. | Medžiagos | KS su srovės transf. iki 200 A ir bandymų gnybtynais, automatas 100 - 160 A ir 3 linijinių saugiklių – kirtiklių blokų vietų |  | vnt. | 1900 |  | 0
Kauno r. sav. | Zapyškio sen. | Medžiagos | KS su srovės transf. iki 200 A ir bandymų gnybtynais, automatas 100 - 160 A ir 3 linijinių saugiklių – kirtiklių blokų vietų |  | vnt. | 1900 |  | 0
Kauno r. sav. | Akademijos sen. | Medžiagos | KS su srovės transformatoriais nuo 200 A iki 600 A ir bandymų gnybtynais kai automatas 200 A,bei 3 linijiniu saugiklių – kirtiklių bloku vietu |  | vnt. | 2150 |  | 0
Kauno r. sav. | Alšėnų sen. | Medžiagos | KS su srovės transformatoriais nuo 200 A iki 600 A ir bandymų gnybtynais kai automatas 200 A,bei 3 linijiniu saugiklių – kirtiklių bloku vietu |  | vnt. | 2150 |  | 0
Kauno r. sav. | Ežerėlio sen. | Medžiagos | KS su srovės transformatoriais nuo 200 A iki 600 A ir bandymų gnybtynais kai automatas 200 A,bei 3 linijiniu saugiklių – kirtiklių bloku vietu |  | vnt. | 2150 |  | 0
Kauno r. sav. | Kačerginės sen. | Medžiagos | KS su srovės transformatoriais nuo 200 A iki 600 A ir bandymų gnybtynais kai automatas 200 A,bei 3 linijiniu saugiklių – kirtiklių bloku vietu |  | vnt. | 2150 |  | 0
Kauno r. sav. | Ringaudų sen. | Medžiagos | KS su srovės transformatoriais nuo 200 A iki 600 A ir bandymų gnybtynais kai automatas 200 A,bei 3 linijiniu saugiklių – kirtiklių bloku vietu |  | vnt. | 2150 |  | 0
Kauno r. sav. | Zapyškio sen. | Medžiagos | KS su srovės transformatoriais nuo 200 A iki 600 A ir bandymų gnybtynais kai automatas 200 A,bei 3 linijiniu saugiklių – kirtiklių bloku vietu |  | vnt. | 2150 |  | 0
Kauno r. sav. | Akademijos sen. | Medžiagos | KS su srovės transformatoriais nuo 300 A iki 600 A ir bandymų gnybtynais kai automatas virš 160 A iki 250 A, bei 3 linijiniu saugiklių – kirtiklių bloku vietu |  | vnt. | 2200 |  | 0
Kauno r. sav. | Alšėnų sen. | Medžiagos | KS su srovės transformatoriais nuo 300 A iki 600 A ir bandymų gnybtynais kai automatas virš 160 A iki 250 A, bei 3 linijiniu saugiklių – kirtiklių bloku vietu |  | vnt. | 2200 |  | 0
Kauno r. sav. | Ežerėlio sen. | Medžiagos | KS su srovės transformatoriais nuo 300 A iki 600 A ir bandymų gnybtynais kai automatas virš 160 A iki 250 A, bei 3 linijiniu saugiklių – kirtiklių bloku vietu |  | vnt. | 2200 |  | 0
Kauno r. sav. | Kačerginės sen. | Medžiagos | KS su srovės transformatoriais nuo 300 A iki 600 A ir bandymų gnybtynais kai automatas virš 160 A iki 250 A, bei 3 linijiniu saugiklių – kirtiklių bloku vietu |  | vnt. | 2200 |  | 0
Kauno r. sav. | Ringaudų sen. | Medžiagos | KS su srovės transformatoriais nuo 300 A iki 600 A ir bandymų gnybtynais kai automatas virš 160 A iki 250 A, bei 3 linijiniu saugiklių – kirtiklių bloku vietu |  | vnt. | 2200 |  | 0
Kauno r. sav. | Zapyškio sen. | Medžiagos | KS su srovės transformatoriais nuo 300 A iki 600 A ir bandymų gnybtynais kai automatas virš 160 A iki 250 A, bei 3 linijiniu saugiklių – kirtiklių bloku vietu |  | vnt. | 2200 |  | 0
Kauno r. sav. | Akademijos sen. | Medžiagos | KS su srovės transformatoriais nuo 300 A iki 600 A ir bandymų gnybtynais kai automatas virš 250 A iki 400 A, bei 3 linijiniu saugiklių – kirtiklių bloku vietu |  | vnt. | 2400 |  | 0
Kauno r. sav. | Alšėnų sen. | Medžiagos | KS su srovės transformatoriais nuo 300 A iki 600 A ir bandymų gnybtynais kai automatas virš 250 A iki 400 A, bei 3 linijiniu saugiklių – kirtiklių bloku vietu |  | vnt. | 2400 |  | 0
Kauno r. sav. | Ežerėlio sen. | Medžiagos | KS su srovės transformatoriais nuo 300 A iki 600 A ir bandymų gnybtynais kai automatas virš 250 A iki 400 A, bei 3 linijiniu saugiklių – kirtiklių bloku vietu |  | vnt. | 2400 |  | 0
Kauno r. sav. | Kačerginės sen. | Medžiagos | KS su srovės transformatoriais nuo 300 A iki 600 A ir bandymų gnybtynais kai automatas virš 250 A iki 400 A, bei 3 linijiniu saugiklių – kirtiklių bloku vietu |  | vnt. | 2400 |  | 0
Kauno r. sav. | Ringaudų sen. | Medžiagos | KS su srovės transformatoriais nuo 300 A iki 600 A ir bandymų gnybtynais kai automatas virš 250 A iki 400 A, bei 3 linijiniu saugiklių – kirtiklių bloku vietu |  | vnt. | 2400 |  | 0
Kauno r. sav. | Zapyškio sen. | Medžiagos | KS su srovės transformatoriais nuo 300 A iki 600 A ir bandymų gnybtynais kai automatas virš 250 A iki 400 A, bei 3 linijiniu saugiklių – kirtiklių bloku vietu |  | vnt. | 2400 |  | 0
Kauno r. sav. | Akademijos sen. | Medžiagos | Tranzitinė kabelių spinta, 2 vnt. kirtiklių - saugiklių blokų arba KL pajungimo vietų, 2 apskaitos |  | vnt. | 969.35 |  | 0
Kauno r. sav. | Alšėnų sen. | Medžiagos | Tranzitinė kabelių spinta, 2 vnt. kirtiklių - saugiklių blokų arba KL pajungimo vietų, 2 apskaitos |  | vnt. | 969.35 |  | 0
Kauno r. sav. | Ežerėlio sen. | Medžiagos | Tranzitinė kabelių spinta, 2 vnt. kirtiklių - saugiklių blokų arba KL pajungimo vietų, 2 apskaitos |  | vnt. | 969.35 |  | 0
Kauno r. sav. | Kačerginės sen. | Medžiagos | Tranzitinė kabelių spinta, 2 vnt. kirtiklių - saugiklių blokų arba KL pajungimo vietų, 2 apskaitos |  | vnt. | 969.35 |  | 0
Kauno r. sav. | Ringaudų sen. | Medžiagos | Tranzitinė kabelių spinta, 2 vnt. kirtiklių - saugiklių blokų arba KL pajungimo vietų, 2 apskaitos |  | vnt. | 969.35 |  | 0
Kauno r. sav. | Zapyškio sen. | Medžiagos | Tranzitinė kabelių spinta, 2 vnt. kirtiklių - saugiklių blokų arba KL pajungimo vietų, 2 apskaitos |  | vnt. | 969.35 |  | 0
Kauno r. sav. | Akademijos sen. | Medžiagos | Tranzitinė kabelių spinta, 2 vnt. kirtiklių - saugiklių blokų arba KL pajungimo vietų, 3 apskaitos |  | vnt. | 1059.73 |  | 0
Kauno r. sav. | Alšėnų sen. | Medžiagos | Tranzitinė kabelių spinta, 2 vnt. kirtiklių - saugiklių blokų arba KL pajungimo vietų, 3 apskaitos |  | vnt. | 1059.73 |  | 0
Kauno r. sav. | Ežerėlio sen. | Medžiagos | Tranzitinė kabelių spinta, 2 vnt. kirtiklių - saugiklių blokų arba KL pajungimo vietų, 3 apskaitos |  | vnt. | 1059.73 |  | 0
Kauno r. sav. | Kačerginės sen. | Medžiagos | Tranzitinė kabelių spinta, 2 vnt. kirtiklių - saugiklių blokų arba KL pajungimo vietų, 3 apskaitos |  | vnt. | 1059.73 |  | 0
Kauno r. sav. | Ringaudų sen. | Medžiagos | Tranzitinė kabelių spinta, 2 vnt. kirtiklių - saugiklių blokų arba KL pajungimo vietų, 3 apskaitos |  | vnt. | 1059.73 |  | 0
Kauno r. sav. | Zapyškio sen. | Medžiagos | Tranzitinė kabelių spinta, 2 vnt. kirtiklių - saugiklių blokų arba KL pajungimo vietų, 3 apskaitos |  | vnt. | 1059.73 |  | 0
Kauno r. sav. | Akademijos sen. | Medžiagos | Tranzitinė kabelių spinta, 2 vnt. kirtiklių - saugiklių blokų arba KL pajungimo vietų, 4 apskaitos |  | vnt. | 1235 |  | 0
Kauno r. sav. | Alšėnų sen. | Medžiagos | Tranzitinė kabelių spinta, 2 vnt. kirtiklių - saugiklių blokų arba KL pajungimo vietų, 4 apskaitos |  | vnt. | 1235 |  | 0
Kauno r. sav. | Ežerėlio sen. | Medžiagos | Tranzitinė kabelių spinta, 2 vnt. kirtiklių - saugiklių blokų arba KL pajungimo vietų, 4 apskaitos |  | vnt. | 1235 |  | 0
Kauno r. sav. | Kačerginės sen. | Medžiagos | Tranzitinė kabelių spinta, 2 vnt. kirtiklių - saugiklių blokų arba KL pajungimo vietų, 4 apskaitos |  | vnt. | 1235 |  | 0
Kauno r. sav. | Ringaudų sen. | Medžiagos | Tranzitinė kabelių spinta, 2 vnt. kirtiklių - saugiklių blokų arba KL pajungimo vietų, 4 apskaitos |  | vnt. | 1235 |  | 0
Kauno r. sav. | Zapyškio sen. | Medžiagos | Tranzitinė kabelių spinta, 2 vnt. kirtiklių - saugiklių blokų arba KL pajungimo vietų, 4 apskaitos |  | vnt. | 1235 |  | 0
Kauno r. sav. | Akademijos sen. | Medžiagos | Tranzitinė kabelių spinta, 2 vnt. kirtiklių - saugiklių blokų arba KL pajungimo vietų, 6 apskaitos |  | vnt. | 1768.81 |  | 0
Kauno r. sav. | Alšėnų sen. | Medžiagos | Tranzitinė kabelių spinta, 2 vnt. kirtiklių - saugiklių blokų arba KL pajungimo vietų, 6 apskaitos |  | vnt. | 1768.81 |  | 0
Kauno r. sav. | Ežerėlio sen. | Medžiagos | Tranzitinė kabelių spinta, 2 vnt. kirtiklių - saugiklių blokų arba KL pajungimo vietų, 6 apskaitos |  | vnt. | 1768.81 |  | 0
Kauno r. sav. | Kačerginės sen. | Medžiagos | Tranzitinė kabelių spinta, 2 vnt. kirtiklių - saugiklių blokų arba KL pajungimo vietų, 6 apskaitos |  | vnt. | 1768.81 |  | 0
Kauno r. sav. | Ringaudų sen. | Medžiagos | Tranzitinė kabelių spinta, 2 vnt. kirtiklių - saugiklių blokų arba KL pajungimo vietų, 6 apskaitos |  | vnt. | 1768.81 |  | 0
Kauno r. sav. | Zapyškio sen. | Medžiagos | Tranzitinė kabelių spinta, 2 vnt. kirtiklių - saugiklių blokų arba KL pajungimo vietų, 6 apskaitos |  | vnt. | 1768.81 |  | 0
Kauno r. sav. | Akademijos sen. | Medžiagos | Tranzitinė kabelių spinta, 3 vnt. kirtiklių - saugiklių blokų arba KL pajungimo vietų, 2 apskaitos |  | vnt. | 1190.15 |  | 0
Kauno r. sav. | Alšėnų sen. | Medžiagos | Tranzitinė kabelių spinta, 3 vnt. kirtiklių - saugiklių blokų arba KL pajungimo vietų, 2 apskaitos |  | vnt. | 1190.15 |  | 0
Kauno r. sav. | Ežerėlio sen. | Medžiagos | Tranzitinė kabelių spinta, 3 vnt. kirtiklių - saugiklių blokų arba KL pajungimo vietų, 2 apskaitos |  | vnt. | 1190.15 |  | 0
Kauno r. sav. | Kačerginės sen. | Medžiagos | Tranzitinė kabelių spinta, 3 vnt. kirtiklių - saugiklių blokų arba KL pajungimo vietų, 2 apskaitos |  | vnt. | 1190.15 |  | 0
Kauno r. sav. | Ringaudų sen. | Medžiagos | Tranzitinė kabelių spinta, 3 vnt. kirtiklių - saugiklių blokų arba KL pajungimo vietų, 2 apskaitos |  | vnt. | 1190.15 |  | 0
Kauno r. sav. | Zapyškio sen. | Medžiagos | Tranzitinė kabelių spinta, 3 vnt. kirtiklių - saugiklių blokų arba KL pajungimo vietų, 2 apskaitos |  | vnt. | 1190.15 |  | 0
Kauno r. sav. | Akademijos sen. | Medžiagos | Tranzitinė kabelių spinta, 3 vnt. kirtiklių - saugiklių blokų arba KL pajungimo vietų, 3 apskaitos |  | vnt. | 1257.78 |  | 0
Kauno r. sav. | Alšėnų sen. | Medžiagos | Tranzitinė kabelių spinta, 3 vnt. kirtiklių - saugiklių blokų arba KL pajungimo vietų, 3 apskaitos |  | vnt. | 1257.78 |  | 0
Kauno r. sav. | Ežerėlio sen. | Medžiagos | Tranzitinė kabelių spinta, 3 vnt. kirtiklių - saugiklių blokų arba KL pajungimo vietų, 3 apskaitos |  | vnt. | 1257.78 |  | 0
Kauno r. sav. | Kačerginės sen. | Medžiagos | Tranzitinė kabelių spinta, 3 vnt. kirtiklių - saugiklių blokų arba KL pajungimo vietų, 3 apskaitos |  | vnt. | 1257.78 |  | 0
Kauno r. sav. | Ringaudų sen. | Medžiagos | Tranzitinė kabelių spinta, 3 vnt. kirtiklių - saugiklių blokų arba KL pajungimo vietų, 3 apskaitos |  | vnt. | 1257.78 |  | 0
Kauno r. sav. | Zapyškio sen. | Medžiagos | Tranzitinė kabelių spinta, 3 vnt. kirtiklių - saugiklių blokų arba KL pajungimo vietų, 3 apskaitos |  | vnt. | 1257.78 |  | 0
Kauno r. sav. | Akademijos sen. | Medžiagos | Tranzitinė kabelių spinta, 3 vnt. kirtiklių - saugiklių blokų arba KL pajungimo vietų, 4 apskaitos |  | vnt. | 1415.96 |  | 0
Kauno r. sav. | Alšėnų sen. | Medžiagos | Tranzitinė kabelių spinta, 3 vnt. kirtiklių - saugiklių blokų arba KL pajungimo vietų, 4 apskaitos |  | vnt. | 1415.96 |  | 0
Kauno r. sav. | Ežerėlio sen. | Medžiagos | Tranzitinė kabelių spinta, 3 vnt. kirtiklių - saugiklių blokų arba KL pajungimo vietų, 4 apskaitos |  | vnt. | 1415.96 |  | 0
Kauno r. sav. | Kačerginės sen. | Medžiagos | Tranzitinė kabelių spinta, 3 vnt. kirtiklių - saugiklių blokų arba KL pajungimo vietų, 4 apskaitos |  | vnt. | 1415.96 |  | 0
Kauno r. sav. | Ringaudų sen. | Medžiagos | Tranzitinė kabelių spinta, 3 vnt. kirtiklių - saugiklių blokų arba KL pajungimo vietų, 4 apskaitos |  | vnt. | 1415.96 |  | 0
Kauno r. sav. | Zapyškio sen. | Medžiagos | Tranzitinė kabelių spinta, 3 vnt. kirtiklių - saugiklių blokų arba KL pajungimo vietų, 4 apskaitos |  | vnt. | 1415.96 |  | 0
Kauno r. sav. | Akademijos sen. | Medžiagos | Tranzitinė kabelių spinta, 3 vnt. kirtiklių - saugiklių blokų arba KL pajungimo vietų, 6 apskaitos |  | vnt. | 1918.58 |  | 0
Kauno r. sav. | Alšėnų sen. | Medžiagos | Tranzitinė kabelių spinta, 3 vnt. kirtiklių - saugiklių blokų arba KL pajungimo vietų, 6 apskaitos |  | vnt. | 1918.58 |  | 0
Kauno r. sav. | Ežerėlio sen. | Medžiagos | Tranzitinė kabelių spinta, 3 vnt. kirtiklių - saugiklių blokų arba KL pajungimo vietų, 6 apskaitos |  | vnt. | 1918.58 |  | 0
Kauno r. sav. | Kačerginės sen. | Medžiagos | Tranzitinė kabelių spinta, 3 vnt. kirtiklių - saugiklių blokų arba KL pajungimo vietų, 6 apskaitos |  | vnt. | 1918.58 |  | 0
Kauno r. sav. | Ringaudų sen. | Medžiagos | Tranzitinė kabelių spinta, 3 vnt. kirtiklių - saugiklių blokų arba KL pajungimo vietų, 6 apskaitos |  | vnt. | 1918.58 |  | 0
Kauno r. sav. | Zapyškio sen. | Medžiagos | Tranzitinė kabelių spinta, 3 vnt. kirtiklių - saugiklių blokų arba KL pajungimo vietų, 6 apskaitos |  | vnt. | 1918.58 |  | 0
Kauno r. sav. | Akademijos sen. | Medžiagos | Tranzitinė kabelių spinta, 4 vnt. kirtiklių - saugiklių blokų arba KL pajungimo vietų, 4 apskaitos |  | vnt. | 1608.69 |  | 0
Kauno r. sav. | Alšėnų sen. | Medžiagos | Tranzitinė kabelių spinta, 4 vnt. kirtiklių - saugiklių blokų arba KL pajungimo vietų, 4 apskaitos |  | vnt. | 1608.69 |  | 0
Kauno r. sav. | Ežerėlio sen. | Medžiagos | Tranzitinė kabelių spinta, 4 vnt. kirtiklių - saugiklių blokų arba KL pajungimo vietų, 4 apskaitos |  | vnt. | 1608.69 |  | 0
Kauno r. sav. | Kačerginės sen. | Medžiagos | Tranzitinė kabelių spinta, 4 vnt. kirtiklių - saugiklių blokų arba KL pajungimo vietų, 4 apskaitos |  | vnt. | 1608.69 |  | 0
Kauno r. sav. | Ringaudų sen. | Medžiagos | Tranzitinė kabelių spinta, 4 vnt. kirtiklių - saugiklių blokų arba KL pajungimo vietų, 4 apskaitos |  | vnt. | 1608.69 |  | 0
Kauno r. sav. | Zapyškio sen. | Medžiagos | Tranzitinė kabelių spinta, 4 vnt. kirtiklių - saugiklių blokų arba KL pajungimo vietų, 4 apskaitos |  | vnt. | 1608.69 |  | 0
Kauno r. sav. | Akademijos sen. | Medžiagos | AEEAS įranga |  | vnt. | 356.49 |  | 0
Kauno r. sav. | Alšėnų sen. | Medžiagos | AEEAS įranga |  | vnt. | 356.49 |  | 0
Kauno r. sav. | Ežerėlio sen. | Medžiagos | AEEAS įranga |  | vnt. | 356.49 |  | 0
Kauno r. sav. | Kačerginės sen. | Medžiagos | AEEAS įranga |  | vnt. | 356.49 |  | 0
Kauno r. sav. | Ringaudų sen. | Medžiagos | AEEAS įranga |  | vnt. | 356.49 |  | 0
Kauno r. sav. | Zapyškio sen. | Medžiagos | AEEAS įranga |  | vnt. | 356.49 |  | 0
Kauno r. sav. | Akademijos sen. | Medžiagos | 10/0,4 kV įtampos su vienu iki 160 kVA galios transformatoriui galinė modulinė transformatorinė (MGT) |  | vnt. | 8500 |  | 0
Kauno r. sav. | Alšėnų sen. | Medžiagos | 10/0,4 kV įtampos su vienu iki 160 kVA galios transformatoriui galinė modulinė transformatorinė (MGT) |  | vnt. | 8500 |  | 0
Kauno r. sav. | Ežerėlio sen. | Medžiagos | 10/0,4 kV įtampos su vienu iki 160 kVA galios transformatoriui galinė modulinė transformatorinė (MGT) |  | vnt. | 8500 |  | 0
Kauno r. sav. | Kačerginės sen. | Medžiagos | 10/0,4 kV įtampos su vienu iki 160 kVA galios transformatoriui galinė modulinė transformatorinė (MGT) |  | vnt. | 8500 |  | 0
Kauno r. sav. | Ringaudų sen. | Medžiagos | 10/0,4 kV įtampos su vienu iki 160 kVA galios transformatoriui galinė modulinė transformatorinė (MGT) |  | vnt. | 8500 |  | 0
Kauno r. sav. | Zapyškio sen. | Medžiagos | 10/0,4 kV įtampos su vienu iki 160 kVA galios transformatoriui galinė modulinė transformatorinė (MGT) |  | vnt. | 8500 |  | 0
Kauno r. sav. | Akademijos sen. | Medžiagos | 10/0,4 kV įtampos mažo gabarito modulinė transformatorinė su iki 2X630 kVA galios transformatoriais (MGMTT) |  | vnt. | 41800 |  | 0
Kauno r. sav. | Alšėnų sen. | Medžiagos | 10/0,4 kV įtampos mažo gabarito modulinė transformatorinė su iki 2X630 kVA galios transformatoriais (MGMTT) |  | vnt. | 41800 |  | 0
Kauno r. sav. | Ežerėlio sen. | Medžiagos | 10/0,4 kV įtampos mažo gabarito modulinė transformatorinė su iki 2X630 kVA galios transformatoriais (MGMTT) |  | vnt. | 41800 |  | 0
Kauno r. sav. | Kačerginės sen. | Medžiagos | 10/0,4 kV įtampos mažo gabarito modulinė transformatorinė su iki 2X630 kVA galios transformatoriais (MGMTT) |  | vnt. | 41800 |  | 0
Kauno r. sav. | Ringaudų sen. | Medžiagos | 10/0,4 kV įtampos mažo gabarito modulinė transformatorinė su iki 2X630 kVA galios transformatoriais (MGMTT) |  | vnt. | 41800 |  | 0
Kauno r. sav. | Zapyškio sen. | Medžiagos | 10/0,4 kV įtampos mažo gabarito modulinė transformatorinė su iki 2X630 kVA galios transformatoriais (MGMTT) |  | vnt. | 41800 |  | 0
Kauno r. sav. | Akademijos sen. | Medžiagos | 10/0,4 kV įtampos mažo gabarito tranzitinė modulinė transformatorinė su vienu iki 160 kVA galios transformatoriumi (MGMTT) |  | vnt. | 21651 |  | 0
Kauno r. sav. | Alšėnų sen. | Medžiagos | 10/0,4 kV įtampos mažo gabarito tranzitinė modulinė transformatorinė su vienu iki 160 kVA galios transformatoriumi (MGMTT) |  | vnt. | 21651 |  | 0
Kauno r. sav. | Ežerėlio sen. | Medžiagos | 10/0,4 kV įtampos mažo gabarito tranzitinė modulinė transformatorinė su vienu iki 160 kVA galios transformatoriumi (MGMTT) |  | vnt. | 21651 |  | 0
Kauno r. sav. | Kačerginės sen. | Medžiagos | 10/0,4 kV įtampos mažo gabarito tranzitinė modulinė transformatorinė su vienu iki 160 kVA galios transformatoriumi (MGMTT) |  | vnt. | 21651 |  | 0
Kauno r. sav. | Ringaudų sen. | Medžiagos | 10/0,4 kV įtampos mažo gabarito tranzitinė modulinė transformatorinė su vienu iki 160 kVA galios transformatoriumi (MGMTT) |  | vnt. | 21651 |  | 0
Kauno r. sav. | Zapyškio sen. | Medžiagos | 10/0,4 kV įtampos mažo gabarito tranzitinė modulinė transformatorinė su vienu iki 160 kVA galios transformatoriumi (MGMTT) |  | vnt. | 21651 |  | 0
Kauno r. sav. | Akademijos sen. | Medžiagos | 10/0,4 kV įtampos mažo gabarito modulinės tranzitinės transformatorinės su vienu iki 630 kVA galios transformatoriumi (MGMTT) |  | vnt. | 18900 |  | 0
Kauno r. sav. | Alšėnų sen. | Medžiagos | 10/0,4 kV įtampos mažo gabarito modulinės tranzitinės transformatorinės su vienu iki 630 kVA galios transformatoriumi (MGMTT) |  | vnt. | 18900 |  | 0
Kauno r. sav. | Ežerėlio sen. | Medžiagos | 10/0,4 kV įtampos mažo gabarito modulinės tranzitinės transformatorinės su vienu iki 630 kVA galios transformatoriumi (MGMTT) |  | vnt. | 18900 |  | 0
Kauno r. sav. | Kačerginės sen. | Medžiagos | 10/0,4 kV įtampos mažo gabarito modulinės tranzitinės transformatorinės su vienu iki 630 kVA galios transformatoriumi (MGMTT) |  | vnt. | 18900 |  | 0
Kauno r. sav. | Ringaudų sen. | Medžiagos | 10/0,4 kV įtampos mažo gabarito modulinės tranzitinės transformatorinės su vienu iki 630 kVA galios transformatoriumi (MGMTT) |  | vnt. | 18900 |  | 0
Kauno r. sav. | Zapyškio sen. | Medžiagos | 10/0,4 kV įtampos mažo gabarito modulinės tranzitinės transformatorinės su vienu iki 630 kVA galios transformatoriumi (MGMTT) |  | vnt. | 18900 |  | 0
Kauno r. sav. | Akademijos sen. | Medžiagos | 10/0,4 kV įtampos modulinė transformatorinė su vienu iki 630 kVA galios transformatoriumi (neįgilinta) |  | vnt. | 19800 |  | 0
Kauno r. sav. | Alšėnų sen. | Medžiagos | 10/0,4 kV įtampos modulinė transformatorinė su vienu iki 630 kVA galios transformatoriumi (neįgilinta) |  | vnt. | 19800 |  | 0
Kauno r. sav. | Ežerėlio sen. | Medžiagos | 10/0,4 kV įtampos modulinė transformatorinė su vienu iki 630 kVA galios transformatoriumi (neįgilinta) |  | vnt. | 19800 |  | 0
Kauno r. sav. | Kačerginės sen. | Medžiagos | 10/0,4 kV įtampos modulinė transformatorinė su vienu iki 630 kVA galios transformatoriumi (neįgilinta) |  | vnt. | 19800 |  | 0
Kauno r. sav. | Ringaudų sen. | Medžiagos | 10/0,4 kV įtampos modulinė transformatorinė su vienu iki 630 kVA galios transformatoriumi (neįgilinta) |  | vnt. | 19800 |  | 0
Kauno r. sav. | Zapyškio sen. | Medžiagos | 10/0,4 kV įtampos modulinė transformatorinė su vienu iki 630 kVA galios transformatoriumi (neįgilinta) |  | vnt. | 19800 |  | 0
Kauno r. sav. | Akademijos sen. | Medžiagos | Elektros energijos kokybės analizatorius |  | vnt. | 3000 |  | 0
Kauno r. sav. | Alšėnų sen. | Medžiagos | Elektros energijos kokybės analizatorius |  | vnt. | 3000 |  | 0
Kauno r. sav. | Ežerėlio sen. | Medžiagos | Elektros energijos kokybės analizatorius |  | vnt. | 3000 |  | 0
Kauno r. sav. | Kačerginės sen. | Medžiagos | Elektros energijos kokybės analizatorius |  | vnt. | 3000 |  | 0
Kauno r. sav. | Ringaudų sen. | Medžiagos | Elektros energijos kokybės analizatorius |  | vnt. | 3000 |  | 0
Kauno r. sav. | Zapyškio sen. | Medžiagos | Elektros energijos kokybės analizatorius |  | vnt. | 3000 |  | 0
Kauno r. sav. | Akademijos sen. | Medžiagos | ABLOY spynos širdelė (cilindras) |  | vnt. | 62.41 |  | 0
Kauno r. sav. | Alšėnų sen. | Medžiagos | ABLOY spynos širdelė (cilindras) |  | vnt. | 62.41 |  | 0
Kauno r. sav. | Ežerėlio sen. | Medžiagos | ABLOY spynos širdelė (cilindras) |  | vnt. | 62.41 |  | 0
Kauno r. sav. | Kačerginės sen. | Medžiagos | ABLOY spynos širdelė (cilindras) |  | vnt. | 62.41 |  | 0
Kauno r. sav. | Ringaudų sen. | Medžiagos | ABLOY spynos širdelė (cilindras) |  | vnt. | 62.41 |  | 0
Kauno r. sav. | Zapyškio sen. | Medžiagos | ABLOY spynos širdelė (cilindras) |  | vnt. | 62.41 |  | 0
Kauno r. sav. | Akademijos sen. | Medžiagos | ABLOY pakabinama spyna |  | vnt. | 107.7 |  | 0
Kauno r. sav. | Alšėnų sen. | Medžiagos | ABLOY pakabinama spyna |  | vnt. | 107.7 |  | 0
Kauno r. sav. | Ežerėlio sen. | Medžiagos | ABLOY pakabinama spyna |  | vnt. | 107.7 |  | 0
Kauno r. sav. | Kačerginės sen. | Medžiagos | ABLOY pakabinama spyna |  | vnt. | 107.7 |  | 0
Kauno r. sav. | Ringaudų sen. | Medžiagos | ABLOY pakabinama spyna |  | vnt. | 107.7 |  | 0
Kauno r. sav. | Zapyškio sen. | Medžiagos | ABLOY pakabinama spyna |  | vnt. | 107.7 |  | 0
Kauno r. sav. | Karmėlavos sen. | Darbai | 0,4 - 10 kV Atramos numeravimo atnaujinimas (1 vnt.) | 0,4 - 10 kV OL | vnt. | 7 |  | 0
Kauno r. sav. | Neveronių sen. | Darbai | 0,4 - 10 kV Atramos numeravimo atnaujinimas (1 vnt.) | 0,4 - 10 kV OL | vnt. | 7 |  | 0
Kauno r. sav. | Karmėlavos sen. | Darbai | 0,4 - 10 kV OL atramos atotampos demontavimas | 0,4 - 10 kV OL | vnt. | 30.91 |  | 0
Kauno r. sav. | Neveronių sen. | Darbai | 0,4 - 10 kV OL atramos atotampos demontavimas | 0,4 - 10 kV OL | vnt. | 30.91 |  | 0
Kauno r. sav. | Karmėlavos sen. | Darbai | 0,4 - 10 kV OL atotampos stulpelio montavimas | 0,4 - 10 kV OL | vnt. | 37.28 |  | 0
Kauno r. sav. | Neveronių sen. | Darbai | 0,4 - 10 kV OL atotampos stulpelio montavimas | 0,4 - 10 kV OL | vnt. | 37.28 |  | 0
Kauno r. sav. | Karmėlavos sen. | Darbai | 0,4 - 10 kV OL atramos atotampos įrengimas | 0,4 - 10 kV OL | vnt. | 111.86 |  | 0
Kauno r. sav. | Neveronių sen. | Darbai | 0,4 - 10 kV OL atramos atotampos įrengimas | 0,4 - 10 kV OL | vnt. | 111.86 |  | 0
Kauno r. sav. | Karmėlavos sen. | Darbai | 0,4 - 10 kV OL atramos atotampos įtempimas | 0,4 - 10 kV OL | vnt. | 32.72 |  | 0
Kauno r. sav. | Neveronių sen. | Darbai | 0,4 - 10 kV OL atramos atotampos įtempimas | 0,4 - 10 kV OL | vnt. | 32.72 |  | 0
Kauno r. sav. | Karmėlavos sen. | Darbai | 0,4 - 10 kV OL atramos atotampos keitimas | 0,4 - 10 kV OL | vnt. | 130.51 |  | 0
Kauno r. sav. | Neveronių sen. | Darbai | 0,4 - 10 kV OL atramos atotampos keitimas | 0,4 - 10 kV OL | vnt. | 130.51 |  | 0
Kauno r. sav. | Karmėlavos sen. | Darbai | 0,4 - 10 kV OL atramos ramsčio demontavimas | 0,4 - 10 kV OL | vnt. | 108.13 |  | 0
Kauno r. sav. | Neveronių sen. | Darbai | 0,4 - 10 kV OL atramos ramsčio demontavimas | 0,4 - 10 kV OL | vnt. | 108.13 |  | 0
Kauno r. sav. | Karmėlavos sen. | Darbai | 0,4 - 10 kV OL atramos ramsčio keitimas | 0,4 - 10 kV OL | vnt. | 298.29 |  | 0
Kauno r. sav. | Neveronių sen. | Darbai | 0,4 - 10 kV OL atramos ramsčio keitimas | 0,4 - 10 kV OL | vnt. | 298.29 |  | 0
Kauno r. sav. | Karmėlavos sen. | Darbai | 0,4 - 10 kV OL atramos ramsčio pastatymas | 0,4 - 10 kV OL | vnt. | 214.4 |  | 0
Kauno r. sav. | Neveronių sen. | Darbai | 0,4 - 10 kV OL atramos ramsčio pastatymas | 0,4 - 10 kV OL | vnt. | 214.4 |  | 0
Kauno r. sav. | Karmėlavos sen. | Darbai | 0,4 - 10 kV OL rygelio įrengimas atramoms | 0,4 - 10 kV OL | vnt. | 145.43 |  | 0
Kauno r. sav. | Neveronių sen. | Darbai | 0,4 - 10 kV OL rygelio įrengimas atramoms | 0,4 - 10 kV OL | vnt. | 145.43 |  | 0
Kauno r. sav. | Karmėlavos sen. | Darbai | 0,4 - 10 kV OL sudėtingos (inkarinė, atšakinė, kampinė, galinė) atramos ramsčio tvirtinimo keitimas | 0,4 - 10 kV OL | vnt. | 112.65 |  | 0
Kauno r. sav. | Neveronių sen. | Darbai | 0,4 - 10 kV OL sudėtingos (inkarinė, atšakinė, kampinė, galinė) atramos ramsčio tvirtinimo keitimas | 0,4 - 10 kV OL | vnt. | 112.65 |  | 0
Kauno r. sav. | Karmėlavos sen. | Darbai | 0,4 - 10 kV OL vienstiebės atramos demontavimas (stiebo ilgis 9,0 - 13,0 m) | 0,4 - 10 kV OL | vnt. | 131.44 |  | 0
Kauno r. sav. | Neveronių sen. | Darbai | 0,4 - 10 kV OL vienstiebės atramos demontavimas (stiebo ilgis 9,0 - 13,0 m) | 0,4 - 10 kV OL | vnt. | 131.44 |  | 0
Kauno r. sav. | Karmėlavos sen. | Darbai | 0,4 - 10 kV OL atramos su ramsčiu tiesinimas skersai linijos | 0,4 - 10 kV OL | vnt. | 81.81 |  | 0
Kauno r. sav. | Neveronių sen. | Darbai | 0,4 - 10 kV OL atramos su ramsčiu tiesinimas skersai linijos | 0,4 - 10 kV OL | vnt. | 81.81 |  | 0
Kauno r. sav. | Karmėlavos sen. | Darbai | 0,4 - 10 kV OL atramos su ramsčiu tiesinimas išilgai linijos | 0,4 - 10 kV OL | vnt. | 109.07 |  | 0
Kauno r. sav. | Neveronių sen. | Darbai | 0,4 - 10 kV OL atramos su ramsčiu tiesinimas išilgai linijos | 0,4 - 10 kV OL | vnt. | 109.07 |  | 0
Kauno r. sav. | Karmėlavos sen. | Darbai | 0,4 - 10 kV OL atsišakojimo/jungiamojo gnybto keitimas | 0,4 - 10 kV OL | vnt. | 26.36 |  | 0
Kauno r. sav. | Neveronių sen. | Darbai | 0,4 - 10 kV OL atsišakojimo/jungiamojo gnybto keitimas | 0,4 - 10 kV OL | vnt. | 26.36 |  | 0
Kauno r. sav. | Karmėlavos sen. | Darbai | 0,4 - 10 kV OL laidų dvigubo tvirtinimo montavimas keičiant traversas | 0,4 - 10 kV OL | vnt. | 78.17 |  | 0
Kauno r. sav. | Neveronių sen. | Darbai | 0,4 - 10 kV OL laidų dvigubo tvirtinimo montavimas keičiant traversas | 0,4 - 10 kV OL | vnt. | 78.17 |  | 0
Kauno r. sav. | Karmėlavos sen. | Darbai | 0,4 - 10 kV OL atsišakojimo/dvigubo tvirtinimo laidų jungties keitimas (1 jungtis tarp laidų) | 0,4 - 10 kV OL | vnt. | 36.36 |  | 0
Kauno r. sav. | Neveronių sen. | Darbai | 0,4 - 10 kV OL atsišakojimo/dvigubo tvirtinimo laidų jungties keitimas (1 jungtis tarp laidų) | 0,4 - 10 kV OL | vnt. | 36.36 |  | 0
Kauno r. sav. | Karmėlavos sen. | Darbai | 0,4 - 10 kV OL nutrūkusių (izoliuotų/neizoliuotų) laidų remontas (1 laidas) | 0,4 - 10 kV OL | vnt. | 87.26 |  | 0
Kauno r. sav. | Neveronių sen. | Darbai | 0,4 - 10 kV OL nutrūkusių (izoliuotų/neizoliuotų) laidų remontas (1 laidas) | 0,4 - 10 kV OL | vnt. | 87.26 |  | 0
Kauno r. sav. | Karmėlavos sen. | Darbai | 0,4 - 10 kV OL laido tvirtinimo prie izoliatoriaus perrišimas aliuminio viela (1 laidas) | 0,4 - 10 kV OL | vnt. | 30.91 |  | 0
Kauno r. sav. | Neveronių sen. | Darbai | 0,4 - 10 kV OL laido tvirtinimo prie izoliatoriaus perrišimas aliuminio viela (1 laidas) | 0,4 - 10 kV OL | vnt. | 30.91 |  | 0
Kauno r. sav. | Karmėlavos sen. | Darbai | 0,4 - 10 kV OL traversos/viršūnės demontavimas | 0,4 - 10 kV OL | vnt. | 16.36 |  | 0
Kauno r. sav. | Neveronių sen. | Darbai | 0,4 - 10 kV OL traversos/viršūnės demontavimas | 0,4 - 10 kV OL | vnt. | 16.36 |  | 0
Kauno r. sav. | Karmėlavos sen. | Darbai | 0,4 - 10 kV OL vienstiebės atramos tiesinimas išilgai linijos | 0,4 - 10 kV OL | vnt. | 72.71 |  | 0
Kauno r. sav. | Neveronių sen. | Darbai | 0,4 - 10 kV OL vienstiebės atramos tiesinimas išilgai linijos | 0,4 - 10 kV OL | vnt. | 72.71 |  | 0
Kauno r. sav. | Karmėlavos sen. | Darbai | 0,4 - 10 kV OL vienstiebės atramos tiesinimas skersai linijos | 0,4 - 10 kV OL | vnt. | 63.63 |  | 0
Kauno r. sav. | Neveronių sen. | Darbai | 0,4 - 10 kV OL vienstiebės atramos tiesinimas skersai linijos | 0,4 - 10 kV OL | vnt. | 63.63 |  | 0
Kauno r. sav. | Karmėlavos sen. | Darbai | 0,4 - 10 kV OL sudėtingos atramos demontavimas (stiebo ilgis 9,0 - 13,0 m) | 0,4 - 10 kV OL | vnt. | 210.18 |  | 0
Kauno r. sav. | Neveronių sen. | Darbai | 0,4 - 10 kV OL sudėtingos atramos demontavimas (stiebo ilgis 9,0 - 13,0 m) | 0,4 - 10 kV OL | vnt. | 210.18 |  | 0
Kauno r. sav. | Karmėlavos sen. | Darbai | Esamų atvadų tvirtinimas prie atramos atitraukimo konstrukcijomis (4 laikikliai) | 0,4 - 10 kV OL | vnt. | 29.77 |  | 0
Kauno r. sav. | Neveronių sen. | Darbai | Esamų atvadų tvirtinimas prie atramos atitraukimo konstrukcijomis (4 laikikliai) | 0,4 - 10 kV OL | vnt. | 29.77 |  | 0
Kauno r. sav. | Karmėlavos sen. | Darbai | Įžeminimo laidininko tiesimas atrama (nuo traversos iki įžeminimo įrenginio su prijungimu) | 0,4 - 10 kV OL | vnt. | 52.55 |  | 0
Kauno r. sav. | Neveronių sen. | Darbai | Įžeminimo laidininko tiesimas atrama (nuo traversos iki įžeminimo įrenginio su prijungimu) | 0,4 - 10 kV OL | vnt. | 52.55 |  | 0
Kauno r. sav. | Karmėlavos sen. | Darbai | Darbų sąmatos parengimas kai darbų vertė iki 35 000,00 Eur be PVM | 0,4 - 10 kV OL | vnt. | 125.62 |  | 0
Kauno r. sav. | Neveronių sen. | Darbai | Darbų sąmatos parengimas kai darbų vertė iki 35 000,00 Eur be PVM | 0,4 - 10 kV OL | vnt. | 125.62 |  | 0
Kauno r. sav. | Karmėlavos sen. | Darbai | Darbų sąmatos parengimas kai darbų vertė nuo 35 000,01 iki 75 000,00 Eur be PVM | 0,4 - 10 kV OL | vnt. | 248.97 |  | 0
Kauno r. sav. | Neveronių sen. | Darbai | Darbų sąmatos parengimas kai darbų vertė nuo 35 000,01 iki 75 000,00 Eur be PVM | 0,4 - 10 kV OL | vnt. | 248.97 |  | 0
Kauno r. sav. | Karmėlavos sen. | Darbai | Darbų sąmatos parengimas kai darbų vertė nuo 75 000,01 iki 500 000,00 Eur be PVM | 0,4 - 10 kV OL | vnt. | 360 |  | 0
Kauno r. sav. | Neveronių sen. | Darbai | Darbų sąmatos parengimas kai darbų vertė nuo 75 000,01 iki 500 000,00 Eur be PVM | 0,4 - 10 kV OL | vnt. | 360 |  | 0
Kauno r. sav. | Karmėlavos sen. | Darbai | Darbų sąmatos parengimas kai darbų vertė virš 500 000,01 Eur be PVM | 0,4 - 10 kV OL | vnt. | 300 |  | 0
Kauno r. sav. | Neveronių sen. | Darbai | Darbų sąmatos parengimas kai darbų vertė virš 500 000,01 Eur be PVM | 0,4 - 10 kV OL | vnt. | 300 |  | 0
Kauno r. sav. | Babtų sen. | Darbai | 0,4 - 10 kV Atramos numeravimo atnaujinimas (1 vnt.) | 0,4 - 10 kV OL | vnt. | 6.67 |  | 0
Kauno r. sav. | Domeikavos sen. | Darbai | 0,4 - 10 kV Atramos numeravimo atnaujinimas (1 vnt.) | 0,4 - 10 kV OL | vnt. | 6.67 |  | 0
Kauno r. sav. | Lapių sen. | Darbai | 0,4 - 10 kV Atramos numeravimo atnaujinimas (1 vnt.) | 0,4 - 10 kV OL | vnt. | 6.67 |  | 0
Kauno r. sav. | Vandžiogalos sen. | Darbai | 0,4 - 10 kV Atramos numeravimo atnaujinimas (1 vnt.) | 0,4 - 10 kV OL | vnt. | 6.67 |  | 0
Kauno r. sav. | Babtų sen. | Darbai | 0,4 - 10 kV OL atramos atotampos demontavimas | 0,4 - 10 kV OL | vnt. | 26.73 |  | 0
Kauno r. sav. | Domeikavos sen. | Darbai | 0,4 - 10 kV OL atramos atotampos demontavimas | 0,4 - 10 kV OL | vnt. | 26.73 |  | 0
Kauno r. sav. | Lapių sen. | Darbai | 0,4 - 10 kV OL atramos atotampos demontavimas | 0,4 - 10 kV OL | vnt. | 26.73 |  | 0
Kauno r. sav. | Vandžiogalos sen. | Darbai | 0,4 - 10 kV OL atramos atotampos demontavimas | 0,4 - 10 kV OL | vnt. | 26.73 |  | 0
Kauno r. sav. | Babtų sen. | Darbai | 0,4 - 10 kV OL atotampos stulpelio montavimas | 0,4 - 10 kV OL | vnt. | 37.33 |  | 0
Kauno r. sav. | Domeikavos sen. | Darbai | 0,4 - 10 kV OL atotampos stulpelio montavimas | 0,4 - 10 kV OL | vnt. | 37.33 |  | 0
Kauno r. sav. | Lapių sen. | Darbai | 0,4 - 10 kV OL atotampos stulpelio montavimas | 0,4 - 10 kV OL | vnt. | 37.33 |  | 0
Kauno r. sav. | Vandžiogalos sen. | Darbai | 0,4 - 10 kV OL atotampos stulpelio montavimas | 0,4 - 10 kV OL | vnt. | 37.33 |  | 0
Kauno r. sav. | Babtų sen. | Darbai | 0,4 - 10 kV OL atramos atotampos įrengimas | 0,4 - 10 kV OL | vnt. | 108.94 |  | 0
Kauno r. sav. | Domeikavos sen. | Darbai | 0,4 - 10 kV OL atramos atotampos įrengimas | 0,4 - 10 kV OL | vnt. | 108.94 |  | 0
Kauno r. sav. | Lapių sen. | Darbai | 0,4 - 10 kV OL atramos atotampos įrengimas | 0,4 - 10 kV OL | vnt. | 108.94 |  | 0
Kauno r. sav. | Vandžiogalos sen. | Darbai | 0,4 - 10 kV OL atramos atotampos įrengimas | 0,4 - 10 kV OL | vnt. | 108.94 |  | 0
Kauno r. sav. | Babtų sen. | Darbai | 0,4 - 10 kV OL atramos atotampos įtempimas | 0,4 - 10 kV OL | vnt. | 29.58 |  | 0
Kauno r. sav. | Domeikavos sen. | Darbai | 0,4 - 10 kV OL atramos atotampos įtempimas | 0,4 - 10 kV OL | vnt. | 29.58 |  | 0
Kauno r. sav. | Lapių sen. | Darbai | 0,4 - 10 kV OL atramos atotampos įtempimas | 0,4 - 10 kV OL | vnt. | 29.58 |  | 0
Kauno r. sav. | Vandžiogalos sen. | Darbai | 0,4 - 10 kV OL atramos atotampos įtempimas | 0,4 - 10 kV OL | vnt. | 29.58 |  | 0
Kauno r. sav. | Babtų sen. | Darbai | 0,4 - 10 kV OL atramos atotampos keitimas | 0,4 - 10 kV OL | vnt. | 125.81 |  | 0
Kauno r. sav. | Domeikavos sen. | Darbai | 0,4 - 10 kV OL atramos atotampos keitimas | 0,4 - 10 kV OL | vnt. | 125.81 |  | 0
Kauno r. sav. | Lapių sen. | Darbai | 0,4 - 10 kV OL atramos atotampos keitimas | 0,4 - 10 kV OL | vnt. | 125.81 |  | 0
Kauno r. sav. | Vandžiogalos sen. | Darbai | 0,4 - 10 kV OL atramos atotampos keitimas | 0,4 - 10 kV OL | vnt. | 125.81 |  | 0
Kauno r. sav. | Babtų sen. | Darbai | 0,4 - 10 kV OL atramos ramsčio demontavimas | 0,4 - 10 kV OL | vnt. | 103.39 |  | 0
Kauno r. sav. | Domeikavos sen. | Darbai | 0,4 - 10 kV OL atramos ramsčio demontavimas | 0,4 - 10 kV OL | vnt. | 103.39 |  | 0
Kauno r. sav. | Lapių sen. | Darbai | 0,4 - 10 kV OL atramos ramsčio demontavimas | 0,4 - 10 kV OL | vnt. | 103.39 |  | 0
Kauno r. sav. | Vandžiogalos sen. | Darbai | 0,4 - 10 kV OL atramos ramsčio demontavimas | 0,4 - 10 kV OL | vnt. | 103.39 |  | 0
Kauno r. sav. | Babtų sen. | Darbai | 0,4 - 10 kV OL atramos ramsčio keitimas | 0,4 - 10 kV OL | vnt. | 290.93 |  | 0
Kauno r. sav. | Domeikavos sen. | Darbai | 0,4 - 10 kV OL atramos ramsčio keitimas | 0,4 - 10 kV OL | vnt. | 290.93 |  | 0
Kauno r. sav. | Lapių sen. | Darbai | 0,4 - 10 kV OL atramos ramsčio keitimas | 0,4 - 10 kV OL | vnt. | 290.93 |  | 0
Kauno r. sav. | Vandžiogalos sen. | Darbai | 0,4 - 10 kV OL atramos ramsčio keitimas | 0,4 - 10 kV OL | vnt. | 290.93 |  | 0
Kauno r. sav. | Babtų sen. | Darbai | 0,4 - 10 kV OL atramos ramsčio pastatymas | 0,4 - 10 kV OL | vnt. | 204.86 |  | 0
Kauno r. sav. | Domeikavos sen. | Darbai | 0,4 - 10 kV OL atramos ramsčio pastatymas | 0,4 - 10 kV OL | vnt. | 204.86 |  | 0
Kauno r. sav. | Lapių sen. | Darbai | 0,4 - 10 kV OL atramos ramsčio pastatymas | 0,4 - 10 kV OL | vnt. | 204.86 |  | 0
Kauno r. sav. | Vandžiogalos sen. | Darbai | 0,4 - 10 kV OL atramos ramsčio pastatymas | 0,4 - 10 kV OL | vnt. | 204.86 |  | 0
Kauno r. sav. | Babtų sen. | Darbai | 0,4 - 10 kV OL rygelio įrengimas atramoms | 0,4 - 10 kV OL | vnt. | 132.24 |  | 0
Kauno r. sav. | Domeikavos sen. | Darbai | 0,4 - 10 kV OL rygelio įrengimas atramoms | 0,4 - 10 kV OL | vnt. | 132.24 |  | 0
Kauno r. sav. | Lapių sen. | Darbai | 0,4 - 10 kV OL rygelio įrengimas atramoms | 0,4 - 10 kV OL | vnt. | 132.24 |  | 0
Kauno r. sav. | Vandžiogalos sen. | Darbai | 0,4 - 10 kV OL rygelio įrengimas atramoms | 0,4 - 10 kV OL | vnt. | 132.24 |  | 0
Kauno r. sav. | Babtų sen. | Darbai | 0,4 - 10 kV OL sudėtingos (inkarinė, atšakinė, kampinė, galinė) atramos ramsčio tvirtinimo keitimas | 0,4 - 10 kV OL | vnt. | 102.94 |  | 0
Kauno r. sav. | Domeikavos sen. | Darbai | 0,4 - 10 kV OL sudėtingos (inkarinė, atšakinė, kampinė, galinė) atramos ramsčio tvirtinimo keitimas | 0,4 - 10 kV OL | vnt. | 102.94 |  | 0
Kauno r. sav. | Lapių sen. | Darbai | 0,4 - 10 kV OL sudėtingos (inkarinė, atšakinė, kampinė, galinė) atramos ramsčio tvirtinimo keitimas | 0,4 - 10 kV OL | vnt. | 102.94 |  | 0
Kauno r. sav. | Vandžiogalos sen. | Darbai | 0,4 - 10 kV OL sudėtingos (inkarinė, atšakinė, kampinė, galinė) atramos ramsčio tvirtinimo keitimas | 0,4 - 10 kV OL | vnt. | 102.94 |  | 0
Kauno r. sav. | Babtų sen. | Darbai | 0,4 - 10 kV OL vienstiebės atramos demontavimas (stiebo ilgis 9,0 - 13,0 m) | 0,4 - 10 kV OL | vnt. | 119.76 |  | 0
Kauno r. sav. | Domeikavos sen. | Darbai | 0,4 - 10 kV OL vienstiebės atramos demontavimas (stiebo ilgis 9,0 - 13,0 m) | 0,4 - 10 kV OL | vnt. | 119.76 |  | 0
Kauno r. sav. | Lapių sen. | Darbai | 0,4 - 10 kV OL vienstiebės atramos demontavimas (stiebo ilgis 9,0 - 13,0 m) | 0,4 - 10 kV OL | vnt. | 119.76 |  | 0
Kauno r. sav. | Vandžiogalos sen. | Darbai | 0,4 - 10 kV OL vienstiebės atramos demontavimas (stiebo ilgis 9,0 - 13,0 m) | 0,4 - 10 kV OL | vnt. | 119.76 |  | 0
Kauno r. sav. | Babtų sen. | Darbai | 0,4 - 10 kV OL atramos su ramsčiu tiesinimas skersai linijos | 0,4 - 10 kV OL | vnt. | 77.65 |  | 0
Kauno r. sav. | Domeikavos sen. | Darbai | 0,4 - 10 kV OL atramos su ramsčiu tiesinimas skersai linijos | 0,4 - 10 kV OL | vnt. | 77.65 |  | 0
Kauno r. sav. | Lapių sen. | Darbai | 0,4 - 10 kV OL atramos su ramsčiu tiesinimas skersai linijos | 0,4 - 10 kV OL | vnt. | 77.65 |  | 0
Kauno r. sav. | Vandžiogalos sen. | Darbai | 0,4 - 10 kV OL atramos su ramsčiu tiesinimas skersai linijos | 0,4 - 10 kV OL | vnt. | 77.65 |  | 0
Kauno r. sav. | Babtų sen. | Darbai | 0,4 - 10 kV OL atramos su ramsčiu tiesinimas išilgai linijos | 0,4 - 10 kV OL | vnt. | 105.16 |  | 0
Kauno r. sav. | Domeikavos sen. | Darbai | 0,4 - 10 kV OL atramos su ramsčiu tiesinimas išilgai linijos | 0,4 - 10 kV OL | vnt. | 105.16 |  | 0
Kauno r. sav. | Lapių sen. | Darbai | 0,4 - 10 kV OL atramos su ramsčiu tiesinimas išilgai linijos | 0,4 - 10 kV OL | vnt. | 105.16 |  | 0
Kauno r. sav. | Vandžiogalos sen. | Darbai | 0,4 - 10 kV OL atramos su ramsčiu tiesinimas išilgai linijos | 0,4 - 10 kV OL | vnt. | 105.16 |  | 0
Kauno r. sav. | Babtų sen. | Darbai | 0,4 - 10 kV OL atsišakojimo/jungiamojo gnybto keitimas | 0,4 - 10 kV OL | vnt. | 23.22 |  | 0
Kauno r. sav. | Domeikavos sen. | Darbai | 0,4 - 10 kV OL atsišakojimo/jungiamojo gnybto keitimas | 0,4 - 10 kV OL | vnt. | 23.22 |  | 0
Kauno r. sav. | Lapių sen. | Darbai | 0,4 - 10 kV OL atsišakojimo/jungiamojo gnybto keitimas | 0,4 - 10 kV OL | vnt. | 23.22 |  | 0
Kauno r. sav. | Vandžiogalos sen. | Darbai | 0,4 - 10 kV OL atsišakojimo/jungiamojo gnybto keitimas | 0,4 - 10 kV OL | vnt. | 23.22 |  | 0
Kauno r. sav. | Babtų sen. | Darbai | 0,4 - 10 kV OL laidų dvigubo tvirtinimo montavimas keičiant traversas | 0,4 - 10 kV OL | vnt. | 77.76 |  | 0
Kauno r. sav. | Domeikavos sen. | Darbai | 0,4 - 10 kV OL laidų dvigubo tvirtinimo montavimas keičiant traversas | 0,4 - 10 kV OL | vnt. | 77.76 |  | 0
Kauno r. sav. | Lapių sen. | Darbai | 0,4 - 10 kV OL laidų dvigubo tvirtinimo montavimas keičiant traversas | 0,4 - 10 kV OL | vnt. | 77.76 |  | 0
Kauno r. sav. | Vandžiogalos sen. | Darbai | 0,4 - 10 kV OL laidų dvigubo tvirtinimo montavimas keičiant traversas | 0,4 - 10 kV OL | vnt. | 77.76 |  | 0
Kauno r. sav. | Babtų sen. | Darbai | 0,4 - 10 kV OL atsišakojimo/dvigubo tvirtinimo laidų jungties keitimas (1 jungtis tarp laidų) | 0,4 - 10 kV OL | vnt. | 32.49 |  | 0
Kauno r. sav. | Domeikavos sen. | Darbai | 0,4 - 10 kV OL atsišakojimo/dvigubo tvirtinimo laidų jungties keitimas (1 jungtis tarp laidų) | 0,4 - 10 kV OL | vnt. | 32.49 |  | 0
Kauno r. sav. | Lapių sen. | Darbai | 0,4 - 10 kV OL atsišakojimo/dvigubo tvirtinimo laidų jungties keitimas (1 jungtis tarp laidų) | 0,4 - 10 kV OL | vnt. | 32.49 |  | 0
Kauno r. sav. | Vandžiogalos sen. | Darbai | 0,4 - 10 kV OL atsišakojimo/dvigubo tvirtinimo laidų jungties keitimas (1 jungtis tarp laidų) | 0,4 - 10 kV OL | vnt. | 32.49 |  | 0
Kauno r. sav. | Babtų sen. | Darbai | 0,4 - 10 kV OL nutrūkusių (izoliuotų/neizoliuotų) laidų remontas (1 laidas) | 0,4 - 10 kV OL | vnt. | 74.07 |  | 0
Kauno r. sav. | Domeikavos sen. | Darbai | 0,4 - 10 kV OL nutrūkusių (izoliuotų/neizoliuotų) laidų remontas (1 laidas) | 0,4 - 10 kV OL | vnt. | 74.07 |  | 0
Kauno r. sav. | Lapių sen. | Darbai | 0,4 - 10 kV OL nutrūkusių (izoliuotų/neizoliuotų) laidų remontas (1 laidas) | 0,4 - 10 kV OL | vnt. | 74.07 |  | 0
Kauno r. sav. | Vandžiogalos sen. | Darbai | 0,4 - 10 kV OL nutrūkusių (izoliuotų/neizoliuotų) laidų remontas (1 laidas) | 0,4 - 10 kV OL | vnt. | 74.07 |  | 0
Kauno r. sav. | Babtų sen. | Darbai | 0,4 - 10 kV OL laido tvirtinimo prie izoliatoriaus perrišimas aliuminio viela (1 laidas) | 0,4 - 10 kV OL | vnt. | 26.86 |  | 0
Kauno r. sav. | Domeikavos sen. | Darbai | 0,4 - 10 kV OL laido tvirtinimo prie izoliatoriaus perrišimas aliuminio viela (1 laidas) | 0,4 - 10 kV OL | vnt. | 26.86 |  | 0
Kauno r. sav. | Lapių sen. | Darbai | 0,4 - 10 kV OL laido tvirtinimo prie izoliatoriaus perrišimas aliuminio viela (1 laidas) | 0,4 - 10 kV OL | vnt. | 26.86 |  | 0
Kauno r. sav. | Vandžiogalos sen. | Darbai | 0,4 - 10 kV OL laido tvirtinimo prie izoliatoriaus perrišimas aliuminio viela (1 laidas) | 0,4 - 10 kV OL | vnt. | 26.86 |  | 0
Kauno r. sav. | Babtų sen. | Darbai | 0,4 - 10 kV OL traversos/viršūnės demontavimas | 0,4 - 10 kV OL | vnt. | 13.56 |  | 0
Kauno r. sav. | Domeikavos sen. | Darbai | 0,4 - 10 kV OL traversos/viršūnės demontavimas | 0,4 - 10 kV OL | vnt. | 13.56 |  | 0
Kauno r. sav. | Lapių sen. | Darbai | 0,4 - 10 kV OL traversos/viršūnės demontavimas | 0,4 - 10 kV OL | vnt. | 13.56 |  | 0
Kauno r. sav. | Vandžiogalos sen. | Darbai | 0,4 - 10 kV OL traversos/viršūnės demontavimas | 0,4 - 10 kV OL | vnt. | 13.56 |  | 0
Kauno r. sav. | Babtų sen. | Darbai | 0,4 - 10 kV OL vienstiebės atramos tiesinimas išilgai linijos | 0,4 - 10 kV OL | vnt. | 69.5 |  | 0
Kauno r. sav. | Domeikavos sen. | Darbai | 0,4 - 10 kV OL vienstiebės atramos tiesinimas išilgai linijos | 0,4 - 10 kV OL | vnt. | 69.5 |  | 0
Kauno r. sav. | Lapių sen. | Darbai | 0,4 - 10 kV OL vienstiebės atramos tiesinimas išilgai linijos | 0,4 - 10 kV OL | vnt. | 69.5 |  | 0
Kauno r. sav. | Vandžiogalos sen. | Darbai | 0,4 - 10 kV OL vienstiebės atramos tiesinimas išilgai linijos | 0,4 - 10 kV OL | vnt. | 69.5 |  | 0
Kauno r. sav. | Babtų sen. | Darbai | 0,4 - 10 kV OL vienstiebės atramos tiesinimas skersai linijos | 0,4 - 10 kV OL | vnt. | 60.65 |  | 0
Kauno r. sav. | Domeikavos sen. | Darbai | 0,4 - 10 kV OL vienstiebės atramos tiesinimas skersai linijos | 0,4 - 10 kV OL | vnt. | 60.65 |  | 0
Kauno r. sav. | Lapių sen. | Darbai | 0,4 - 10 kV OL vienstiebės atramos tiesinimas skersai linijos | 0,4 - 10 kV OL | vnt. | 60.65 |  | 0
Kauno r. sav. | Vandžiogalos sen. | Darbai | 0,4 - 10 kV OL vienstiebės atramos tiesinimas skersai linijos | 0,4 - 10 kV OL | vnt. | 60.65 |  | 0
Kauno r. sav. | Babtų sen. | Darbai | 0,4 - 10 kV OL sudėtingos atramos demontavimas (stiebo ilgis 9,0 - 13,0 m) | 0,4 - 10 kV OL | vnt. | 215.2 |  | 0
Kauno r. sav. | Domeikavos sen. | Darbai | 0,4 - 10 kV OL sudėtingos atramos demontavimas (stiebo ilgis 9,0 - 13,0 m) | 0,4 - 10 kV OL | vnt. | 215.2 |  | 0
Kauno r. sav. | Lapių sen. | Darbai | 0,4 - 10 kV OL sudėtingos atramos demontavimas (stiebo ilgis 9,0 - 13,0 m) | 0,4 - 10 kV OL | vnt. | 215.2 |  | 0
Kauno r. sav. | Vandžiogalos sen. | Darbai | 0,4 - 10 kV OL sudėtingos atramos demontavimas (stiebo ilgis 9,0 - 13,0 m) | 0,4 - 10 kV OL | vnt. | 215.2 |  | 0
Kauno r. sav. | Babtų sen. | Darbai | Esamų atvadų tvirtinimas prie atramos atitraukimo konstrukcijomis (4 laikikliai) | 0,4 - 10 kV OL | vnt. | 29.34 |  | 0
Kauno r. sav. | Domeikavos sen. | Darbai | Esamų atvadų tvirtinimas prie atramos atitraukimo konstrukcijomis (4 laikikliai) | 0,4 - 10 kV OL | vnt. | 29.34 |  | 0
Kauno r. sav. | Lapių sen. | Darbai | Esamų atvadų tvirtinimas prie atramos atitraukimo konstrukcijomis (4 laikikliai) | 0,4 - 10 kV OL | vnt. | 29.34 |  | 0
Kauno r. sav. | Vandžiogalos sen. | Darbai | Esamų atvadų tvirtinimas prie atramos atitraukimo konstrukcijomis (4 laikikliai) | 0,4 - 10 kV OL | vnt. | 29.34 |  | 0
Kauno r. sav. | Babtų sen. | Darbai | Įžeminimo laidininko tiesimas atrama (nuo traversos iki įžeminimo įrenginio su prijungimu) | 0,4 - 10 kV OL | vnt. | 52.56 |  | 0
Kauno r. sav. | Domeikavos sen. | Darbai | Įžeminimo laidininko tiesimas atrama (nuo traversos iki įžeminimo įrenginio su prijungimu) | 0,4 - 10 kV OL | vnt. | 52.56 |  | 0
Kauno r. sav. | Lapių sen. | Darbai | Įžeminimo laidininko tiesimas atrama (nuo traversos iki įžeminimo įrenginio su prijungimu) | 0,4 - 10 kV OL | vnt. | 52.56 |  | 0
Kauno r. sav. | Vandžiogalos sen. | Darbai | Įžeminimo laidininko tiesimas atrama (nuo traversos iki įžeminimo įrenginio su prijungimu) | 0,4 - 10 kV OL | vnt. | 52.56 |  | 0
Kauno r. sav. | Babtų sen. | Darbai | Darbų sąmatos parengimas kai darbų vertė iki 35 000,00 Eur be PVM | 0,4 - 10 kV OL | vnt. | 123.07 |  | 0
Kauno r. sav. | Domeikavos sen. | Darbai | Darbų sąmatos parengimas kai darbų vertė iki 35 000,00 Eur be PVM | 0,4 - 10 kV OL | vnt. | 123.07 |  | 0
Kauno r. sav. | Lapių sen. | Darbai | Darbų sąmatos parengimas kai darbų vertė iki 35 000,00 Eur be PVM | 0,4 - 10 kV OL | vnt. | 123.07 |  | 0
Kauno r. sav. | Vandžiogalos sen. | Darbai | Darbų sąmatos parengimas kai darbų vertė iki 35 000,00 Eur be PVM | 0,4 - 10 kV OL | vnt. | 123.07 |  | 0
Kauno r. sav. | Babtų sen. | Darbai | Darbų sąmatos parengimas kai darbų vertė nuo 35 000,01 iki 75 000,00 Eur be PVM | 0,4 - 10 kV OL | vnt. | 243.92 |  | 0
Kauno r. sav. | Domeikavos sen. | Darbai | Darbų sąmatos parengimas kai darbų vertė nuo 35 000,01 iki 75 000,00 Eur be PVM | 0,4 - 10 kV OL | vnt. | 243.92 |  | 0
Kauno r. sav. | Lapių sen. | Darbai | Darbų sąmatos parengimas kai darbų vertė nuo 35 000,01 iki 75 000,00 Eur be PVM | 0,4 - 10 kV OL | vnt. | 243.92 |  | 0
Kauno r. sav. | Vandžiogalos sen. | Darbai | Darbų sąmatos parengimas kai darbų vertė nuo 35 000,01 iki 75 000,00 Eur be PVM | 0,4 - 10 kV OL | vnt. | 243.92 |  | 0
Kauno r. sav. | Babtų sen. | Darbai | Darbų sąmatos parengimas kai darbų vertė nuo 75 000,01 iki 500 000,00 Eur be PVM | 0,4 - 10 kV OL | vnt. | 360 |  | 0
Kauno r. sav. | Domeikavos sen. | Darbai | Darbų sąmatos parengimas kai darbų vertė nuo 75 000,01 iki 500 000,00 Eur be PVM | 0,4 - 10 kV OL | vnt. | 360 |  | 0
Kauno r. sav. | Lapių sen. | Darbai | Darbų sąmatos parengimas kai darbų vertė nuo 75 000,01 iki 500 000,00 Eur be PVM | 0,4 - 10 kV OL | vnt. | 360 |  | 0
Kauno r. sav. | Vandžiogalos sen. | Darbai | Darbų sąmatos parengimas kai darbų vertė nuo 75 000,01 iki 500 000,00 Eur be PVM | 0,4 - 10 kV OL | vnt. | 360 |  | 0
Kauno r. sav. | Babtų sen. | Darbai | Darbų sąmatos parengimas kai darbų vertė virš 500 000,01 Eur be PVM | 0,4 - 10 kV OL | vnt. | 480 |  | 0
Kauno r. sav. | Domeikavos sen. | Darbai | Darbų sąmatos parengimas kai darbų vertė virš 500 000,01 Eur be PVM | 0,4 - 10 kV OL | vnt. | 480 |  | 0
Kauno r. sav. | Lapių sen. | Darbai | Darbų sąmatos parengimas kai darbų vertė virš 500 000,01 Eur be PVM | 0,4 - 10 kV OL | vnt. | 480 |  | 0
Kauno r. sav. | Vandžiogalos sen. | Darbai | Darbų sąmatos parengimas kai darbų vertė virš 500 000,01 Eur be PVM | 0,4 - 10 kV OL | vnt. | 480 |  | 0
Kauno r. sav. | Batniavos sen. | Darbai | 0,4 - 10 kV Atramos numeravimo atnaujinimas (1 vnt.) | 0,4 - 10 kV OL | vnt. | 5.87 |  | 0
Kauno r. sav. | Čekiškės sen. | Darbai | 0,4 - 10 kV Atramos numeravimo atnaujinimas (1 vnt.) | 0,4 - 10 kV OL | vnt. | 5.87 |  | 0
Kauno r. sav. | Kulautuvos sen. | Darbai | 0,4 - 10 kV Atramos numeravimo atnaujinimas (1 vnt.) | 0,4 - 10 kV OL | vnt. | 5.87 |  | 0
Kauno r. sav. | Raudondvario sen. | Darbai | 0,4 - 10 kV Atramos numeravimo atnaujinimas (1 vnt.) | 0,4 - 10 kV OL | vnt. | 5.87 |  | 0
Kauno r. sav. | Užliedžių sen. | Darbai | 0,4 - 10 kV Atramos numeravimo atnaujinimas (1 vnt.) | 0,4 - 10 kV OL | vnt. | 5.87 |  | 0
Kauno r. sav. | Vilkijos apylinkių sen. | Darbai | 0,4 - 10 kV Atramos numeravimo atnaujinimas (1 vnt.) | 0,4 - 10 kV OL | vnt. | 5.87 |  | 0
Kauno r. sav. | Vilkijos sen. | Darbai | 0,4 - 10 kV Atramos numeravimo atnaujinimas (1 vnt.) | 0,4 - 10 kV OL | vnt. | 5.87 |  | 0
Kauno r. sav. | Batniavos sen. | Darbai | 0,4 - 10 kV OL atramos atotampos demontavimas | 0,4 - 10 kV OL | vnt. | 23.52 |  | 0
Kauno r. sav. | Čekiškės sen. | Darbai | 0,4 - 10 kV OL atramos atotampos demontavimas | 0,4 - 10 kV OL | vnt. | 23.52 |  | 0
Kauno r. sav. | Kulautuvos sen. | Darbai | 0,4 - 10 kV OL atramos atotampos demontavimas | 0,4 - 10 kV OL | vnt. | 23.52 |  | 0
Kauno r. sav. | Raudondvario sen. | Darbai | 0,4 - 10 kV OL atramos atotampos demontavimas | 0,4 - 10 kV OL | vnt. | 23.52 |  | 0
Kauno r. sav. | Užliedžių sen. | Darbai | 0,4 - 10 kV OL atramos atotampos demontavimas | 0,4 - 10 kV OL | vnt. | 23.52 |  | 0
Kauno r. sav. | Vilkijos apylinkių sen. | Darbai | 0,4 - 10 kV OL atramos atotampos demontavimas | 0,4 - 10 kV OL | vnt. | 23.52 |  | 0
Kauno r. sav. | Vilkijos sen. | Darbai | 0,4 - 10 kV OL atramos atotampos demontavimas | 0,4 - 10 kV OL | vnt. | 23.52 |  | 0
Kauno r. sav. | Batniavos sen. | Darbai | 0,4 - 10 kV OL atotampos stulpelio montavimas | 0,4 - 10 kV OL | vnt. | 32.85 |  | 0
Kauno r. sav. | Čekiškės sen. | Darbai | 0,4 - 10 kV OL atotampos stulpelio montavimas | 0,4 - 10 kV OL | vnt. | 32.85 |  | 0
Kauno r. sav. | Kulautuvos sen. | Darbai | 0,4 - 10 kV OL atotampos stulpelio montavimas | 0,4 - 10 kV OL | vnt. | 32.85 |  | 0
Kauno r. sav. | Raudondvario sen. | Darbai | 0,4 - 10 kV OL atotampos stulpelio montavimas | 0,4 - 10 kV OL | vnt. | 32.85 |  | 0
Kauno r. sav. | Užliedžių sen. | Darbai | 0,4 - 10 kV OL atotampos stulpelio montavimas | 0,4 - 10 kV OL | vnt. | 32.85 |  | 0
Kauno r. sav. | Vilkijos apylinkių sen. | Darbai | 0,4 - 10 kV OL atotampos stulpelio montavimas | 0,4 - 10 kV OL | vnt. | 32.85 |  | 0
Kauno r. sav. | Vilkijos sen. | Darbai | 0,4 - 10 kV OL atotampos stulpelio montavimas | 0,4 - 10 kV OL | vnt. | 32.85 |  | 0
Kauno r. sav. | Batniavos sen. | Darbai | 0,4 - 10 kV OL atramos atotampos įrengimas | 0,4 - 10 kV OL | vnt. | 100.87 |  | 0
Kauno r. sav. | Čekiškės sen. | Darbai | 0,4 - 10 kV OL atramos atotampos įrengimas | 0,4 - 10 kV OL | vnt. | 100.87 |  | 0
Kauno r. sav. | Kulautuvos sen. | Darbai | 0,4 - 10 kV OL atramos atotampos įrengimas | 0,4 - 10 kV OL | vnt. | 100.87 |  | 0
Kauno r. sav. | Raudondvario sen. | Darbai | 0,4 - 10 kV OL atramos atotampos įrengimas | 0,4 - 10 kV OL | vnt. | 100.87 |  | 0
Kauno r. sav. | Užliedžių sen. | Darbai | 0,4 - 10 kV OL atramos atotampos įrengimas | 0,4 - 10 kV OL | vnt. | 100.87 |  | 0
Kauno r. sav. | Vilkijos apylinkių sen. | Darbai | 0,4 - 10 kV OL atramos atotampos įrengimas | 0,4 - 10 kV OL | vnt. | 100.87 |  | 0
Kauno r. sav. | Vilkijos sen. | Darbai | 0,4 - 10 kV OL atramos atotampos įrengimas | 0,4 - 10 kV OL | vnt. | 100.87 |  | 0
Kauno r. sav. | Batniavos sen. | Darbai | 0,4 - 10 kV OL atramos atotampos įtempimas | 0,4 - 10 kV OL | vnt. | 26.03 |  | 0
Kauno r. sav. | Čekiškės sen. | Darbai | 0,4 - 10 kV OL atramos atotampos įtempimas | 0,4 - 10 kV OL | vnt. | 26.03 |  | 0
Kauno r. sav. | Kulautuvos sen. | Darbai | 0,4 - 10 kV OL atramos atotampos įtempimas | 0,4 - 10 kV OL | vnt. | 26.03 |  | 0
Kauno r. sav. | Raudondvario sen. | Darbai | 0,4 - 10 kV OL atramos atotampos įtempimas | 0,4 - 10 kV OL | vnt. | 26.03 |  | 0
Kauno r. sav. | Užliedžių sen. | Darbai | 0,4 - 10 kV OL atramos atotampos įtempimas | 0,4 - 10 kV OL | vnt. | 26.03 |  | 0
Kauno r. sav. | Vilkijos apylinkių sen. | Darbai | 0,4 - 10 kV OL atramos atotampos įtempimas | 0,4 - 10 kV OL | vnt. | 26.03 |  | 0
Kauno r. sav. | Vilkijos sen. | Darbai | 0,4 - 10 kV OL atramos atotampos įtempimas | 0,4 - 10 kV OL | vnt. | 26.03 |  | 0
Kauno r. sav. | Batniavos sen. | Darbai | 0,4 - 10 kV OL atramos atotampos keitimas | 0,4 - 10 kV OL | vnt. | 110.71 |  | 0
Kauno r. sav. | Čekiškės sen. | Darbai | 0,4 - 10 kV OL atramos atotampos keitimas | 0,4 - 10 kV OL | vnt. | 110.71 |  | 0
Kauno r. sav. | Kulautuvos sen. | Darbai | 0,4 - 10 kV OL atramos atotampos keitimas | 0,4 - 10 kV OL | vnt. | 110.71 |  | 0
Kauno r. sav. | Raudondvario sen. | Darbai | 0,4 - 10 kV OL atramos atotampos keitimas | 0,4 - 10 kV OL | vnt. | 110.71 |  | 0
Kauno r. sav. | Užliedžių sen. | Darbai | 0,4 - 10 kV OL atramos atotampos keitimas | 0,4 - 10 kV OL | vnt. | 110.71 |  | 0
Kauno r. sav. | Vilkijos apylinkių sen. | Darbai | 0,4 - 10 kV OL atramos atotampos keitimas | 0,4 - 10 kV OL | vnt. | 110.71 |  | 0
Kauno r. sav. | Vilkijos sen. | Darbai | 0,4 - 10 kV OL atramos atotampos keitimas | 0,4 - 10 kV OL | vnt. | 110.71 |  | 0
Kauno r. sav. | Batniavos sen. | Darbai | 0,4 - 10 kV OL atramos ramsčio demontavimas | 0,4 - 10 kV OL | vnt. | 95.98 |  | 0
Kauno r. sav. | Čekiškės sen. | Darbai | 0,4 - 10 kV OL atramos ramsčio demontavimas | 0,4 - 10 kV OL | vnt. | 95.98 |  | 0
Kauno r. sav. | Kulautuvos sen. | Darbai | 0,4 - 10 kV OL atramos ramsčio demontavimas | 0,4 - 10 kV OL | vnt. | 95.98 |  | 0
Kauno r. sav. | Raudondvario sen. | Darbai | 0,4 - 10 kV OL atramos ramsčio demontavimas | 0,4 - 10 kV OL | vnt. | 95.98 |  | 0
Kauno r. sav. | Užliedžių sen. | Darbai | 0,4 - 10 kV OL atramos ramsčio demontavimas | 0,4 - 10 kV OL | vnt. | 95.98 |  | 0
Kauno r. sav. | Vilkijos apylinkių sen. | Darbai | 0,4 - 10 kV OL atramos ramsčio demontavimas | 0,4 - 10 kV OL | vnt. | 95.98 |  | 0
Kauno r. sav. | Vilkijos sen. | Darbai | 0,4 - 10 kV OL atramos ramsčio demontavimas | 0,4 - 10 kV OL | vnt. | 95.98 |  | 0
Kauno r. sav. | Batniavos sen. | Darbai | 0,4 - 10 kV OL atramos ramsčio keitimas | 0,4 - 10 kV OL | vnt. | 256.02 |  | 0
Kauno r. sav. | Čekiškės sen. | Darbai | 0,4 - 10 kV OL atramos ramsčio keitimas | 0,4 - 10 kV OL | vnt. | 256.02 |  | 0
Kauno r. sav. | Kulautuvos sen. | Darbai | 0,4 - 10 kV OL atramos ramsčio keitimas | 0,4 - 10 kV OL | vnt. | 256.02 |  | 0
Kauno r. sav. | Raudondvario sen. | Darbai | 0,4 - 10 kV OL atramos ramsčio keitimas | 0,4 - 10 kV OL | vnt. | 256.02 |  | 0
Kauno r. sav. | Užliedžių sen. | Darbai | 0,4 - 10 kV OL atramos ramsčio keitimas | 0,4 - 10 kV OL | vnt. | 256.02 |  | 0
Kauno r. sav. | Vilkijos apylinkių sen. | Darbai | 0,4 - 10 kV OL atramos ramsčio keitimas | 0,4 - 10 kV OL | vnt. | 256.02 |  | 0
Kauno r. sav. | Vilkijos sen. | Darbai | 0,4 - 10 kV OL atramos ramsčio keitimas | 0,4 - 10 kV OL | vnt. | 256.02 |  | 0
Kauno r. sav. | Batniavos sen. | Darbai | 0,4 - 10 kV OL atramos ramsčio pastatymas | 0,4 - 10 kV OL | vnt. | 180.28 |  | 0
Kauno r. sav. | Čekiškės sen. | Darbai | 0,4 - 10 kV OL atramos ramsčio pastatymas | 0,4 - 10 kV OL | vnt. | 180.28 |  | 0
Kauno r. sav. | Kulautuvos sen. | Darbai | 0,4 - 10 kV OL atramos ramsčio pastatymas | 0,4 - 10 kV OL | vnt. | 180.28 |  | 0
Kauno r. sav. | Raudondvario sen. | Darbai | 0,4 - 10 kV OL atramos ramsčio pastatymas | 0,4 - 10 kV OL | vnt. | 180.28 |  | 0
Kauno r. sav. | Užliedžių sen. | Darbai | 0,4 - 10 kV OL atramos ramsčio pastatymas | 0,4 - 10 kV OL | vnt. | 180.28 |  | 0
Kauno r. sav. | Vilkijos apylinkių sen. | Darbai | 0,4 - 10 kV OL atramos ramsčio pastatymas | 0,4 - 10 kV OL | vnt. | 180.28 |  | 0
Kauno r. sav. | Vilkijos sen. | Darbai | 0,4 - 10 kV OL atramos ramsčio pastatymas | 0,4 - 10 kV OL | vnt. | 180.28 |  | 0
Kauno r. sav. | Batniavos sen. | Darbai | 0,4 - 10 kV OL rygelio įrengimas atramoms | 0,4 - 10 kV OL | vnt. | 116.37 |  | 0
Kauno r. sav. | Čekiškės sen. | Darbai | 0,4 - 10 kV OL rygelio įrengimas atramoms | 0,4 - 10 kV OL | vnt. | 116.37 |  | 0
Kauno r. sav. | Kulautuvos sen. | Darbai | 0,4 - 10 kV OL rygelio įrengimas atramoms | 0,4 - 10 kV OL | vnt. | 116.37 |  | 0
Kauno r. sav. | Raudondvario sen. | Darbai | 0,4 - 10 kV OL rygelio įrengimas atramoms | 0,4 - 10 kV OL | vnt. | 116.37 |  | 0
Kauno r. sav. | Užliedžių sen. | Darbai | 0,4 - 10 kV OL rygelio įrengimas atramoms | 0,4 - 10 kV OL | vnt. | 116.37 |  | 0
Kauno r. sav. | Vilkijos apylinkių sen. | Darbai | 0,4 - 10 kV OL rygelio įrengimas atramoms | 0,4 - 10 kV OL | vnt. | 116.37 |  | 0
Kauno r. sav. | Vilkijos sen. | Darbai | 0,4 - 10 kV OL rygelio įrengimas atramoms | 0,4 - 10 kV OL | vnt. | 116.37 |  | 0
Kauno r. sav. | Batniavos sen. | Darbai | 0,4 - 10 kV OL sudėtingos (inkarinė, atšakinė, kampinė, galinė) atramos ramsčio tvirtinimo keitimas | 0,4 - 10 kV OL | vnt. | 90.59 |  | 0
Kauno r. sav. | Čekiškės sen. | Darbai | 0,4 - 10 kV OL sudėtingos (inkarinė, atšakinė, kampinė, galinė) atramos ramsčio tvirtinimo keitimas | 0,4 - 10 kV OL | vnt. | 90.59 |  | 0
Kauno r. sav. | Kulautuvos sen. | Darbai | 0,4 - 10 kV OL sudėtingos (inkarinė, atšakinė, kampinė, galinė) atramos ramsčio tvirtinimo keitimas | 0,4 - 10 kV OL | vnt. | 90.59 |  | 0
Kauno r. sav. | Raudondvario sen. | Darbai | 0,4 - 10 kV OL sudėtingos (inkarinė, atšakinė, kampinė, galinė) atramos ramsčio tvirtinimo keitimas | 0,4 - 10 kV OL | vnt. | 90.59 |  | 0
Kauno r. sav. | Užliedžių sen. | Darbai | 0,4 - 10 kV OL sudėtingos (inkarinė, atšakinė, kampinė, galinė) atramos ramsčio tvirtinimo keitimas | 0,4 - 10 kV OL | vnt. | 90.59 |  | 0
Kauno r. sav. | Vilkijos apylinkių sen. | Darbai | 0,4 - 10 kV OL sudėtingos (inkarinė, atšakinė, kampinė, galinė) atramos ramsčio tvirtinimo keitimas | 0,4 - 10 kV OL | vnt. | 90.59 |  | 0
Kauno r. sav. | Vilkijos sen. | Darbai | 0,4 - 10 kV OL sudėtingos (inkarinė, atšakinė, kampinė, galinė) atramos ramsčio tvirtinimo keitimas | 0,4 - 10 kV OL | vnt. | 90.59 |  | 0
Kauno r. sav. | Batniavos sen. | Darbai | 0,4 - 10 kV OL vienstiebės atramos demontavimas (stiebo ilgis 9,0 - 13,0 m) | 0,4 - 10 kV OL | vnt. | 105.39 |  | 0
Kauno r. sav. | Čekiškės sen. | Darbai | 0,4 - 10 kV OL vienstiebės atramos demontavimas (stiebo ilgis 9,0 - 13,0 m) | 0,4 - 10 kV OL | vnt. | 105.39 |  | 0
Kauno r. sav. | Kulautuvos sen. | Darbai | 0,4 - 10 kV OL vienstiebės atramos demontavimas (stiebo ilgis 9,0 - 13,0 m) | 0,4 - 10 kV OL | vnt. | 105.39 |  | 0
Kauno r. sav. | Raudondvario sen. | Darbai | 0,4 - 10 kV OL vienstiebės atramos demontavimas (stiebo ilgis 9,0 - 13,0 m) | 0,4 - 10 kV OL | vnt. | 105.39 |  | 0
Kauno r. sav. | Užliedžių sen. | Darbai | 0,4 - 10 kV OL vienstiebės atramos demontavimas (stiebo ilgis 9,0 - 13,0 m) | 0,4 - 10 kV OL | vnt. | 105.39 |  | 0
Kauno r. sav. | Vilkijos apylinkių sen. | Darbai | 0,4 - 10 kV OL vienstiebės atramos demontavimas (stiebo ilgis 9,0 - 13,0 m) | 0,4 - 10 kV OL | vnt. | 105.39 |  | 0
Kauno r. sav. | Vilkijos sen. | Darbai | 0,4 - 10 kV OL vienstiebės atramos demontavimas (stiebo ilgis 9,0 - 13,0 m) | 0,4 - 10 kV OL | vnt. | 105.39 |  | 0
Kauno r. sav. | Batniavos sen. | Darbai | 0,4 - 10 kV OL atramos su ramsčiu tiesinimas skersai linijos | 0,4 - 10 kV OL | vnt. | 68.33 |  | 0
Kauno r. sav. | Čekiškės sen. | Darbai | 0,4 - 10 kV OL atramos su ramsčiu tiesinimas skersai linijos | 0,4 - 10 kV OL | vnt. | 68.33 |  | 0
Kauno r. sav. | Kulautuvos sen. | Darbai | 0,4 - 10 kV OL atramos su ramsčiu tiesinimas skersai linijos | 0,4 - 10 kV OL | vnt. | 68.33 |  | 0
Kauno r. sav. | Raudondvario sen. | Darbai | 0,4 - 10 kV OL atramos su ramsčiu tiesinimas skersai linijos | 0,4 - 10 kV OL | vnt. | 68.33 |  | 0
Kauno r. sav. | Užliedžių sen. | Darbai | 0,4 - 10 kV OL atramos su ramsčiu tiesinimas skersai linijos | 0,4 - 10 kV OL | vnt. | 68.33 |  | 0
Kauno r. sav. | Vilkijos apylinkių sen. | Darbai | 0,4 - 10 kV OL atramos su ramsčiu tiesinimas skersai linijos | 0,4 - 10 kV OL | vnt. | 68.33 |  | 0
Kauno r. sav. | Vilkijos sen. | Darbai | 0,4 - 10 kV OL atramos su ramsčiu tiesinimas skersai linijos | 0,4 - 10 kV OL | vnt. | 68.33 |  | 0
Kauno r. sav. | Batniavos sen. | Darbai | 0,4 - 10 kV OL atramos su ramsčiu tiesinimas išilgai linijos | 0,4 - 10 kV OL | vnt. | 92.54 |  | 0
Kauno r. sav. | Čekiškės sen. | Darbai | 0,4 - 10 kV OL atramos su ramsčiu tiesinimas išilgai linijos | 0,4 - 10 kV OL | vnt. | 92.54 |  | 0
Kauno r. sav. | Kulautuvos sen. | Darbai | 0,4 - 10 kV OL atramos su ramsčiu tiesinimas išilgai linijos | 0,4 - 10 kV OL | vnt. | 92.54 |  | 0
Kauno r. sav. | Raudondvario sen. | Darbai | 0,4 - 10 kV OL atramos su ramsčiu tiesinimas išilgai linijos | 0,4 - 10 kV OL | vnt. | 92.54 |  | 0
Kauno r. sav. | Užliedžių sen. | Darbai | 0,4 - 10 kV OL atramos su ramsčiu tiesinimas išilgai linijos | 0,4 - 10 kV OL | vnt. | 92.54 |  | 0
Kauno r. sav. | Vilkijos apylinkių sen. | Darbai | 0,4 - 10 kV OL atramos su ramsčiu tiesinimas išilgai linijos | 0,4 - 10 kV OL | vnt. | 92.54 |  | 0
Kauno r. sav. | Vilkijos sen. | Darbai | 0,4 - 10 kV OL atramos su ramsčiu tiesinimas išilgai linijos | 0,4 - 10 kV OL | vnt. | 92.54 |  | 0
Kauno r. sav. | Batniavos sen. | Darbai | 0,4 - 10 kV OL atsišakojimo/jungiamojo gnybto keitimas | 0,4 - 10 kV OL | vnt. | 20.43 |  | 0
Kauno r. sav. | Čekiškės sen. | Darbai | 0,4 - 10 kV OL atsišakojimo/jungiamojo gnybto keitimas | 0,4 - 10 kV OL | vnt. | 20.43 |  | 0
Kauno r. sav. | Kulautuvos sen. | Darbai | 0,4 - 10 kV OL atsišakojimo/jungiamojo gnybto keitimas | 0,4 - 10 kV OL | vnt. | 20.43 |  | 0
Kauno r. sav. | Raudondvario sen. | Darbai | 0,4 - 10 kV OL atsišakojimo/jungiamojo gnybto keitimas | 0,4 - 10 kV OL | vnt. | 20.43 |  | 0
Kauno r. sav. | Užliedžių sen. | Darbai | 0,4 - 10 kV OL atsišakojimo/jungiamojo gnybto keitimas | 0,4 - 10 kV OL | vnt. | 20.43 |  | 0
Kauno r. sav. | Vilkijos apylinkių sen. | Darbai | 0,4 - 10 kV OL atsišakojimo/jungiamojo gnybto keitimas | 0,4 - 10 kV OL | vnt. | 20.43 |  | 0
Kauno r. sav. | Vilkijos sen. | Darbai | 0,4 - 10 kV OL atsišakojimo/jungiamojo gnybto keitimas | 0,4 - 10 kV OL | vnt. | 20.43 |  | 0
Kauno r. sav. | Batniavos sen. | Darbai | 0,4 - 10 kV OL laidų dvigubo tvirtinimo montavimas keičiant traversas | 0,4 - 10 kV OL | vnt. | 67.43 |  | 0
Kauno r. sav. | Čekiškės sen. | Darbai | 0,4 - 10 kV OL laidų dvigubo tvirtinimo montavimas keičiant traversas | 0,4 - 10 kV OL | vnt. | 67.43 |  | 0
Kauno r. sav. | Kulautuvos sen. | Darbai | 0,4 - 10 kV OL laidų dvigubo tvirtinimo montavimas keičiant traversas | 0,4 - 10 kV OL | vnt. | 67.43 |  | 0
Kauno r. sav. | Raudondvario sen. | Darbai | 0,4 - 10 kV OL laidų dvigubo tvirtinimo montavimas keičiant traversas | 0,4 - 10 kV OL | vnt. | 67.43 |  | 0
Kauno r. sav. | Užliedžių sen. | Darbai | 0,4 - 10 kV OL laidų dvigubo tvirtinimo montavimas keičiant traversas | 0,4 - 10 kV OL | vnt. | 67.43 |  | 0
Kauno r. sav. | Vilkijos apylinkių sen. | Darbai | 0,4 - 10 kV OL laidų dvigubo tvirtinimo montavimas keičiant traversas | 0,4 - 10 kV OL | vnt. | 67.43 |  | 0
Kauno r. sav. | Vilkijos sen. | Darbai | 0,4 - 10 kV OL laidų dvigubo tvirtinimo montavimas keičiant traversas | 0,4 - 10 kV OL | vnt. | 67.43 |  | 0
Kauno r. sav. | Batniavos sen. | Darbai | 0,4 - 10 kV OL atsišakojimo/dvigubo tvirtinimo laidų jungties keitimas (1 jungtis tarp laidų) | 0,4 - 10 kV OL | vnt. | 28.59 |  | 0
Kauno r. sav. | Čekiškės sen. | Darbai | 0,4 - 10 kV OL atsišakojimo/dvigubo tvirtinimo laidų jungties keitimas (1 jungtis tarp laidų) | 0,4 - 10 kV OL | vnt. | 28.59 |  | 0
Kauno r. sav. | Kulautuvos sen. | Darbai | 0,4 - 10 kV OL atsišakojimo/dvigubo tvirtinimo laidų jungties keitimas (1 jungtis tarp laidų) | 0,4 - 10 kV OL | vnt. | 28.59 |  | 0
Kauno r. sav. | Raudondvario sen. | Darbai | 0,4 - 10 kV OL atsišakojimo/dvigubo tvirtinimo laidų jungties keitimas (1 jungtis tarp laidų) | 0,4 - 10 kV OL | vnt. | 28.59 |  | 0
Kauno r. sav. | Užliedžių sen. | Darbai | 0,4 - 10 kV OL atsišakojimo/dvigubo tvirtinimo laidų jungties keitimas (1 jungtis tarp laidų) | 0,4 - 10 kV OL | vnt. | 28.59 |  | 0
Kauno r. sav. | Vilkijos apylinkių sen. | Darbai | 0,4 - 10 kV OL atsišakojimo/dvigubo tvirtinimo laidų jungties keitimas (1 jungtis tarp laidų) | 0,4 - 10 kV OL | vnt. | 28.59 |  | 0
Kauno r. sav. | Vilkijos sen. | Darbai | 0,4 - 10 kV OL atsišakojimo/dvigubo tvirtinimo laidų jungties keitimas (1 jungtis tarp laidų) | 0,4 - 10 kV OL | vnt. | 28.59 |  | 0
Kauno r. sav. | Batniavos sen. | Darbai | 0,4 - 10 kV OL nutrūkusių (izoliuotų/neizoliuotų) laidų remontas (1 laidas) | 0,4 - 10 kV OL | vnt. | 65.18 |  | 0
Kauno r. sav. | Čekiškės sen. | Darbai | 0,4 - 10 kV OL nutrūkusių (izoliuotų/neizoliuotų) laidų remontas (1 laidas) | 0,4 - 10 kV OL | vnt. | 65.18 |  | 0
Kauno r. sav. | Kulautuvos sen. | Darbai | 0,4 - 10 kV OL nutrūkusių (izoliuotų/neizoliuotų) laidų remontas (1 laidas) | 0,4 - 10 kV OL | vnt. | 65.18 |  | 0
Kauno r. sav. | Raudondvario sen. | Darbai | 0,4 - 10 kV OL nutrūkusių (izoliuotų/neizoliuotų) laidų remontas (1 laidas) | 0,4 - 10 kV OL | vnt. | 65.18 |  | 0
Kauno r. sav. | Užliedžių sen. | Darbai | 0,4 - 10 kV OL nutrūkusių (izoliuotų/neizoliuotų) laidų remontas (1 laidas) | 0,4 - 10 kV OL | vnt. | 65.18 |  | 0
Kauno r. sav. | Vilkijos apylinkių sen. | Darbai | 0,4 - 10 kV OL nutrūkusių (izoliuotų/neizoliuotų) laidų remontas (1 laidas) | 0,4 - 10 kV OL | vnt. | 65.18 |  | 0
Kauno r. sav. | Vilkijos sen. | Darbai | 0,4 - 10 kV OL nutrūkusių (izoliuotų/neizoliuotų) laidų remontas (1 laidas) | 0,4 - 10 kV OL | vnt. | 65.18 |  | 0
Kauno r. sav. | Batniavos sen. | Darbai | 0,4 - 10 kV OL laido tvirtinimo prie izoliatoriaus perrišimas aliuminio viela (1 laidas) | 0,4 - 10 kV OL | vnt. | 23.64 |  | 0
Kauno r. sav. | Čekiškės sen. | Darbai | 0,4 - 10 kV OL laido tvirtinimo prie izoliatoriaus perrišimas aliuminio viela (1 laidas) | 0,4 - 10 kV OL | vnt. | 23.64 |  | 0
Kauno r. sav. | Kulautuvos sen. | Darbai | 0,4 - 10 kV OL laido tvirtinimo prie izoliatoriaus perrišimas aliuminio viela (1 laidas) | 0,4 - 10 kV OL | vnt. | 23.64 |  | 0
Kauno r. sav. | Raudondvario sen. | Darbai | 0,4 - 10 kV OL laido tvirtinimo prie izoliatoriaus perrišimas aliuminio viela (1 laidas) | 0,4 - 10 kV OL | vnt. | 23.64 |  | 0
Kauno r. sav. | Užliedžių sen. | Darbai | 0,4 - 10 kV OL laido tvirtinimo prie izoliatoriaus perrišimas aliuminio viela (1 laidas) | 0,4 - 10 kV OL | vnt. | 23.64 |  | 0
Kauno r. sav. | Vilkijos apylinkių sen. | Darbai | 0,4 - 10 kV OL laido tvirtinimo prie izoliatoriaus perrišimas aliuminio viela (1 laidas) | 0,4 - 10 kV OL | vnt. | 23.64 |  | 0
Kauno r. sav. | Vilkijos sen. | Darbai | 0,4 - 10 kV OL laido tvirtinimo prie izoliatoriaus perrišimas aliuminio viela (1 laidas) | 0,4 - 10 kV OL | vnt. | 23.64 |  | 0
Kauno r. sav. | Batniavos sen. | Darbai | 0,4 - 10 kV OL traversos/viršūnės demontavimas | 0,4 - 10 kV OL | vnt. | 11.93 |  | 0
Kauno r. sav. | Čekiškės sen. | Darbai | 0,4 - 10 kV OL traversos/viršūnės demontavimas | 0,4 - 10 kV OL | vnt. | 11.93 |  | 0
Kauno r. sav. | Kulautuvos sen. | Darbai | 0,4 - 10 kV OL traversos/viršūnės demontavimas | 0,4 - 10 kV OL | vnt. | 11.93 |  | 0
Kauno r. sav. | Raudondvario sen. | Darbai | 0,4 - 10 kV OL traversos/viršūnės demontavimas | 0,4 - 10 kV OL | vnt. | 11.93 |  | 0
Kauno r. sav. | Užliedžių sen. | Darbai | 0,4 - 10 kV OL traversos/viršūnės demontavimas | 0,4 - 10 kV OL | vnt. | 11.93 |  | 0
Kauno r. sav. | Vilkijos apylinkių sen. | Darbai | 0,4 - 10 kV OL traversos/viršūnės demontavimas | 0,4 - 10 kV OL | vnt. | 11.93 |  | 0
Kauno r. sav. | Vilkijos sen. | Darbai | 0,4 - 10 kV OL traversos/viršūnės demontavimas | 0,4 - 10 kV OL | vnt. | 11.93 |  | 0
Kauno r. sav. | Batniavos sen. | Darbai | 0,4 - 10 kV OL vienstiebės atramos tiesinimas išilgai linijos | 0,4 - 10 kV OL | vnt. | 61.16 |  | 0
Kauno r. sav. | Čekiškės sen. | Darbai | 0,4 - 10 kV OL vienstiebės atramos tiesinimas išilgai linijos | 0,4 - 10 kV OL | vnt. | 61.16 |  | 0
Kauno r. sav. | Kulautuvos sen. | Darbai | 0,4 - 10 kV OL vienstiebės atramos tiesinimas išilgai linijos | 0,4 - 10 kV OL | vnt. | 61.16 |  | 0
Kauno r. sav. | Raudondvario sen. | Darbai | 0,4 - 10 kV OL vienstiebės atramos tiesinimas išilgai linijos | 0,4 - 10 kV OL | vnt. | 61.16 |  | 0
Kauno r. sav. | Užliedžių sen. | Darbai | 0,4 - 10 kV OL vienstiebės atramos tiesinimas išilgai linijos | 0,4 - 10 kV OL | vnt. | 61.16 |  | 0
Kauno r. sav. | Vilkijos apylinkių sen. | Darbai | 0,4 - 10 kV OL vienstiebės atramos tiesinimas išilgai linijos | 0,4 - 10 kV OL | vnt. | 61.16 |  | 0
Kauno r. sav. | Vilkijos sen. | Darbai | 0,4 - 10 kV OL vienstiebės atramos tiesinimas išilgai linijos | 0,4 - 10 kV OL | vnt. | 61.16 |  | 0
Kauno r. sav. | Batniavos sen. | Darbai | 0,4 - 10 kV OL vienstiebės atramos tiesinimas skersai linijos | 0,4 - 10 kV OL | vnt. | 53.37 |  | 0
Kauno r. sav. | Čekiškės sen. | Darbai | 0,4 - 10 kV OL vienstiebės atramos tiesinimas skersai linijos | 0,4 - 10 kV OL | vnt. | 53.37 |  | 0
Kauno r. sav. | Kulautuvos sen. | Darbai | 0,4 - 10 kV OL vienstiebės atramos tiesinimas skersai linijos | 0,4 - 10 kV OL | vnt. | 53.37 |  | 0
Kauno r. sav. | Raudondvario sen. | Darbai | 0,4 - 10 kV OL vienstiebės atramos tiesinimas skersai linijos | 0,4 - 10 kV OL | vnt. | 53.37 |  | 0
Kauno r. sav. | Užliedžių sen. | Darbai | 0,4 - 10 kV OL vienstiebės atramos tiesinimas skersai linijos | 0,4 - 10 kV OL | vnt. | 53.37 |  | 0
Kauno r. sav. | Vilkijos apylinkių sen. | Darbai | 0,4 - 10 kV OL vienstiebės atramos tiesinimas skersai linijos | 0,4 - 10 kV OL | vnt. | 53.37 |  | 0
Kauno r. sav. | Vilkijos sen. | Darbai | 0,4 - 10 kV OL vienstiebės atramos tiesinimas skersai linijos | 0,4 - 10 kV OL | vnt. | 53.37 |  | 0
Kauno r. sav. | Batniavos sen. | Darbai | 0,4 - 10 kV OL sudėtingos atramos demontavimas (stiebo ilgis 9,0 - 13,0 m) | 0,4 - 10 kV OL | vnt. | 204.38 |  | 0
Kauno r. sav. | Čekiškės sen. | Darbai | 0,4 - 10 kV OL sudėtingos atramos demontavimas (stiebo ilgis 9,0 - 13,0 m) | 0,4 - 10 kV OL | vnt. | 204.38 |  | 0
Kauno r. sav. | Kulautuvos sen. | Darbai | 0,4 - 10 kV OL sudėtingos atramos demontavimas (stiebo ilgis 9,0 - 13,0 m) | 0,4 - 10 kV OL | vnt. | 204.38 |  | 0
Kauno r. sav. | Raudondvario sen. | Darbai | 0,4 - 10 kV OL sudėtingos atramos demontavimas (stiebo ilgis 9,0 - 13,0 m) | 0,4 - 10 kV OL | vnt. | 204.38 |  | 0
Kauno r. sav. | Užliedžių sen. | Darbai | 0,4 - 10 kV OL sudėtingos atramos demontavimas (stiebo ilgis 9,0 - 13,0 m) | 0,4 - 10 kV OL | vnt. | 204.38 |  | 0
Kauno r. sav. | Vilkijos apylinkių sen. | Darbai | 0,4 - 10 kV OL sudėtingos atramos demontavimas (stiebo ilgis 9,0 - 13,0 m) | 0,4 - 10 kV OL | vnt. | 204.38 |  | 0
Kauno r. sav. | Vilkijos sen. | Darbai | 0,4 - 10 kV OL sudėtingos atramos demontavimas (stiebo ilgis 9,0 - 13,0 m) | 0,4 - 10 kV OL | vnt. | 204.38 |  | 0
Kauno r. sav. | Batniavos sen. | Darbai | Esamų atvadų tvirtinimas prie atramos atitraukimo konstrukcijomis (4 laikikliai) | 0,4 - 10 kV OL | vnt. | 25.82 |  | 0
Kauno r. sav. | Čekiškės sen. | Darbai | Esamų atvadų tvirtinimas prie atramos atitraukimo konstrukcijomis (4 laikikliai) | 0,4 - 10 kV OL | vnt. | 25.82 |  | 0
Kauno r. sav. | Kulautuvos sen. | Darbai | Esamų atvadų tvirtinimas prie atramos atitraukimo konstrukcijomis (4 laikikliai) | 0,4 - 10 kV OL | vnt. | 25.82 |  | 0
Kauno r. sav. | Raudondvario sen. | Darbai | Esamų atvadų tvirtinimas prie atramos atitraukimo konstrukcijomis (4 laikikliai) | 0,4 - 10 kV OL | vnt. | 25.82 |  | 0
Kauno r. sav. | Užliedžių sen. | Darbai | Esamų atvadų tvirtinimas prie atramos atitraukimo konstrukcijomis (4 laikikliai) | 0,4 - 10 kV OL | vnt. | 25.82 |  | 0
Kauno r. sav. | Vilkijos apylinkių sen. | Darbai | Esamų atvadų tvirtinimas prie atramos atitraukimo konstrukcijomis (4 laikikliai) | 0,4 - 10 kV OL | vnt. | 25.82 |  | 0
Kauno r. sav. | Vilkijos sen. | Darbai | Esamų atvadų tvirtinimas prie atramos atitraukimo konstrukcijomis (4 laikikliai) | 0,4 - 10 kV OL | vnt. | 25.82 |  | 0
Kauno r. sav. | Batniavos sen. | Darbai | Įžeminimo laidininko tiesimas atrama (nuo traversos iki įžeminimo įrenginio su prijungimu) | 0,4 - 10 kV OL | vnt. | 50 |  | 0
Kauno r. sav. | Čekiškės sen. | Darbai | Įžeminimo laidininko tiesimas atrama (nuo traversos iki įžeminimo įrenginio su prijungimu) | 0,4 - 10 kV OL | vnt. | 50 |  | 0
Kauno r. sav. | Kulautuvos sen. | Darbai | Įžeminimo laidininko tiesimas atrama (nuo traversos iki įžeminimo įrenginio su prijungimu) | 0,4 - 10 kV OL | vnt. | 50 |  | 0
Kauno r. sav. | Raudondvario sen. | Darbai | Įžeminimo laidininko tiesimas atrama (nuo traversos iki įžeminimo įrenginio su prijungimu) | 0,4 - 10 kV OL | vnt. | 50 |  | 0
Kauno r. sav. | Užliedžių sen. | Darbai | Įžeminimo laidininko tiesimas atrama (nuo traversos iki įžeminimo įrenginio su prijungimu) | 0,4 - 10 kV OL | vnt. | 50 |  | 0
Kauno r. sav. | Vilkijos apylinkių sen. | Darbai | Įžeminimo laidininko tiesimas atrama (nuo traversos iki įžeminimo įrenginio su prijungimu) | 0,4 - 10 kV OL | vnt. | 50 |  | 0
Kauno r. sav. | Vilkijos sen. | Darbai | Įžeminimo laidininko tiesimas atrama (nuo traversos iki įžeminimo įrenginio su prijungimu) | 0,4 - 10 kV OL | vnt. | 50 |  | 0
Kauno r. sav. | Batniavos sen. | Darbai | Darbų sąmatos parengimas kai darbų vertė iki 35 000,00 Eur be PVM | 0,4 - 10 kV OL | vnt. | 108.3 |  | 0
Kauno r. sav. | Čekiškės sen. | Darbai | Darbų sąmatos parengimas kai darbų vertė iki 35 000,00 Eur be PVM | 0,4 - 10 kV OL | vnt. | 108.3 |  | 0
Kauno r. sav. | Kulautuvos sen. | Darbai | Darbų sąmatos parengimas kai darbų vertė iki 35 000,00 Eur be PVM | 0,4 - 10 kV OL | vnt. | 108.3 |  | 0
Kauno r. sav. | Raudondvario sen. | Darbai | Darbų sąmatos parengimas kai darbų vertė iki 35 000,00 Eur be PVM | 0,4 - 10 kV OL | vnt. | 108.3 |  | 0
Kauno r. sav. | Užliedžių sen. | Darbai | Darbų sąmatos parengimas kai darbų vertė iki 35 000,00 Eur be PVM | 0,4 - 10 kV OL | vnt. | 108.3 |  | 0
Kauno r. sav. | Vilkijos apylinkių sen. | Darbai | Darbų sąmatos parengimas kai darbų vertė iki 35 000,00 Eur be PVM | 0,4 - 10 kV OL | vnt. | 108.3 |  | 0
Kauno r. sav. | Vilkijos sen. | Darbai | Darbų sąmatos parengimas kai darbų vertė iki 35 000,00 Eur be PVM | 0,4 - 10 kV OL | vnt. | 108.3 |  | 0
Kauno r. sav. | Batniavos sen. | Darbai | Darbų sąmatos parengimas kai darbų vertė nuo 35 000,01 iki 75 000,00 Eur be PVM | 0,4 - 10 kV OL | vnt. | 214.65 |  | 0
Kauno r. sav. | Čekiškės sen. | Darbai | Darbų sąmatos parengimas kai darbų vertė nuo 35 000,01 iki 75 000,00 Eur be PVM | 0,4 - 10 kV OL | vnt. | 214.65 |  | 0
Kauno r. sav. | Kulautuvos sen. | Darbai | Darbų sąmatos parengimas kai darbų vertė nuo 35 000,01 iki 75 000,00 Eur be PVM | 0,4 - 10 kV OL | vnt. | 214.65 |  | 0
Kauno r. sav. | Raudondvario sen. | Darbai | Darbų sąmatos parengimas kai darbų vertė nuo 35 000,01 iki 75 000,00 Eur be PVM | 0,4 - 10 kV OL | vnt. | 214.65 |  | 0
Kauno r. sav. | Užliedžių sen. | Darbai | Darbų sąmatos parengimas kai darbų vertė nuo 35 000,01 iki 75 000,00 Eur be PVM | 0,4 - 10 kV OL | vnt. | 214.65 |  | 0
Kauno r. sav. | Vilkijos apylinkių sen. | Darbai | Darbų sąmatos parengimas kai darbų vertė nuo 35 000,01 iki 75 000,00 Eur be PVM | 0,4 - 10 kV OL | vnt. | 214.65 |  | 0
Kauno r. sav. | Vilkijos sen. | Darbai | Darbų sąmatos parengimas kai darbų vertė nuo 35 000,01 iki 75 000,00 Eur be PVM | 0,4 - 10 kV OL | vnt. | 214.65 |  | 0
Kauno r. sav. | Batniavos sen. | Darbai | Darbų sąmatos parengimas kai darbų vertė nuo 75 000,01 iki 500 000,00 Eur be PVM | 0,4 - 10 kV OL | vnt. | 316.8 |  | 0
Kauno r. sav. | Čekiškės sen. | Darbai | Darbų sąmatos parengimas kai darbų vertė nuo 75 000,01 iki 500 000,00 Eur be PVM | 0,4 - 10 kV OL | vnt. | 316.8 |  | 0
Kauno r. sav. | Kulautuvos sen. | Darbai | Darbų sąmatos parengimas kai darbų vertė nuo 75 000,01 iki 500 000,00 Eur be PVM | 0,4 - 10 kV OL | vnt. | 316.8 |  | 0
Kauno r. sav. | Raudondvario sen. | Darbai | Darbų sąmatos parengimas kai darbų vertė nuo 75 000,01 iki 500 000,00 Eur be PVM | 0,4 - 10 kV OL | vnt. | 316.8 |  | 0
Kauno r. sav. | Užliedžių sen. | Darbai | Darbų sąmatos parengimas kai darbų vertė nuo 75 000,01 iki 500 000,00 Eur be PVM | 0,4 - 10 kV OL | vnt. | 316.8 |  | 0
Kauno r. sav. | Vilkijos apylinkių sen. | Darbai | Darbų sąmatos parengimas kai darbų vertė nuo 75 000,01 iki 500 000,00 Eur be PVM | 0,4 - 10 kV OL | vnt. | 316.8 |  | 0
Kauno r. sav. | Vilkijos sen. | Darbai | Darbų sąmatos parengimas kai darbų vertė nuo 75 000,01 iki 500 000,00 Eur be PVM | 0,4 - 10 kV OL | vnt. | 316.8 |  | 0
Kauno r. sav. | Batniavos sen. | Darbai | Darbų sąmatos parengimas kai darbų vertė virš 500 000,01 Eur be PVM | 0,4 - 10 kV OL | vnt. | 422.4 |  | 0
Kauno r. sav. | Čekiškės sen. | Darbai | Darbų sąmatos parengimas kai darbų vertė virš 500 000,01 Eur be PVM | 0,4 - 10 kV OL | vnt. | 422.4 |  | 0
Kauno r. sav. | Kulautuvos sen. | Darbai | Darbų sąmatos parengimas kai darbų vertė virš 500 000,01 Eur be PVM | 0,4 - 10 kV OL | vnt. | 422.4 |  | 0
Kauno r. sav. | Raudondvario sen. | Darbai | Darbų sąmatos parengimas kai darbų vertė virš 500 000,01 Eur be PVM | 0,4 - 10 kV OL | vnt. | 422.4 |  | 0
Kauno r. sav. | Užliedžių sen. | Darbai | Darbų sąmatos parengimas kai darbų vertė virš 500 000,01 Eur be PVM | 0,4 - 10 kV OL | vnt. | 422.4 |  | 0
Kauno r. sav. | Vilkijos apylinkių sen. | Darbai | Darbų sąmatos parengimas kai darbų vertė virš 500 000,01 Eur be PVM | 0,4 - 10 kV OL | vnt. | 422.4 |  | 0
Kauno r. sav. | Vilkijos sen. | Darbai | Darbų sąmatos parengimas kai darbų vertė virš 500 000,01 Eur be PVM | 0,4 - 10 kV OL | vnt. | 422.4 |  | 0
Kauno r. sav. | Garliavos apylinkių sen. | Darbai | 0,4 - 10 kV Atramos numeravimo atnaujinimas (1 vnt.) | 0,4 - 10 kV OL | vnt. | 6.67 |  | 0
Kauno r. sav. | Garliavos sen. | Darbai | 0,4 - 10 kV Atramos numeravimo atnaujinimas (1 vnt.) | 0,4 - 10 kV OL | vnt. | 6.67 |  | 0
Kauno r. sav. | Linksmakalnio sen. | Darbai | 0,4 - 10 kV Atramos numeravimo atnaujinimas (1 vnt.) | 0,4 - 10 kV OL | vnt. | 6.67 |  | 0
Kauno r. sav. | Rokų sen. | Darbai | 0,4 - 10 kV Atramos numeravimo atnaujinimas (1 vnt.) | 0,4 - 10 kV OL | vnt. | 6.67 |  | 0
Kauno r. sav. | Samylų sen. | Darbai | 0,4 - 10 kV Atramos numeravimo atnaujinimas (1 vnt.) | 0,4 - 10 kV OL | vnt. | 6.67 |  | 0
Kauno r. sav. | Taurakiemio sen. | Darbai | 0,4 - 10 kV Atramos numeravimo atnaujinimas (1 vnt.) | 0,4 - 10 kV OL | vnt. | 6.67 |  | 0
Kauno r. sav. | Garliavos apylinkių sen. | Darbai | 0,4 - 10 kV OL atramos atotampos demontavimas | 0,4 - 10 kV OL | vnt. | 26.73 |  | 0
Kauno r. sav. | Garliavos sen. | Darbai | 0,4 - 10 kV OL atramos atotampos demontavimas | 0,4 - 10 kV OL | vnt. | 26.73 |  | 0
Kauno r. sav. | Linksmakalnio sen. | Darbai | 0,4 - 10 kV OL atramos atotampos demontavimas | 0,4 - 10 kV OL | vnt. | 26.73 |  | 0
Kauno r. sav. | Rokų sen. | Darbai | 0,4 - 10 kV OL atramos atotampos demontavimas | 0,4 - 10 kV OL | vnt. | 26.73 |  | 0
Kauno r. sav. | Samylų sen. | Darbai | 0,4 - 10 kV OL atramos atotampos demontavimas | 0,4 - 10 kV OL | vnt. | 26.73 |  | 0
Kauno r. sav. | Taurakiemio sen. | Darbai | 0,4 - 10 kV OL atramos atotampos demontavimas | 0,4 - 10 kV OL | vnt. | 26.73 |  | 0
Kauno r. sav. | Garliavos apylinkių sen. | Darbai | 0,4 - 10 kV OL atotampos stulpelio montavimas | 0,4 - 10 kV OL | vnt. | 37.33 |  | 0
Kauno r. sav. | Garliavos sen. | Darbai | 0,4 - 10 kV OL atotampos stulpelio montavimas | 0,4 - 10 kV OL | vnt. | 37.33 |  | 0
Kauno r. sav. | Linksmakalnio sen. | Darbai | 0,4 - 10 kV OL atotampos stulpelio montavimas | 0,4 - 10 kV OL | vnt. | 37.33 |  | 0
Kauno r. sav. | Rokų sen. | Darbai | 0,4 - 10 kV OL atotampos stulpelio montavimas | 0,4 - 10 kV OL | vnt. | 37.33 |  | 0
Kauno r. sav. | Samylų sen. | Darbai | 0,4 - 10 kV OL atotampos stulpelio montavimas | 0,4 - 10 kV OL | vnt. | 37.33 |  | 0
Kauno r. sav. | Taurakiemio sen. | Darbai | 0,4 - 10 kV OL atotampos stulpelio montavimas | 0,4 - 10 kV OL | vnt. | 37.33 |  | 0
Kauno r. sav. | Garliavos apylinkių sen. | Darbai | 0,4 - 10 kV OL atramos atotampos įrengimas | 0,4 - 10 kV OL | vnt. | 108.94 |  | 0
Kauno r. sav. | Garliavos sen. | Darbai | 0,4 - 10 kV OL atramos atotampos įrengimas | 0,4 - 10 kV OL | vnt. | 108.94 |  | 0
Kauno r. sav. | Linksmakalnio sen. | Darbai | 0,4 - 10 kV OL atramos atotampos įrengimas | 0,4 - 10 kV OL | vnt. | 108.94 |  | 0
Kauno r. sav. | Rokų sen. | Darbai | 0,4 - 10 kV OL atramos atotampos įrengimas | 0,4 - 10 kV OL | vnt. | 108.94 |  | 0
Kauno r. sav. | Samylų sen. | Darbai | 0,4 - 10 kV OL atramos atotampos įrengimas | 0,4 - 10 kV OL | vnt. | 108.94 |  | 0
Kauno r. sav. | Taurakiemio sen. | Darbai | 0,4 - 10 kV OL atramos atotampos įrengimas | 0,4 - 10 kV OL | vnt. | 108.94 |  | 0
Kauno r. sav. | Garliavos apylinkių sen. | Darbai | 0,4 - 10 kV OL atramos atotampos įtempimas | 0,4 - 10 kV OL | vnt. | 29.58 |  | 0
Kauno r. sav. | Garliavos sen. | Darbai | 0,4 - 10 kV OL atramos atotampos įtempimas | 0,4 - 10 kV OL | vnt. | 29.58 |  | 0
Kauno r. sav. | Linksmakalnio sen. | Darbai | 0,4 - 10 kV OL atramos atotampos įtempimas | 0,4 - 10 kV OL | vnt. | 29.58 |  | 0
Kauno r. sav. | Rokų sen. | Darbai | 0,4 - 10 kV OL atramos atotampos įtempimas | 0,4 - 10 kV OL | vnt. | 29.58 |  | 0
Kauno r. sav. | Samylų sen. | Darbai | 0,4 - 10 kV OL atramos atotampos įtempimas | 0,4 - 10 kV OL | vnt. | 29.58 |  | 0
Kauno r. sav. | Taurakiemio sen. | Darbai | 0,4 - 10 kV OL atramos atotampos įtempimas | 0,4 - 10 kV OL | vnt. | 29.58 |  | 0
Kauno r. sav. | Garliavos apylinkių sen. | Darbai | 0,4 - 10 kV OL atramos atotampos keitimas | 0,4 - 10 kV OL | vnt. | 125.81 |  | 0
Kauno r. sav. | Garliavos sen. | Darbai | 0,4 - 10 kV OL atramos atotampos keitimas | 0,4 - 10 kV OL | vnt. | 125.81 |  | 0
Kauno r. sav. | Linksmakalnio sen. | Darbai | 0,4 - 10 kV OL atramos atotampos keitimas | 0,4 - 10 kV OL | vnt. | 125.81 |  | 0
Kauno r. sav. | Rokų sen. | Darbai | 0,4 - 10 kV OL atramos atotampos keitimas | 0,4 - 10 kV OL | vnt. | 125.81 |  | 0
Kauno r. sav. | Samylų sen. | Darbai | 0,4 - 10 kV OL atramos atotampos keitimas | 0,4 - 10 kV OL | vnt. | 125.81 |  | 0
Kauno r. sav. | Taurakiemio sen. | Darbai | 0,4 - 10 kV OL atramos atotampos keitimas | 0,4 - 10 kV OL | vnt. | 125.81 |  | 0
Kauno r. sav. | Garliavos apylinkių sen. | Darbai | 0,4 - 10 kV OL atramos ramsčio demontavimas | 0,4 - 10 kV OL | vnt. | 103.39 |  | 0
Kauno r. sav. | Garliavos sen. | Darbai | 0,4 - 10 kV OL atramos ramsčio demontavimas | 0,4 - 10 kV OL | vnt. | 103.39 |  | 0
Kauno r. sav. | Linksmakalnio sen. | Darbai | 0,4 - 10 kV OL atramos ramsčio demontavimas | 0,4 - 10 kV OL | vnt. | 103.39 |  | 0
Kauno r. sav. | Rokų sen. | Darbai | 0,4 - 10 kV OL atramos ramsčio demontavimas | 0,4 - 10 kV OL | vnt. | 103.39 |  | 0
Kauno r. sav. | Samylų sen. | Darbai | 0,4 - 10 kV OL atramos ramsčio demontavimas | 0,4 - 10 kV OL | vnt. | 103.39 |  | 0
Kauno r. sav. | Taurakiemio sen. | Darbai | 0,4 - 10 kV OL atramos ramsčio demontavimas | 0,4 - 10 kV OL | vnt. | 103.39 |  | 0
Kauno r. sav. | Garliavos apylinkių sen. | Darbai | 0,4 - 10 kV OL atramos ramsčio keitimas | 0,4 - 10 kV OL | vnt. | 290.93 |  | 0
Kauno r. sav. | Garliavos sen. | Darbai | 0,4 - 10 kV OL atramos ramsčio keitimas | 0,4 - 10 kV OL | vnt. | 290.93 |  | 0
Kauno r. sav. | Linksmakalnio sen. | Darbai | 0,4 - 10 kV OL atramos ramsčio keitimas | 0,4 - 10 kV OL | vnt. | 290.93 |  | 0
Kauno r. sav. | Rokų sen. | Darbai | 0,4 - 10 kV OL atramos ramsčio keitimas | 0,4 - 10 kV OL | vnt. | 290.93 |  | 0
Kauno r. sav. | Samylų sen. | Darbai | 0,4 - 10 kV OL atramos ramsčio keitimas | 0,4 - 10 kV OL | vnt. | 290.93 |  | 0
Kauno r. sav. | Taurakiemio sen. | Darbai | 0,4 - 10 kV OL atramos ramsčio keitimas | 0,4 - 10 kV OL | vnt. | 290.93 |  | 0
Kauno r. sav. | Garliavos apylinkių sen. | Darbai | 0,4 - 10 kV OL atramos ramsčio pastatymas | 0,4 - 10 kV OL | vnt. | 204.86 |  | 0
Kauno r. sav. | Garliavos sen. | Darbai | 0,4 - 10 kV OL atramos ramsčio pastatymas | 0,4 - 10 kV OL | vnt. | 204.86 |  | 0
Kauno r. sav. | Linksmakalnio sen. | Darbai | 0,4 - 10 kV OL atramos ramsčio pastatymas | 0,4 - 10 kV OL | vnt. | 204.86 |  | 0
Kauno r. sav. | Rokų sen. | Darbai | 0,4 - 10 kV OL atramos ramsčio pastatymas | 0,4 - 10 kV OL | vnt. | 204.86 |  | 0
Kauno r. sav. | Samylų sen. | Darbai | 0,4 - 10 kV OL atramos ramsčio pastatymas | 0,4 - 10 kV OL | vnt. | 204.86 |  | 0
Kauno r. sav. | Taurakiemio sen. | Darbai | 0,4 - 10 kV OL atramos ramsčio pastatymas | 0,4 - 10 kV OL | vnt. | 204.86 |  | 0
Kauno r. sav. | Garliavos apylinkių sen. | Darbai | 0,4 - 10 kV OL rygelio įrengimas atramoms | 0,4 - 10 kV OL | vnt. | 132.24 |  | 0
Kauno r. sav. | Garliavos sen. | Darbai | 0,4 - 10 kV OL rygelio įrengimas atramoms | 0,4 - 10 kV OL | vnt. | 132.24 |  | 0
Kauno r. sav. | Linksmakalnio sen. | Darbai | 0,4 - 10 kV OL rygelio įrengimas atramoms | 0,4 - 10 kV OL | vnt. | 132.24 |  | 0
Kauno r. sav. | Rokų sen. | Darbai | 0,4 - 10 kV OL rygelio įrengimas atramoms | 0,4 - 10 kV OL | vnt. | 132.24 |  | 0
Kauno r. sav. | Samylų sen. | Darbai | 0,4 - 10 kV OL rygelio įrengimas atramoms | 0,4 - 10 kV OL | vnt. | 132.24 |  | 0
Kauno r. sav. | Taurakiemio sen. | Darbai | 0,4 - 10 kV OL rygelio įrengimas atramoms | 0,4 - 10 kV OL | vnt. | 132.24 |  | 0
Kauno r. sav. | Garliavos apylinkių sen. | Darbai | 0,4 - 10 kV OL sudėtingos (inkarinė, atšakinė, kampinė, galinė) atramos ramsčio tvirtinimo keitimas | 0,4 - 10 kV OL | vnt. | 102.94 |  | 0
Kauno r. sav. | Garliavos sen. | Darbai | 0,4 - 10 kV OL sudėtingos (inkarinė, atšakinė, kampinė, galinė) atramos ramsčio tvirtinimo keitimas | 0,4 - 10 kV OL | vnt. | 102.94 |  | 0
Kauno r. sav. | Linksmakalnio sen. | Darbai | 0,4 - 10 kV OL sudėtingos (inkarinė, atšakinė, kampinė, galinė) atramos ramsčio tvirtinimo keitimas | 0,4 - 10 kV OL | vnt. | 102.94 |  | 0
Kauno r. sav. | Rokų sen. | Darbai | 0,4 - 10 kV OL sudėtingos (inkarinė, atšakinė, kampinė, galinė) atramos ramsčio tvirtinimo keitimas | 0,4 - 10 kV OL | vnt. | 102.94 |  | 0
Kauno r. sav. | Samylų sen. | Darbai | 0,4 - 10 kV OL sudėtingos (inkarinė, atšakinė, kampinė, galinė) atramos ramsčio tvirtinimo keitimas | 0,4 - 10 kV OL | vnt. | 102.94 |  | 0
Kauno r. sav. | Taurakiemio sen. | Darbai | 0,4 - 10 kV OL sudėtingos (inkarinė, atšakinė, kampinė, galinė) atramos ramsčio tvirtinimo keitimas | 0,4 - 10 kV OL | vnt. | 102.94 |  | 0
Kauno r. sav. | Garliavos apylinkių sen. | Darbai | 0,4 - 10 kV OL vienstiebės atramos demontavimas (stiebo ilgis 9,0 - 13,0 m) | 0,4 - 10 kV OL | vnt. | 110 |  | 0
Kauno r. sav. | Garliavos sen. | Darbai | 0,4 - 10 kV OL vienstiebės atramos demontavimas (stiebo ilgis 9,0 - 13,0 m) | 0,4 - 10 kV OL | vnt. | 110 |  | 0
Kauno r. sav. | Linksmakalnio sen. | Darbai | 0,4 - 10 kV OL vienstiebės atramos demontavimas (stiebo ilgis 9,0 - 13,0 m) | 0,4 - 10 kV OL | vnt. | 110 |  | 0
Kauno r. sav. | Rokų sen. | Darbai | 0,4 - 10 kV OL vienstiebės atramos demontavimas (stiebo ilgis 9,0 - 13,0 m) | 0,4 - 10 kV OL | vnt. | 110 |  | 0
Kauno r. sav. | Samylų sen. | Darbai | 0,4 - 10 kV OL vienstiebės atramos demontavimas (stiebo ilgis 9,0 - 13,0 m) | 0,4 - 10 kV OL | vnt. | 110 |  | 0
Kauno r. sav. | Taurakiemio sen. | Darbai | 0,4 - 10 kV OL vienstiebės atramos demontavimas (stiebo ilgis 9,0 - 13,0 m) | 0,4 - 10 kV OL | vnt. | 110 |  | 0
Kauno r. sav. | Garliavos apylinkių sen. | Darbai | 0,4 - 10 kV OL atramos su ramsčiu tiesinimas skersai linijos | 0,4 - 10 kV OL | vnt. | 77.65 |  | 0
Kauno r. sav. | Garliavos sen. | Darbai | 0,4 - 10 kV OL atramos su ramsčiu tiesinimas skersai linijos | 0,4 - 10 kV OL | vnt. | 77.65 |  | 0
Kauno r. sav. | Linksmakalnio sen. | Darbai | 0,4 - 10 kV OL atramos su ramsčiu tiesinimas skersai linijos | 0,4 - 10 kV OL | vnt. | 77.65 |  | 0
Kauno r. sav. | Rokų sen. | Darbai | 0,4 - 10 kV OL atramos su ramsčiu tiesinimas skersai linijos | 0,4 - 10 kV OL | vnt. | 77.65 |  | 0
Kauno r. sav. | Samylų sen. | Darbai | 0,4 - 10 kV OL atramos su ramsčiu tiesinimas skersai linijos | 0,4 - 10 kV OL | vnt. | 77.65 |  | 0
Kauno r. sav. | Taurakiemio sen. | Darbai | 0,4 - 10 kV OL atramos su ramsčiu tiesinimas skersai linijos | 0,4 - 10 kV OL | vnt. | 77.65 |  | 0
Kauno r. sav. | Garliavos apylinkių sen. | Darbai | 0,4 - 10 kV OL atramos su ramsčiu tiesinimas išilgai linijos | 0,4 - 10 kV OL | vnt. | 105.16 |  | 0
Kauno r. sav. | Garliavos sen. | Darbai | 0,4 - 10 kV OL atramos su ramsčiu tiesinimas išilgai linijos | 0,4 - 10 kV OL | vnt. | 105.16 |  | 0
Kauno r. sav. | Linksmakalnio sen. | Darbai | 0,4 - 10 kV OL atramos su ramsčiu tiesinimas išilgai linijos | 0,4 - 10 kV OL | vnt. | 105.16 |  | 0
Kauno r. sav. | Rokų sen. | Darbai | 0,4 - 10 kV OL atramos su ramsčiu tiesinimas išilgai linijos | 0,4 - 10 kV OL | vnt. | 105.16 |  | 0
Kauno r. sav. | Samylų sen. | Darbai | 0,4 - 10 kV OL atramos su ramsčiu tiesinimas išilgai linijos | 0,4 - 10 kV OL | vnt. | 105.16 |  | 0
Kauno r. sav. | Taurakiemio sen. | Darbai | 0,4 - 10 kV OL atramos su ramsčiu tiesinimas išilgai linijos | 0,4 - 10 kV OL | vnt. | 105.16 |  | 0
Kauno r. sav. | Garliavos apylinkių sen. | Darbai | 0,4 - 10 kV OL atsišakojimo/jungiamojo gnybto keitimas | 0,4 - 10 kV OL | vnt. | 23.22 |  | 0
Kauno r. sav. | Garliavos sen. | Darbai | 0,4 - 10 kV OL atsišakojimo/jungiamojo gnybto keitimas | 0,4 - 10 kV OL | vnt. | 23.22 |  | 0
Kauno r. sav. | Linksmakalnio sen. | Darbai | 0,4 - 10 kV OL atsišakojimo/jungiamojo gnybto keitimas | 0,4 - 10 kV OL | vnt. | 23.22 |  | 0
Kauno r. sav. | Rokų sen. | Darbai | 0,4 - 10 kV OL atsišakojimo/jungiamojo gnybto keitimas | 0,4 - 10 kV OL | vnt. | 23.22 |  | 0
Kauno r. sav. | Samylų sen. | Darbai | 0,4 - 10 kV OL atsišakojimo/jungiamojo gnybto keitimas | 0,4 - 10 kV OL | vnt. | 23.22 |  | 0
Kauno r. sav. | Taurakiemio sen. | Darbai | 0,4 - 10 kV OL atsišakojimo/jungiamojo gnybto keitimas | 0,4 - 10 kV OL | vnt. | 23.22 |  | 0
Kauno r. sav. | Garliavos apylinkių sen. | Darbai | 0,4 - 10 kV OL laidų dvigubo tvirtinimo montavimas keičiant traversas | 0,4 - 10 kV OL | vnt. | 77.76 |  | 0
Kauno r. sav. | Garliavos sen. | Darbai | 0,4 - 10 kV OL laidų dvigubo tvirtinimo montavimas keičiant traversas | 0,4 - 10 kV OL | vnt. | 77.76 |  | 0
Kauno r. sav. | Linksmakalnio sen. | Darbai | 0,4 - 10 kV OL laidų dvigubo tvirtinimo montavimas keičiant traversas | 0,4 - 10 kV OL | vnt. | 77.76 |  | 0
Kauno r. sav. | Rokų sen. | Darbai | 0,4 - 10 kV OL laidų dvigubo tvirtinimo montavimas keičiant traversas | 0,4 - 10 kV OL | vnt. | 77.76 |  | 0
Kauno r. sav. | Samylų sen. | Darbai | 0,4 - 10 kV OL laidų dvigubo tvirtinimo montavimas keičiant traversas | 0,4 - 10 kV OL | vnt. | 77.76 |  | 0
Kauno r. sav. | Taurakiemio sen. | Darbai | 0,4 - 10 kV OL laidų dvigubo tvirtinimo montavimas keičiant traversas | 0,4 - 10 kV OL | vnt. | 77.76 |  | 0
Kauno r. sav. | Garliavos apylinkių sen. | Darbai | 0,4 - 10 kV OL atsišakojimo/dvigubo tvirtinimo laidų jungties keitimas (1 jungtis tarp laidų) | 0,4 - 10 kV OL | vnt. | 32.49 |  | 0
Kauno r. sav. | Garliavos sen. | Darbai | 0,4 - 10 kV OL atsišakojimo/dvigubo tvirtinimo laidų jungties keitimas (1 jungtis tarp laidų) | 0,4 - 10 kV OL | vnt. | 32.49 |  | 0
Kauno r. sav. | Linksmakalnio sen. | Darbai | 0,4 - 10 kV OL atsišakojimo/dvigubo tvirtinimo laidų jungties keitimas (1 jungtis tarp laidų) | 0,4 - 10 kV OL | vnt. | 32.49 |  | 0
Kauno r. sav. | Rokų sen. | Darbai | 0,4 - 10 kV OL atsišakojimo/dvigubo tvirtinimo laidų jungties keitimas (1 jungtis tarp laidų) | 0,4 - 10 kV OL | vnt. | 32.49 |  | 0
Kauno r. sav. | Samylų sen. | Darbai | 0,4 - 10 kV OL atsišakojimo/dvigubo tvirtinimo laidų jungties keitimas (1 jungtis tarp laidų) | 0,4 - 10 kV OL | vnt. | 32.49 |  | 0
Kauno r. sav. | Taurakiemio sen. | Darbai | 0,4 - 10 kV OL atsišakojimo/dvigubo tvirtinimo laidų jungties keitimas (1 jungtis tarp laidų) | 0,4 - 10 kV OL | vnt. | 32.49 |  | 0
Kauno r. sav. | Garliavos apylinkių sen. | Darbai | 0,4 - 10 kV OL nutrūkusių (izoliuotų/neizoliuotų) laidų remontas (1 laidas) | 0,4 - 10 kV OL | vnt. | 74.07 |  | 0
Kauno r. sav. | Garliavos sen. | Darbai | 0,4 - 10 kV OL nutrūkusių (izoliuotų/neizoliuotų) laidų remontas (1 laidas) | 0,4 - 10 kV OL | vnt. | 74.07 |  | 0
Kauno r. sav. | Linksmakalnio sen. | Darbai | 0,4 - 10 kV OL nutrūkusių (izoliuotų/neizoliuotų) laidų remontas (1 laidas) | 0,4 - 10 kV OL | vnt. | 74.07 |  | 0
Kauno r. sav. | Rokų sen. | Darbai | 0,4 - 10 kV OL nutrūkusių (izoliuotų/neizoliuotų) laidų remontas (1 laidas) | 0,4 - 10 kV OL | vnt. | 74.07 |  | 0
Kauno r. sav. | Samylų sen. | Darbai | 0,4 - 10 kV OL nutrūkusių (izoliuotų/neizoliuotų) laidų remontas (1 laidas) | 0,4 - 10 kV OL | vnt. | 74.07 |  | 0
Kauno r. sav. | Taurakiemio sen. | Darbai | 0,4 - 10 kV OL nutrūkusių (izoliuotų/neizoliuotų) laidų remontas (1 laidas) | 0,4 - 10 kV OL | vnt. | 74.07 |  | 0
Kauno r. sav. | Garliavos apylinkių sen. | Darbai | 0,4 - 10 kV OL laido tvirtinimo prie izoliatoriaus perrišimas aliuminio viela (1 laidas) | 0,4 - 10 kV OL | vnt. | 26.86 |  | 0
Kauno r. sav. | Garliavos sen. | Darbai | 0,4 - 10 kV OL laido tvirtinimo prie izoliatoriaus perrišimas aliuminio viela (1 laidas) | 0,4 - 10 kV OL | vnt. | 26.86 |  | 0
Kauno r. sav. | Linksmakalnio sen. | Darbai | 0,4 - 10 kV OL laido tvirtinimo prie izoliatoriaus perrišimas aliuminio viela (1 laidas) | 0,4 - 10 kV OL | vnt. | 26.86 |  | 0
Kauno r. sav. | Rokų sen. | Darbai | 0,4 - 10 kV OL laido tvirtinimo prie izoliatoriaus perrišimas aliuminio viela (1 laidas) | 0,4 - 10 kV OL | vnt. | 26.86 |  | 0
Kauno r. sav. | Samylų sen. | Darbai | 0,4 - 10 kV OL laido tvirtinimo prie izoliatoriaus perrišimas aliuminio viela (1 laidas) | 0,4 - 10 kV OL | vnt. | 26.86 |  | 0
Kauno r. sav. | Taurakiemio sen. | Darbai | 0,4 - 10 kV OL laido tvirtinimo prie izoliatoriaus perrišimas aliuminio viela (1 laidas) | 0,4 - 10 kV OL | vnt. | 26.86 |  | 0
Kauno r. sav. | Garliavos apylinkių sen. | Darbai | 0,4 - 10 kV OL traversos/viršūnės demontavimas | 0,4 - 10 kV OL | vnt. | 13.56 |  | 0
Kauno r. sav. | Garliavos sen. | Darbai | 0,4 - 10 kV OL traversos/viršūnės demontavimas | 0,4 - 10 kV OL | vnt. | 13.56 |  | 0
Kauno r. sav. | Linksmakalnio sen. | Darbai | 0,4 - 10 kV OL traversos/viršūnės demontavimas | 0,4 - 10 kV OL | vnt. | 13.56 |  | 0
Kauno r. sav. | Rokų sen. | Darbai | 0,4 - 10 kV OL traversos/viršūnės demontavimas | 0,4 - 10 kV OL | vnt. | 13.56 |  | 0
Kauno r. sav. | Samylų sen. | Darbai | 0,4 - 10 kV OL traversos/viršūnės demontavimas | 0,4 - 10 kV OL | vnt. | 13.56 |  | 0
Kauno r. sav. | Taurakiemio sen. | Darbai | 0,4 - 10 kV OL traversos/viršūnės demontavimas | 0,4 - 10 kV OL | vnt. | 13.56 |  | 0
Kauno r. sav. | Garliavos apylinkių sen. | Darbai | 0,4 - 10 kV OL vienstiebės atramos tiesinimas išilgai linijos | 0,4 - 10 kV OL | vnt. | 69.5 |  | 0
Kauno r. sav. | Garliavos sen. | Darbai | 0,4 - 10 kV OL vienstiebės atramos tiesinimas išilgai linijos | 0,4 - 10 kV OL | vnt. | 69.5 |  | 0
Kauno r. sav. | Linksmakalnio sen. | Darbai | 0,4 - 10 kV OL vienstiebės atramos tiesinimas išilgai linijos | 0,4 - 10 kV OL | vnt. | 69.5 |  | 0
Kauno r. sav. | Rokų sen. | Darbai | 0,4 - 10 kV OL vienstiebės atramos tiesinimas išilgai linijos | 0,4 - 10 kV OL | vnt. | 69.5 |  | 0
Kauno r. sav. | Samylų sen. | Darbai | 0,4 - 10 kV OL vienstiebės atramos tiesinimas išilgai linijos | 0,4 - 10 kV OL | vnt. | 69.5 |  | 0
Kauno r. sav. | Taurakiemio sen. | Darbai | 0,4 - 10 kV OL vienstiebės atramos tiesinimas išilgai linijos | 0,4 - 10 kV OL | vnt. | 69.5 |  | 0
Kauno r. sav. | Garliavos apylinkių sen. | Darbai | 0,4 - 10 kV OL vienstiebės atramos tiesinimas skersai linijos | 0,4 - 10 kV OL | vnt. | 60.65 |  | 0
Kauno r. sav. | Garliavos sen. | Darbai | 0,4 - 10 kV OL vienstiebės atramos tiesinimas skersai linijos | 0,4 - 10 kV OL | vnt. | 60.65 |  | 0
Kauno r. sav. | Linksmakalnio sen. | Darbai | 0,4 - 10 kV OL vienstiebės atramos tiesinimas skersai linijos | 0,4 - 10 kV OL | vnt. | 60.65 |  | 0
Kauno r. sav. | Rokų sen. | Darbai | 0,4 - 10 kV OL vienstiebės atramos tiesinimas skersai linijos | 0,4 - 10 kV OL | vnt. | 60.65 |  | 0
Kauno r. sav. | Samylų sen. | Darbai | 0,4 - 10 kV OL vienstiebės atramos tiesinimas skersai linijos | 0,4 - 10 kV OL | vnt. | 60.65 |  | 0
Kauno r. sav. | Taurakiemio sen. | Darbai | 0,4 - 10 kV OL vienstiebės atramos tiesinimas skersai linijos | 0,4 - 10 kV OL | vnt. | 60.65 |  | 0
Kauno r. sav. | Garliavos apylinkių sen. | Darbai | 0,4 - 10 kV OL sudėtingos atramos demontavimas (stiebo ilgis 9,0 - 13,0 m) | 0,4 - 10 kV OL | vnt. | 200 |  | 0
Kauno r. sav. | Garliavos sen. | Darbai | 0,4 - 10 kV OL sudėtingos atramos demontavimas (stiebo ilgis 9,0 - 13,0 m) | 0,4 - 10 kV OL | vnt. | 200 |  | 0
Kauno r. sav. | Linksmakalnio sen. | Darbai | 0,4 - 10 kV OL sudėtingos atramos demontavimas (stiebo ilgis 9,0 - 13,0 m) | 0,4 - 10 kV OL | vnt. | 200 |  | 0
Kauno r. sav. | Rokų sen. | Darbai | 0,4 - 10 kV OL sudėtingos atramos demontavimas (stiebo ilgis 9,0 - 13,0 m) | 0,4 - 10 kV OL | vnt. | 200 |  | 0
Kauno r. sav. | Samylų sen. | Darbai | 0,4 - 10 kV OL sudėtingos atramos demontavimas (stiebo ilgis 9,0 - 13,0 m) | 0,4 - 10 kV OL | vnt. | 200 |  | 0
Kauno r. sav. | Taurakiemio sen. | Darbai | 0,4 - 10 kV OL sudėtingos atramos demontavimas (stiebo ilgis 9,0 - 13,0 m) | 0,4 - 10 kV OL | vnt. | 200 |  | 0
Kauno r. sav. | Garliavos apylinkių sen. | Darbai | Esamų atvadų tvirtinimas prie atramos atitraukimo konstrukcijomis (4 laikikliai) | 0,4 - 10 kV OL | vnt. | 29.34 |  | 0
Kauno r. sav. | Garliavos sen. | Darbai | Esamų atvadų tvirtinimas prie atramos atitraukimo konstrukcijomis (4 laikikliai) | 0,4 - 10 kV OL | vnt. | 29.34 |  | 0
Kauno r. sav. | Linksmakalnio sen. | Darbai | Esamų atvadų tvirtinimas prie atramos atitraukimo konstrukcijomis (4 laikikliai) | 0,4 - 10 kV OL | vnt. | 29.34 |  | 0
Kauno r. sav. | Rokų sen. | Darbai | Esamų atvadų tvirtinimas prie atramos atitraukimo konstrukcijomis (4 laikikliai) | 0,4 - 10 kV OL | vnt. | 29.34 |  | 0
Kauno r. sav. | Samylų sen. | Darbai | Esamų atvadų tvirtinimas prie atramos atitraukimo konstrukcijomis (4 laikikliai) | 0,4 - 10 kV OL | vnt. | 29.34 |  | 0
Kauno r. sav. | Taurakiemio sen. | Darbai | Esamų atvadų tvirtinimas prie atramos atitraukimo konstrukcijomis (4 laikikliai) | 0,4 - 10 kV OL | vnt. | 29.34 |  | 0
Kauno r. sav. | Garliavos apylinkių sen. | Darbai | Įžeminimo laidininko tiesimas atrama (nuo traversos iki įžeminimo įrenginio su prijungimu) | 0,4 - 10 kV OL | vnt. | 52.56 |  | 0
Kauno r. sav. | Garliavos sen. | Darbai | Įžeminimo laidininko tiesimas atrama (nuo traversos iki įžeminimo įrenginio su prijungimu) | 0,4 - 10 kV OL | vnt. | 52.56 |  | 0
Kauno r. sav. | Linksmakalnio sen. | Darbai | Įžeminimo laidininko tiesimas atrama (nuo traversos iki įžeminimo įrenginio su prijungimu) | 0,4 - 10 kV OL | vnt. | 52.56 |  | 0
Kauno r. sav. | Rokų sen. | Darbai | Įžeminimo laidininko tiesimas atrama (nuo traversos iki įžeminimo įrenginio su prijungimu) | 0,4 - 10 kV OL | vnt. | 52.56 |  | 0
Kauno r. sav. | Samylų sen. | Darbai | Įžeminimo laidininko tiesimas atrama (nuo traversos iki įžeminimo įrenginio su prijungimu) | 0,4 - 10 kV OL | vnt. | 52.56 |  | 0
Kauno r. sav. | Taurakiemio sen. | Darbai | Įžeminimo laidininko tiesimas atrama (nuo traversos iki įžeminimo įrenginio su prijungimu) | 0,4 - 10 kV OL | vnt. | 52.56 |  | 0
Kauno r. sav. | Garliavos apylinkių sen. | Darbai | Darbų sąmatos parengimas kai darbų vertė iki 35 000,00 Eur be PVM | 0,4 - 10 kV OL | vnt. | 123.07 |  | 0
Kauno r. sav. | Garliavos sen. | Darbai | Darbų sąmatos parengimas kai darbų vertė iki 35 000,00 Eur be PVM | 0,4 - 10 kV OL | vnt. | 123.07 |  | 0
Kauno r. sav. | Linksmakalnio sen. | Darbai | Darbų sąmatos parengimas kai darbų vertė iki 35 000,00 Eur be PVM | 0,4 - 10 kV OL | vnt. | 123.07 |  | 0
Kauno r. sav. | Rokų sen. | Darbai | Darbų sąmatos parengimas kai darbų vertė iki 35 000,00 Eur be PVM | 0,4 - 10 kV OL | vnt. | 123.07 |  | 0
Kauno r. sav. | Samylų sen. | Darbai | Darbų sąmatos parengimas kai darbų vertė iki 35 000,00 Eur be PVM | 0,4 - 10 kV OL | vnt. | 123.07 |  | 0
Kauno r. sav. | Taurakiemio sen. | Darbai | Darbų sąmatos parengimas kai darbų vertė iki 35 000,00 Eur be PVM | 0,4 - 10 kV OL | vnt. | 123.07 |  | 0
Kauno r. sav. | Garliavos apylinkių sen. | Darbai | Darbų sąmatos parengimas kai darbų vertė nuo 35 000,01 iki 75 000,00 Eur be PVM | 0,4 - 10 kV OL | vnt. | 243.92 |  | 0
Kauno r. sav. | Garliavos sen. | Darbai | Darbų sąmatos parengimas kai darbų vertė nuo 35 000,01 iki 75 000,00 Eur be PVM | 0,4 - 10 kV OL | vnt. | 243.92 |  | 0
Kauno r. sav. | Linksmakalnio sen. | Darbai | Darbų sąmatos parengimas kai darbų vertė nuo 35 000,01 iki 75 000,00 Eur be PVM | 0,4 - 10 kV OL | vnt. | 243.92 |  | 0
Kauno r. sav. | Rokų sen. | Darbai | Darbų sąmatos parengimas kai darbų vertė nuo 35 000,01 iki 75 000,00 Eur be PVM | 0,4 - 10 kV OL | vnt. | 243.92 |  | 0
Kauno r. sav. | Samylų sen. | Darbai | Darbų sąmatos parengimas kai darbų vertė nuo 35 000,01 iki 75 000,00 Eur be PVM | 0,4 - 10 kV OL | vnt. | 243.92 |  | 0
Kauno r. sav. | Taurakiemio sen. | Darbai | Darbų sąmatos parengimas kai darbų vertė nuo 35 000,01 iki 75 000,00 Eur be PVM | 0,4 - 10 kV OL | vnt. | 243.92 |  | 0
Kauno r. sav. | Garliavos apylinkių sen. | Darbai | Darbų sąmatos parengimas kai darbų vertė nuo 75 000,01 iki 500 000,00 Eur be PVM | 0,4 - 10 kV OL | vnt. | 250 |  | 0
Kauno r. sav. | Garliavos sen. | Darbai | Darbų sąmatos parengimas kai darbų vertė nuo 75 000,01 iki 500 000,00 Eur be PVM | 0,4 - 10 kV OL | vnt. | 250 |  | 0
Kauno r. sav. | Linksmakalnio sen. | Darbai | Darbų sąmatos parengimas kai darbų vertė nuo 75 000,01 iki 500 000,00 Eur be PVM | 0,4 - 10 kV OL | vnt. | 250 |  | 0
Kauno r. sav. | Rokų sen. | Darbai | Darbų sąmatos parengimas kai darbų vertė nuo 75 000,01 iki 500 000,00 Eur be PVM | 0,4 - 10 kV OL | vnt. | 250 |  | 0
Kauno r. sav. | Samylų sen. | Darbai | Darbų sąmatos parengimas kai darbų vertė nuo 75 000,01 iki 500 000,00 Eur be PVM | 0,4 - 10 kV OL | vnt. | 250 |  | 0
Kauno r. sav. | Taurakiemio sen. | Darbai | Darbų sąmatos parengimas kai darbų vertė nuo 75 000,01 iki 500 000,00 Eur be PVM | 0,4 - 10 kV OL | vnt. | 250 |  | 0
Kauno r. sav. | Garliavos apylinkių sen. | Darbai | Darbų sąmatos parengimas kai darbų vertė virš 500 000,01 Eur be PVM | 0,4 - 10 kV OL | vnt. | 350 |  | 0
Kauno r. sav. | Garliavos sen. | Darbai | Darbų sąmatos parengimas kai darbų vertė virš 500 000,01 Eur be PVM | 0,4 - 10 kV OL | vnt. | 350 |  | 0
Kauno r. sav. | Linksmakalnio sen. | Darbai | Darbų sąmatos parengimas kai darbų vertė virš 500 000,01 Eur be PVM | 0,4 - 10 kV OL | vnt. | 350 |  | 0
Kauno r. sav. | Rokų sen. | Darbai | Darbų sąmatos parengimas kai darbų vertė virš 500 000,01 Eur be PVM | 0,4 - 10 kV OL | vnt. | 350 |  | 0
Kauno r. sav. | Samylų sen. | Darbai | Darbų sąmatos parengimas kai darbų vertė virš 500 000,01 Eur be PVM | 0,4 - 10 kV OL | vnt. | 350 |  | 0
Kauno r. sav. | Taurakiemio sen. | Darbai | Darbų sąmatos parengimas kai darbų vertė virš 500 000,01 Eur be PVM | 0,4 - 10 kV OL | vnt. | 350 |  | 0
Kauno r. sav. | Akademijos sen. | Darbai | 0,4 - 10 kV Atramos numeravimo atnaujinimas (1 vnt.) | 0,4 - 10 kV OL | vnt. | 6.67 |  | 0
Kauno r. sav. | Alšėnų sen. | Darbai | 0,4 - 10 kV Atramos numeravimo atnaujinimas (1 vnt.) | 0,4 - 10 kV OL | vnt. | 6.67 |  | 0
Kauno r. sav. | Ežerėlio sen. | Darbai | 0,4 - 10 kV Atramos numeravimo atnaujinimas (1 vnt.) | 0,4 - 10 kV OL | vnt. | 6.67 |  | 0
Kauno r. sav. | Kačerginės sen. | Darbai | 0,4 - 10 kV Atramos numeravimo atnaujinimas (1 vnt.) | 0,4 - 10 kV OL | vnt. | 6.67 |  | 0
Kauno r. sav. | Ringaudų sen. | Darbai | 0,4 - 10 kV Atramos numeravimo atnaujinimas (1 vnt.) | 0,4 - 10 kV OL | vnt. | 6.67 |  | 0
Kauno r. sav. | Zapyškio sen. | Darbai | 0,4 - 10 kV Atramos numeravimo atnaujinimas (1 vnt.) | 0,4 - 10 kV OL | vnt. | 6.67 |  | 0
Kauno r. sav. | Akademijos sen. | Darbai | 0,4 - 10 kV OL atramos atotampos demontavimas | 0,4 - 10 kV OL | vnt. | 26.73 |  | 0
Kauno r. sav. | Alšėnų sen. | Darbai | 0,4 - 10 kV OL atramos atotampos demontavimas | 0,4 - 10 kV OL | vnt. | 26.73 |  | 0
Kauno r. sav. | Ežerėlio sen. | Darbai | 0,4 - 10 kV OL atramos atotampos demontavimas | 0,4 - 10 kV OL | vnt. | 26.73 |  | 0
Kauno r. sav. | Kačerginės sen. | Darbai | 0,4 - 10 kV OL atramos atotampos demontavimas | 0,4 - 10 kV OL | vnt. | 26.73 |  | 0
Kauno r. sav. | Ringaudų sen. | Darbai | 0,4 - 10 kV OL atramos atotampos demontavimas | 0,4 - 10 kV OL | vnt. | 26.73 |  | 0
Kauno r. sav. | Zapyškio sen. | Darbai | 0,4 - 10 kV OL atramos atotampos demontavimas | 0,4 - 10 kV OL | vnt. | 26.73 |  | 0
Kauno r. sav. | Akademijos sen. | Darbai | 0,4 - 10 kV OL atotampos stulpelio montavimas | 0,4 - 10 kV OL | vnt. | 37.33 |  | 0
Kauno r. sav. | Alšėnų sen. | Darbai | 0,4 - 10 kV OL atotampos stulpelio montavimas | 0,4 - 10 kV OL | vnt. | 37.33 |  | 0
Kauno r. sav. | Ežerėlio sen. | Darbai | 0,4 - 10 kV OL atotampos stulpelio montavimas | 0,4 - 10 kV OL | vnt. | 37.33 |  | 0
Kauno r. sav. | Kačerginės sen. | Darbai | 0,4 - 10 kV OL atotampos stulpelio montavimas | 0,4 - 10 kV OL | vnt. | 37.33 |  | 0
Kauno r. sav. | Ringaudų sen. | Darbai | 0,4 - 10 kV OL atotampos stulpelio montavimas | 0,4 - 10 kV OL | vnt. | 37.33 |  | 0
Kauno r. sav. | Zapyškio sen. | Darbai | 0,4 - 10 kV OL atotampos stulpelio montavimas | 0,4 - 10 kV OL | vnt. | 37.33 |  | 0
Kauno r. sav. | Akademijos sen. | Darbai | 0,4 - 10 kV OL atramos atotampos įrengimas | 0,4 - 10 kV OL | vnt. | 108.94 |  | 0
Kauno r. sav. | Alšėnų sen. | Darbai | 0,4 - 10 kV OL atramos atotampos įrengimas | 0,4 - 10 kV OL | vnt. | 108.94 |  | 0
Kauno r. sav. | Ežerėlio sen. | Darbai | 0,4 - 10 kV OL atramos atotampos įrengimas | 0,4 - 10 kV OL | vnt. | 108.94 |  | 0
Kauno r. sav. | Kačerginės sen. | Darbai | 0,4 - 10 kV OL atramos atotampos įrengimas | 0,4 - 10 kV OL | vnt. | 108.94 |  | 0
Kauno r. sav. | Ringaudų sen. | Darbai | 0,4 - 10 kV OL atramos atotampos įrengimas | 0,4 - 10 kV OL | vnt. | 108.94 |  | 0
Kauno r. sav. | Zapyškio sen. | Darbai | 0,4 - 10 kV OL atramos atotampos įrengimas | 0,4 - 10 kV OL | vnt. | 108.94 |  | 0
Kauno r. sav. | Akademijos sen. | Darbai | 0,4 - 10 kV OL atramos atotampos įtempimas | 0,4 - 10 kV OL | vnt. | 29.58 |  | 0
Kauno r. sav. | Alšėnų sen. | Darbai | 0,4 - 10 kV OL atramos atotampos įtempimas | 0,4 - 10 kV OL | vnt. | 29.58 |  | 0
Kauno r. sav. | Ežerėlio sen. | Darbai | 0,4 - 10 kV OL atramos atotampos įtempimas | 0,4 - 10 kV OL | vnt. | 29.58 |  | 0
Kauno r. sav. | Kačerginės sen. | Darbai | 0,4 - 10 kV OL atramos atotampos įtempimas | 0,4 - 10 kV OL | vnt. | 29.58 |  | 0
Kauno r. sav. | Ringaudų sen. | Darbai | 0,4 - 10 kV OL atramos atotampos įtempimas | 0,4 - 10 kV OL | vnt. | 29.58 |  | 0
Kauno r. sav. | Zapyškio sen. | Darbai | 0,4 - 10 kV OL atramos atotampos įtempimas | 0,4 - 10 kV OL | vnt. | 29.58 |  | 0
Kauno r. sav. | Akademijos sen. | Darbai | 0,4 - 10 kV OL atramos atotampos keitimas | 0,4 - 10 kV OL | vnt. | 125.81 |  | 0
Kauno r. sav. | Alšėnų sen. | Darbai | 0,4 - 10 kV OL atramos atotampos keitimas | 0,4 - 10 kV OL | vnt. | 125.81 |  | 0
Kauno r. sav. | Ežerėlio sen. | Darbai | 0,4 - 10 kV OL atramos atotampos keitimas | 0,4 - 10 kV OL | vnt. | 125.81 |  | 0
Kauno r. sav. | Kačerginės sen. | Darbai | 0,4 - 10 kV OL atramos atotampos keitimas | 0,4 - 10 kV OL | vnt. | 125.81 |  | 0
Kauno r. sav. | Ringaudų sen. | Darbai | 0,4 - 10 kV OL atramos atotampos keitimas | 0,4 - 10 kV OL | vnt. | 125.81 |  | 0
Kauno r. sav. | Zapyškio sen. | Darbai | 0,4 - 10 kV OL atramos atotampos keitimas | 0,4 - 10 kV OL | vnt. | 125.81 |  | 0
Kauno r. sav. | Akademijos sen. | Darbai | 0,4 - 10 kV OL atramos ramsčio demontavimas | 0,4 - 10 kV OL | vnt. | 103.39 |  | 0
Kauno r. sav. | Alšėnų sen. | Darbai | 0,4 - 10 kV OL atramos ramsčio demontavimas | 0,4 - 10 kV OL | vnt. | 103.39 |  | 0
Kauno r. sav. | Ežerėlio sen. | Darbai | 0,4 - 10 kV OL atramos ramsčio demontavimas | 0,4 - 10 kV OL | vnt. | 103.39 |  | 0
Kauno r. sav. | Kačerginės sen. | Darbai | 0,4 - 10 kV OL atramos ramsčio demontavimas | 0,4 - 10 kV OL | vnt. | 103.39 |  | 0
Kauno r. sav. | Ringaudų sen. | Darbai | 0,4 - 10 kV OL atramos ramsčio demontavimas | 0,4 - 10 kV OL | vnt. | 103.39 |  | 0
Kauno r. sav. | Zapyškio sen. | Darbai | 0,4 - 10 kV OL atramos ramsčio demontavimas | 0,4 - 10 kV OL | vnt. | 103.39 |  | 0
Kauno r. sav. | Akademijos sen. | Darbai | 0,4 - 10 kV OL atramos ramsčio keitimas | 0,4 - 10 kV OL | vnt. | 290.93 |  | 0
Kauno r. sav. | Alšėnų sen. | Darbai | 0,4 - 10 kV OL atramos ramsčio keitimas | 0,4 - 10 kV OL | vnt. | 290.93 |  | 0
Kauno r. sav. | Ežerėlio sen. | Darbai | 0,4 - 10 kV OL atramos ramsčio keitimas | 0,4 - 10 kV OL | vnt. | 290.93 |  | 0
Kauno r. sav. | Kačerginės sen. | Darbai | 0,4 - 10 kV OL atramos ramsčio keitimas | 0,4 - 10 kV OL | vnt. | 290.93 |  | 0
Kauno r. sav. | Ringaudų sen. | Darbai | 0,4 - 10 kV OL atramos ramsčio keitimas | 0,4 - 10 kV OL | vnt. | 290.93 |  | 0
Kauno r. sav. | Zapyškio sen. | Darbai | 0,4 - 10 kV OL atramos ramsčio keitimas | 0,4 - 10 kV OL | vnt. | 290.93 |  | 0
Kauno r. sav. | Akademijos sen. | Darbai | 0,4 - 10 kV OL atramos ramsčio pastatymas | 0,4 - 10 kV OL | vnt. | 204.86 |  | 0
Kauno r. sav. | Alšėnų sen. | Darbai | 0,4 - 10 kV OL atramos ramsčio pastatymas | 0,4 - 10 kV OL | vnt. | 204.86 |  | 0
Kauno r. sav. | Ežerėlio sen. | Darbai | 0,4 - 10 kV OL atramos ramsčio pastatymas | 0,4 - 10 kV OL | vnt. | 204.86 |  | 0
Kauno r. sav. | Kačerginės sen. | Darbai | 0,4 - 10 kV OL atramos ramsčio pastatymas | 0,4 - 10 kV OL | vnt. | 204.86 |  | 0
Kauno r. sav. | Ringaudų sen. | Darbai | 0,4 - 10 kV OL atramos ramsčio pastatymas | 0,4 - 10 kV OL | vnt. | 204.86 |  | 0
Kauno r. sav. | Zapyškio sen. | Darbai | 0,4 - 10 kV OL atramos ramsčio pastatymas | 0,4 - 10 kV OL | vnt. | 204.86 |  | 0
Kauno r. sav. | Akademijos sen. | Darbai | 0,4 - 10 kV OL rygelio įrengimas atramoms | 0,4 - 10 kV OL | vnt. | 132.24 |  | 0
Kauno r. sav. | Alšėnų sen. | Darbai | 0,4 - 10 kV OL rygelio įrengimas atramoms | 0,4 - 10 kV OL | vnt. | 132.24 |  | 0
Kauno r. sav. | Ežerėlio sen. | Darbai | 0,4 - 10 kV OL rygelio įrengimas atramoms | 0,4 - 10 kV OL | vnt. | 132.24 |  | 0
Kauno r. sav. | Kačerginės sen. | Darbai | 0,4 - 10 kV OL rygelio įrengimas atramoms | 0,4 - 10 kV OL | vnt. | 132.24 |  | 0
Kauno r. sav. | Ringaudų sen. | Darbai | 0,4 - 10 kV OL rygelio įrengimas atramoms | 0,4 - 10 kV OL | vnt. | 132.24 |  | 0
Kauno r. sav. | Zapyškio sen. | Darbai | 0,4 - 10 kV OL rygelio įrengimas atramoms | 0,4 - 10 kV OL | vnt. | 132.24 |  | 0
Kauno r. sav. | Akademijos sen. | Darbai | 0,4 - 10 kV OL sudėtingos (inkarinė, atšakinė, kampinė, galinė) atramos ramsčio tvirtinimo keitimas | 0,4 - 10 kV OL | vnt. | 102.94 |  | 0
Kauno r. sav. | Alšėnų sen. | Darbai | 0,4 - 10 kV OL sudėtingos (inkarinė, atšakinė, kampinė, galinė) atramos ramsčio tvirtinimo keitimas | 0,4 - 10 kV OL | vnt. | 102.94 |  | 0
Kauno r. sav. | Ežerėlio sen. | Darbai | 0,4 - 10 kV OL sudėtingos (inkarinė, atšakinė, kampinė, galinė) atramos ramsčio tvirtinimo keitimas | 0,4 - 10 kV OL | vnt. | 102.94 |  | 0
Kauno r. sav. | Kačerginės sen. | Darbai | 0,4 - 10 kV OL sudėtingos (inkarinė, atšakinė, kampinė, galinė) atramos ramsčio tvirtinimo keitimas | 0,4 - 10 kV OL | vnt. | 102.94 |  | 0
Kauno r. sav. | Ringaudų sen. | Darbai | 0,4 - 10 kV OL sudėtingos (inkarinė, atšakinė, kampinė, galinė) atramos ramsčio tvirtinimo keitimas | 0,4 - 10 kV OL | vnt. | 102.94 |  | 0
Kauno r. sav. | Zapyškio sen. | Darbai | 0,4 - 10 kV OL sudėtingos (inkarinė, atšakinė, kampinė, galinė) atramos ramsčio tvirtinimo keitimas | 0,4 - 10 kV OL | vnt. | 102.94 |  | 0
Kauno r. sav. | Akademijos sen. | Darbai | 0,4 - 10 kV OL vienstiebės atramos demontavimas (stiebo ilgis 9,0 - 13,0 m) | 0,4 - 10 kV OL | vnt. | 119.76 |  | 0
Kauno r. sav. | Alšėnų sen. | Darbai | 0,4 - 10 kV OL vienstiebės atramos demontavimas (stiebo ilgis 9,0 - 13,0 m) | 0,4 - 10 kV OL | vnt. | 119.76 |  | 0
Kauno r. sav. | Ežerėlio sen. | Darbai | 0,4 - 10 kV OL vienstiebės atramos demontavimas (stiebo ilgis 9,0 - 13,0 m) | 0,4 - 10 kV OL | vnt. | 119.76 |  | 0
Kauno r. sav. | Kačerginės sen. | Darbai | 0,4 - 10 kV OL vienstiebės atramos demontavimas (stiebo ilgis 9,0 - 13,0 m) | 0,4 - 10 kV OL | vnt. | 119.76 |  | 0
Kauno r. sav. | Ringaudų sen. | Darbai | 0,4 - 10 kV OL vienstiebės atramos demontavimas (stiebo ilgis 9,0 - 13,0 m) | 0,4 - 10 kV OL | vnt. | 119.76 |  | 0
Kauno r. sav. | Zapyškio sen. | Darbai | 0,4 - 10 kV OL vienstiebės atramos demontavimas (stiebo ilgis 9,0 - 13,0 m) | 0,4 - 10 kV OL | vnt. | 119.76 |  | 0
Kauno r. sav. | Akademijos sen. | Darbai | 0,4 - 10 kV OL atramos su ramsčiu tiesinimas skersai linijos | 0,4 - 10 kV OL | vnt. | 77.65 |  | 0
Kauno r. sav. | Alšėnų sen. | Darbai | 0,4 - 10 kV OL atramos su ramsčiu tiesinimas skersai linijos | 0,4 - 10 kV OL | vnt. | 77.65 |  | 0
Kauno r. sav. | Ežerėlio sen. | Darbai | 0,4 - 10 kV OL atramos su ramsčiu tiesinimas skersai linijos | 0,4 - 10 kV OL | vnt. | 77.65 |  | 0
Kauno r. sav. | Kačerginės sen. | Darbai | 0,4 - 10 kV OL atramos su ramsčiu tiesinimas skersai linijos | 0,4 - 10 kV OL | vnt. | 77.65 |  | 0
Kauno r. sav. | Ringaudų sen. | Darbai | 0,4 - 10 kV OL atramos su ramsčiu tiesinimas skersai linijos | 0,4 - 10 kV OL | vnt. | 77.65 |  | 0
Kauno r. sav. | Zapyškio sen. | Darbai | 0,4 - 10 kV OL atramos su ramsčiu tiesinimas skersai linijos | 0,4 - 10 kV OL | vnt. | 77.65 |  | 0
Kauno r. sav. | Akademijos sen. | Darbai | 0,4 - 10 kV OL atramos su ramsčiu tiesinimas išilgai linijos | 0,4 - 10 kV OL | vnt. | 105.16 |  | 0
Kauno r. sav. | Alšėnų sen. | Darbai | 0,4 - 10 kV OL atramos su ramsčiu tiesinimas išilgai linijos | 0,4 - 10 kV OL | vnt. | 105.16 |  | 0
Kauno r. sav. | Ežerėlio sen. | Darbai | 0,4 - 10 kV OL atramos su ramsčiu tiesinimas išilgai linijos | 0,4 - 10 kV OL | vnt. | 105.16 |  | 0
Kauno r. sav. | Kačerginės sen. | Darbai | 0,4 - 10 kV OL atramos su ramsčiu tiesinimas išilgai linijos | 0,4 - 10 kV OL | vnt. | 105.16 |  | 0
Kauno r. sav. | Ringaudų sen. | Darbai | 0,4 - 10 kV OL atramos su ramsčiu tiesinimas išilgai linijos | 0,4 - 10 kV OL | vnt. | 105.16 |  | 0
Kauno r. sav. | Zapyškio sen. | Darbai | 0,4 - 10 kV OL atramos su ramsčiu tiesinimas išilgai linijos | 0,4 - 10 kV OL | vnt. | 105.16 |  | 0
Kauno r. sav. | Akademijos sen. | Darbai | 0,4 - 10 kV OL atsišakojimo/jungiamojo gnybto keitimas | 0,4 - 10 kV OL | vnt. | 23.22 |  | 0
Kauno r. sav. | Alšėnų sen. | Darbai | 0,4 - 10 kV OL atsišakojimo/jungiamojo gnybto keitimas | 0,4 - 10 kV OL | vnt. | 23.22 |  | 0
Kauno r. sav. | Ežerėlio sen. | Darbai | 0,4 - 10 kV OL atsišakojimo/jungiamojo gnybto keitimas | 0,4 - 10 kV OL | vnt. | 23.22 |  | 0
Kauno r. sav. | Kačerginės sen. | Darbai | 0,4 - 10 kV OL atsišakojimo/jungiamojo gnybto keitimas | 0,4 - 10 kV OL | vnt. | 23.22 |  | 0
Kauno r. sav. | Ringaudų sen. | Darbai | 0,4 - 10 kV OL atsišakojimo/jungiamojo gnybto keitimas | 0,4 - 10 kV OL | vnt. | 23.22 |  | 0
Kauno r. sav. | Zapyškio sen. | Darbai | 0,4 - 10 kV OL atsišakojimo/jungiamojo gnybto keitimas | 0,4 - 10 kV OL | vnt. | 23.22 |  | 0
Kauno r. sav. | Akademijos sen. | Darbai | 0,4 - 10 kV OL laidų dvigubo tvirtinimo montavimas keičiant traversas | 0,4 - 10 kV OL | vnt. | 77.76 |  | 0
Kauno r. sav. | Alšėnų sen. | Darbai | 0,4 - 10 kV OL laidų dvigubo tvirtinimo montavimas keičiant traversas | 0,4 - 10 kV OL | vnt. | 77.76 |  | 0
Kauno r. sav. | Ežerėlio sen. | Darbai | 0,4 - 10 kV OL laidų dvigubo tvirtinimo montavimas keičiant traversas | 0,4 - 10 kV OL | vnt. | 77.76 |  | 0
Kauno r. sav. | Kačerginės sen. | Darbai | 0,4 - 10 kV OL laidų dvigubo tvirtinimo montavimas keičiant traversas | 0,4 - 10 kV OL | vnt. | 77.76 |  | 0
Kauno r. sav. | Ringaudų sen. | Darbai | 0,4 - 10 kV OL laidų dvigubo tvirtinimo montavimas keičiant traversas | 0,4 - 10 kV OL | vnt. | 77.76 |  | 0
Kauno r. sav. | Zapyškio sen. | Darbai | 0,4 - 10 kV OL laidų dvigubo tvirtinimo montavimas keičiant traversas | 0,4 - 10 kV OL | vnt. | 77.76 |  | 0
Kauno r. sav. | Akademijos sen. | Darbai | 0,4 - 10 kV OL atsišakojimo/dvigubo tvirtinimo laidų jungties keitimas (1 jungtis tarp laidų) | 0,4 - 10 kV OL | vnt. | 32.49 |  | 0
Kauno r. sav. | Alšėnų sen. | Darbai | 0,4 - 10 kV OL atsišakojimo/dvigubo tvirtinimo laidų jungties keitimas (1 jungtis tarp laidų) | 0,4 - 10 kV OL | vnt. | 32.49 |  | 0
Kauno r. sav. | Ežerėlio sen. | Darbai | 0,4 - 10 kV OL atsišakojimo/dvigubo tvirtinimo laidų jungties keitimas (1 jungtis tarp laidų) | 0,4 - 10 kV OL | vnt. | 32.49 |  | 0
Kauno r. sav. | Kačerginės sen. | Darbai | 0,4 - 10 kV OL atsišakojimo/dvigubo tvirtinimo laidų jungties keitimas (1 jungtis tarp laidų) | 0,4 - 10 kV OL | vnt. | 32.49 |  | 0
Kauno r. sav. | Ringaudų sen. | Darbai | 0,4 - 10 kV OL atsišakojimo/dvigubo tvirtinimo laidų jungties keitimas (1 jungtis tarp laidų) | 0,4 - 10 kV OL | vnt. | 32.49 |  | 0
Kauno r. sav. | Zapyškio sen. | Darbai | 0,4 - 10 kV OL atsišakojimo/dvigubo tvirtinimo laidų jungties keitimas (1 jungtis tarp laidų) | 0,4 - 10 kV OL | vnt. | 32.49 |  | 0
Kauno r. sav. | Akademijos sen. | Darbai | 0,4 - 10 kV OL nutrūkusių (izoliuotų/neizoliuotų) laidų remontas (1 laidas) | 0,4 - 10 kV OL | vnt. | 74.07 |  | 0
Kauno r. sav. | Alšėnų sen. | Darbai | 0,4 - 10 kV OL nutrūkusių (izoliuotų/neizoliuotų) laidų remontas (1 laidas) | 0,4 - 10 kV OL | vnt. | 74.07 |  | 0
Kauno r. sav. | Ežerėlio sen. | Darbai | 0,4 - 10 kV OL nutrūkusių (izoliuotų/neizoliuotų) laidų remontas (1 laidas) | 0,4 - 10 kV OL | vnt. | 74.07 |  | 0
Kauno r. sav. | Kačerginės sen. | Darbai | 0,4 - 10 kV OL nutrūkusių (izoliuotų/neizoliuotų) laidų remontas (1 laidas) | 0,4 - 10 kV OL | vnt. | 74.07 |  | 0
Kauno r. sav. | Ringaudų sen. | Darbai | 0,4 - 10 kV OL nutrūkusių (izoliuotų/neizoliuotų) laidų remontas (1 laidas) | 0,4 - 10 kV OL | vnt. | 74.07 |  | 0
Kauno r. sav. | Zapyškio sen. | Darbai | 0,4 - 10 kV OL nutrūkusių (izoliuotų/neizoliuotų) laidų remontas (1 laidas) | 0,4 - 10 kV OL | vnt. | 74.07 |  | 0
Kauno r. sav. | Akademijos sen. | Darbai | 0,4 - 10 kV OL laido tvirtinimo prie izoliatoriaus perrišimas aliuminio viela (1 laidas) | 0,4 - 10 kV OL | vnt. | 26.86 |  | 0
Kauno r. sav. | Alšėnų sen. | Darbai | 0,4 - 10 kV OL laido tvirtinimo prie izoliatoriaus perrišimas aliuminio viela (1 laidas) | 0,4 - 10 kV OL | vnt. | 26.86 |  | 0
Kauno r. sav. | Ežerėlio sen. | Darbai | 0,4 - 10 kV OL laido tvirtinimo prie izoliatoriaus perrišimas aliuminio viela (1 laidas) | 0,4 - 10 kV OL | vnt. | 26.86 |  | 0
Kauno r. sav. | Kačerginės sen. | Darbai | 0,4 - 10 kV OL laido tvirtinimo prie izoliatoriaus perrišimas aliuminio viela (1 laidas) | 0,4 - 10 kV OL | vnt. | 26.86 |  | 0
Kauno r. sav. | Ringaudų sen. | Darbai | 0,4 - 10 kV OL laido tvirtinimo prie izoliatoriaus perrišimas aliuminio viela (1 laidas) | 0,4 - 10 kV OL | vnt. | 26.86 |  | 0
Kauno r. sav. | Zapyškio sen. | Darbai | 0,4 - 10 kV OL laido tvirtinimo prie izoliatoriaus perrišimas aliuminio viela (1 laidas) | 0,4 - 10 kV OL | vnt. | 26.86 |  | 0
Kauno r. sav. | Akademijos sen. | Darbai | 0,4 - 10 kV OL traversos/viršūnės demontavimas | 0,4 - 10 kV OL | vnt. | 13.56 |  | 0
Kauno r. sav. | Alšėnų sen. | Darbai | 0,4 - 10 kV OL traversos/viršūnės demontavimas | 0,4 - 10 kV OL | vnt. | 13.56 |  | 0
Kauno r. sav. | Ežerėlio sen. | Darbai | 0,4 - 10 kV OL traversos/viršūnės demontavimas | 0,4 - 10 kV OL | vnt. | 13.56 |  | 0
Kauno r. sav. | Kačerginės sen. | Darbai | 0,4 - 10 kV OL traversos/viršūnės demontavimas | 0,4 - 10 kV OL | vnt. | 13.56 |  | 0
Kauno r. sav. | Ringaudų sen. | Darbai | 0,4 - 10 kV OL traversos/viršūnės demontavimas | 0,4 - 10 kV OL | vnt. | 13.56 |  | 0
Kauno r. sav. | Zapyškio sen. | Darbai | 0,4 - 10 kV OL traversos/viršūnės demontavimas | 0,4 - 10 kV OL | vnt. | 13.56 |  | 0
Kauno r. sav. | Akademijos sen. | Darbai | 0,4 - 10 kV OL vienstiebės atramos tiesinimas išilgai linijos | 0,4 - 10 kV OL | vnt. | 69.5 |  | 0
Kauno r. sav. | Alšėnų sen. | Darbai | 0,4 - 10 kV OL vienstiebės atramos tiesinimas išilgai linijos | 0,4 - 10 kV OL | vnt. | 69.5 |  | 0
Kauno r. sav. | Ežerėlio sen. | Darbai | 0,4 - 10 kV OL vienstiebės atramos tiesinimas išilgai linijos | 0,4 - 10 kV OL | vnt. | 69.5 |  | 0
Kauno r. sav. | Kačerginės sen. | Darbai | 0,4 - 10 kV OL vienstiebės atramos tiesinimas išilgai linijos | 0,4 - 10 kV OL | vnt. | 69.5 |  | 0
Kauno r. sav. | Ringaudų sen. | Darbai | 0,4 - 10 kV OL vienstiebės atramos tiesinimas išilgai linijos | 0,4 - 10 kV OL | vnt. | 69.5 |  | 0
Kauno r. sav. | Zapyškio sen. | Darbai | 0,4 - 10 kV OL vienstiebės atramos tiesinimas išilgai linijos | 0,4 - 10 kV OL | vnt. | 69.5 |  | 0
Kauno r. sav. | Akademijos sen. | Darbai | 0,4 - 10 kV OL vienstiebės atramos tiesinimas skersai linijos | 0,4 - 10 kV OL | vnt. | 60.65 |  | 0
Kauno r. sav. | Alšėnų sen. | Darbai | 0,4 - 10 kV OL vienstiebės atramos tiesinimas skersai linijos | 0,4 - 10 kV OL | vnt. | 60.65 |  | 0
Kauno r. sav. | Ežerėlio sen. | Darbai | 0,4 - 10 kV OL vienstiebės atramos tiesinimas skersai linijos | 0,4 - 10 kV OL | vnt. | 60.65 |  | 0
Kauno r. sav. | Kačerginės sen. | Darbai | 0,4 - 10 kV OL vienstiebės atramos tiesinimas skersai linijos | 0,4 - 10 kV OL | vnt. | 60.65 |  | 0
Kauno r. sav. | Ringaudų sen. | Darbai | 0,4 - 10 kV OL vienstiebės atramos tiesinimas skersai linijos | 0,4 - 10 kV OL | vnt. | 60.65 |  | 0
Kauno r. sav. | Zapyškio sen. | Darbai | 0,4 - 10 kV OL vienstiebės atramos tiesinimas skersai linijos | 0,4 - 10 kV OL | vnt. | 60.65 |  | 0
Kauno r. sav. | Akademijos sen. | Darbai | 0,4 - 10 kV OL sudėtingos atramos demontavimas (stiebo ilgis 9,0 - 13,0 m) | 0,4 - 10 kV OL | vnt. | 215.2 |  | 0
Kauno r. sav. | Alšėnų sen. | Darbai | 0,4 - 10 kV OL sudėtingos atramos demontavimas (stiebo ilgis 9,0 - 13,0 m) | 0,4 - 10 kV OL | vnt. | 215.2 |  | 0
Kauno r. sav. | Ežerėlio sen. | Darbai | 0,4 - 10 kV OL sudėtingos atramos demontavimas (stiebo ilgis 9,0 - 13,0 m) | 0,4 - 10 kV OL | vnt. | 215.2 |  | 0
Kauno r. sav. | Kačerginės sen. | Darbai | 0,4 - 10 kV OL sudėtingos atramos demontavimas (stiebo ilgis 9,0 - 13,0 m) | 0,4 - 10 kV OL | vnt. | 215.2 |  | 0
Kauno r. sav. | Ringaudų sen. | Darbai | 0,4 - 10 kV OL sudėtingos atramos demontavimas (stiebo ilgis 9,0 - 13,0 m) | 0,4 - 10 kV OL | vnt. | 215.2 |  | 0
Kauno r. sav. | Zapyškio sen. | Darbai | 0,4 - 10 kV OL sudėtingos atramos demontavimas (stiebo ilgis 9,0 - 13,0 m) | 0,4 - 10 kV OL | vnt. | 215.2 |  | 0
Kauno r. sav. | Akademijos sen. | Darbai | Esamų atvadų tvirtinimas prie atramos atitraukimo konstrukcijomis (4 laikikliai) | 0,4 - 10 kV OL | vnt. | 29.34 |  | 0
Kauno r. sav. | Alšėnų sen. | Darbai | Esamų atvadų tvirtinimas prie atramos atitraukimo konstrukcijomis (4 laikikliai) | 0,4 - 10 kV OL | vnt. | 29.34 |  | 0
Kauno r. sav. | Ežerėlio sen. | Darbai | Esamų atvadų tvirtinimas prie atramos atitraukimo konstrukcijomis (4 laikikliai) | 0,4 - 10 kV OL | vnt. | 29.34 |  | 0
Kauno r. sav. | Kačerginės sen. | Darbai | Esamų atvadų tvirtinimas prie atramos atitraukimo konstrukcijomis (4 laikikliai) | 0,4 - 10 kV OL | vnt. | 29.34 |  | 0
Kauno r. sav. | Ringaudų sen. | Darbai | Esamų atvadų tvirtinimas prie atramos atitraukimo konstrukcijomis (4 laikikliai) | 0,4 - 10 kV OL | vnt. | 29.34 |  | 0
Kauno r. sav. | Zapyškio sen. | Darbai | Esamų atvadų tvirtinimas prie atramos atitraukimo konstrukcijomis (4 laikikliai) | 0,4 - 10 kV OL | vnt. | 29.34 |  | 0
Kauno r. sav. | Akademijos sen. | Darbai | Įžeminimo laidininko tiesimas atrama (nuo traversos iki įžeminimo įrenginio su prijungimu) | 0,4 - 10 kV OL | vnt. | 52.56 |  | 0
Kauno r. sav. | Alšėnų sen. | Darbai | Įžeminimo laidininko tiesimas atrama (nuo traversos iki įžeminimo įrenginio su prijungimu) | 0,4 - 10 kV OL | vnt. | 52.56 |  | 0
Kauno r. sav. | Ežerėlio sen. | Darbai | Įžeminimo laidininko tiesimas atrama (nuo traversos iki įžeminimo įrenginio su prijungimu) | 0,4 - 10 kV OL | vnt. | 52.56 |  | 0
Kauno r. sav. | Kačerginės sen. | Darbai | Įžeminimo laidininko tiesimas atrama (nuo traversos iki įžeminimo įrenginio su prijungimu) | 0,4 - 10 kV OL | vnt. | 52.56 |  | 0
Kauno r. sav. | Ringaudų sen. | Darbai | Įžeminimo laidininko tiesimas atrama (nuo traversos iki įžeminimo įrenginio su prijungimu) | 0,4 - 10 kV OL | vnt. | 52.56 |  | 0
Kauno r. sav. | Zapyškio sen. | Darbai | Įžeminimo laidininko tiesimas atrama (nuo traversos iki įžeminimo įrenginio su prijungimu) | 0,4 - 10 kV OL | vnt. | 52.56 |  | 0
Kauno r. sav. | Akademijos sen. | Darbai | Darbų sąmatos parengimas kai darbų vertė iki 35 000,00 Eur be PVM | 0,4 - 10 kV OL | vnt. | 123.07 |  | 0
Kauno r. sav. | Alšėnų sen. | Darbai | Darbų sąmatos parengimas kai darbų vertė iki 35 000,00 Eur be PVM | 0,4 - 10 kV OL | vnt. | 123.07 |  | 0
Kauno r. sav. | Ežerėlio sen. | Darbai | Darbų sąmatos parengimas kai darbų vertė iki 35 000,00 Eur be PVM | 0,4 - 10 kV OL | vnt. | 123.07 |  | 0
Kauno r. sav. | Kačerginės sen. | Darbai | Darbų sąmatos parengimas kai darbų vertė iki 35 000,00 Eur be PVM | 0,4 - 10 kV OL | vnt. | 123.07 |  | 0
Kauno r. sav. | Ringaudų sen. | Darbai | Darbų sąmatos parengimas kai darbų vertė iki 35 000,00 Eur be PVM | 0,4 - 10 kV OL | vnt. | 123.07 |  | 0
Kauno r. sav. | Zapyškio sen. | Darbai | Darbų sąmatos parengimas kai darbų vertė iki 35 000,00 Eur be PVM | 0,4 - 10 kV OL | vnt. | 123.07 |  | 0
Kauno r. sav. | Akademijos sen. | Darbai | Darbų sąmatos parengimas kai darbų vertė nuo 35 000,01 iki 75 000,00 Eur be PVM | 0,4 - 10 kV OL | vnt. | 243.92 |  | 0
Kauno r. sav. | Alšėnų sen. | Darbai | Darbų sąmatos parengimas kai darbų vertė nuo 35 000,01 iki 75 000,00 Eur be PVM | 0,4 - 10 kV OL | vnt. | 243.92 |  | 0
Kauno r. sav. | Ežerėlio sen. | Darbai | Darbų sąmatos parengimas kai darbų vertė nuo 35 000,01 iki 75 000,00 Eur be PVM | 0,4 - 10 kV OL | vnt. | 243.92 |  | 0
Kauno r. sav. | Kačerginės sen. | Darbai | Darbų sąmatos parengimas kai darbų vertė nuo 35 000,01 iki 75 000,00 Eur be PVM | 0,4 - 10 kV OL | vnt. | 243.92 |  | 0
Kauno r. sav. | Ringaudų sen. | Darbai | Darbų sąmatos parengimas kai darbų vertė nuo 35 000,01 iki 75 000,00 Eur be PVM | 0,4 - 10 kV OL | vnt. | 243.92 |  | 0
Kauno r. sav. | Zapyškio sen. | Darbai | Darbų sąmatos parengimas kai darbų vertė nuo 35 000,01 iki 75 000,00 Eur be PVM | 0,4 - 10 kV OL | vnt. | 243.92 |  | 0
Kauno r. sav. | Akademijos sen. | Darbai | Darbų sąmatos parengimas kai darbų vertė nuo 75 000,01 iki 500 000,00 Eur be PVM | 0,4 - 10 kV OL | vnt. | 360 |  | 0
Kauno r. sav. | Alšėnų sen. | Darbai | Darbų sąmatos parengimas kai darbų vertė nuo 75 000,01 iki 500 000,00 Eur be PVM | 0,4 - 10 kV OL | vnt. | 360 |  | 0
Kauno r. sav. | Ežerėlio sen. | Darbai | Darbų sąmatos parengimas kai darbų vertė nuo 75 000,01 iki 500 000,00 Eur be PVM | 0,4 - 10 kV OL | vnt. | 360 |  | 0
Kauno r. sav. | Kačerginės sen. | Darbai | Darbų sąmatos parengimas kai darbų vertė nuo 75 000,01 iki 500 000,00 Eur be PVM | 0,4 - 10 kV OL | vnt. | 360 |  | 0
Kauno r. sav. | Ringaudų sen. | Darbai | Darbų sąmatos parengimas kai darbų vertė nuo 75 000,01 iki 500 000,00 Eur be PVM | 0,4 - 10 kV OL | vnt. | 360 |  | 0
Kauno r. sav. | Zapyškio sen. | Darbai | Darbų sąmatos parengimas kai darbų vertė nuo 75 000,01 iki 500 000,00 Eur be PVM | 0,4 - 10 kV OL | vnt. | 360 |  | 0
Kauno r. sav. | Akademijos sen. | Darbai | Darbų sąmatos parengimas kai darbų vertė virš 500 000,01 Eur be PVM | 0,4 - 10 kV OL | vnt. | 480 |  | 0
Kauno r. sav. | Alšėnų sen. | Darbai | Darbų sąmatos parengimas kai darbų vertė virš 500 000,01 Eur be PVM | 0,4 - 10 kV OL | vnt. | 480 |  | 0
Kauno r. sav. | Ežerėlio sen. | Darbai | Darbų sąmatos parengimas kai darbų vertė virš 500 000,01 Eur be PVM | 0,4 - 10 kV OL | vnt. | 480 |  | 0
Kauno r. sav. | Kačerginės sen. | Darbai | Darbų sąmatos parengimas kai darbų vertė virš 500 000,01 Eur be PVM | 0,4 - 10 kV OL | vnt. | 480 |  | 0
Kauno r. sav. | Ringaudų sen. | Darbai | Darbų sąmatos parengimas kai darbų vertė virš 500 000,01 Eur be PVM | 0,4 - 10 kV OL | vnt. | 480 |  | 0
Kauno r. sav. | Zapyškio sen. | Darbai | Darbų sąmatos parengimas kai darbų vertė virš 500 000,01 Eur be PVM | 0,4 - 10 kV OL | vnt. | 480 |  | 0
Kauno r. sav. | Karmėlavos sen. | Darbai | 0,4 kV OL kirtiklių - saugiklių bloko (SKS) keitimas atramoje | 0,4 kV OL | vnt. | 111.86 |  | 0
Kauno r. sav. | Neveronių sen. | Darbai | 0,4 kV OL kirtiklių - saugiklių bloko (SKS) keitimas atramoje | 0,4 kV OL | vnt. | 111.86 |  | 0
Kauno r. sav. | Karmėlavos sen. | Darbai | 0,4 kV OL Atvado demontavimas | 0,4 kV OL | vnt. | 42.73 |  | 0
Kauno r. sav. | Neveronių sen. | Darbai | 0,4 kV OL Atvado demontavimas | 0,4 kV OL | vnt. | 42.73 |  | 0
Kauno r. sav. | Karmėlavos sen. | Darbai | 0,4 kV OL izoliatoriaus keitimas | 0,4 kV OL | vnt. | 30.91 |  | 0
Kauno r. sav. | Neveronių sen. | Darbai | 0,4 kV OL izoliatoriaus keitimas | 0,4 kV OL | vnt. | 30.91 |  | 0
Kauno r. sav. | Karmėlavos sen. | Darbai | 0,4 kV įvado/išvadų keitimas į/iš SD/SKS | 0,4 kV OL | vnt. | 69.08 |  | 0
Kauno r. sav. | Neveronių sen. | Darbai | 0,4 kV įvado/išvadų keitimas į/iš SD/SKS | 0,4 kV OL | vnt. | 69.08 |  | 0
Kauno r. sav. | Karmėlavos sen. | Darbai | 0,4 kV OL sudėtingos (inkarinė, atšakinė, kampinė, galinė) atramos keitimas (stiebo ilgis 9 - 13 m) | 0,4 kV OL | vnt. | 844.92 |  | 0
Kauno r. sav. | Neveronių sen. | Darbai | 0,4 kV OL sudėtingos (inkarinė, atšakinė, kampinė, galinė) atramos keitimas (stiebo ilgis 9 - 13 m) | 0,4 kV OL | vnt. | 844.92 |  | 0
Kauno r. sav. | Karmėlavos sen. | Darbai | 0,4 kV OL vienstiebės tarpinės atramos keitimas, (stiebo ilgis 9,0 - 13,0 m) | 0,4 kV OL | vnt. | 375.52 |  | 0
Kauno r. sav. | Neveronių sen. | Darbai | 0,4 kV OL vienstiebės tarpinės atramos keitimas, (stiebo ilgis 9,0 - 13,0 m) | 0,4 kV OL | vnt. | 375.52 |  | 0
Kauno r. sav. | Karmėlavos sen. | Darbai | 0,4 kV OL traversos/viršūnės montavimas/keitimas | 0,4 kV OL | vnt. | 41.81 |  | 0
Kauno r. sav. | Neveronių sen. | Darbai | 0,4 kV OL traversos/viršūnės montavimas/keitimas | 0,4 kV OL | vnt. | 41.81 |  | 0
Kauno r. sav. | Karmėlavos sen. | Darbai | 0,4 kV OL Vienfazio - Trifazio atvado laidų reguliavimas | 0,4 kV OL | vnt. | 45.45 |  | 0
Kauno r. sav. | Neveronių sen. | Darbai | 0,4 kV OL Vienfazio - Trifazio atvado laidų reguliavimas | 0,4 kV OL | vnt. | 45.45 |  | 0
Kauno r. sav. | Karmėlavos sen. | Darbai | 0,4 kV OL traversos/viršūnės pasvirimo kampo reguliavimas | 0,4 kV OL | vnt. | 27.27 |  | 0
Kauno r. sav. | Neveronių sen. | Darbai | 0,4 kV OL traversos/viršūnės pasvirimo kampo reguliavimas | 0,4 kV OL | vnt. | 27.27 |  | 0
Kauno r. sav. | Karmėlavos sen. | Darbai | 0,4 kV trifazio atvado (iki 25 m ilgio) keitimas į oro kabelį | 0,4 kV OL | vnt. | 154.52 |  | 0
Kauno r. sav. | Neveronių sen. | Darbai | 0,4 kV trifazio atvado (iki 25 m ilgio) keitimas į oro kabelį | 0,4 kV OL | vnt. | 154.52 |  | 0
Kauno r. sav. | Karmėlavos sen. | Darbai | 0,4 kV vienfazio atvado (iki 25 m ilgio) keitimas į oro kabelį | 0,4 kV OL | vnt. | 123.62 |  | 0
Kauno r. sav. | Neveronių sen. | Darbai | 0,4 kV vienfazio atvado (iki 25 m ilgio) keitimas į oro kabelį | 0,4 kV OL | vnt. | 123.62 |  | 0
Kauno r. sav. | Karmėlavos sen. | Darbai | 0,4 kV viršįtampių ribotuvų montavimas atramoje (1 vnt.) | 0,4 kV OL | vnt. | 58.17 |  | 0
Kauno r. sav. | Neveronių sen. | Darbai | 0,4 kV viršįtampių ribotuvų montavimas atramoje (1 vnt.) | 0,4 kV OL | vnt. | 58.17 |  | 0
Kauno r. sav. | Karmėlavos sen. | Darbai | Gandralizdžio demontavimas | 0,4 kV OL | vnt. | 104.53 |  | 0
Kauno r. sav. | Neveronių sen. | Darbai | Gandralizdžio demontavimas | 0,4 kV OL | vnt. | 104.53 |  | 0
Kauno r. sav. | Karmėlavos sen. | Darbai | Gandralizdžio įrengimas 0,4 kV OL atramoje | 0,4 kV OL | vnt. | 163.61 |  | 0
Kauno r. sav. | Neveronių sen. | Darbai | Gandralizdžio įrengimas 0,4 kV OL atramoje | 0,4 kV OL | vnt. | 163.61 |  | 0
Kauno r. sav. | Karmėlavos sen. | Darbai | Sekcinės dėžės (SD)/Stulpinio kirtiklių-saugiklių bloko (SKS) demontavimas | 0,4 kV OL | vnt. | 43.62 |  | 0
Kauno r. sav. | Neveronių sen. | Darbai | Sekcinės dėžės (SD)/Stulpinio kirtiklių-saugiklių bloko (SKS) demontavimas | 0,4 kV OL | vnt. | 43.62 |  | 0
Kauno r. sav. | Karmėlavos sen. | Darbai | Stulpinių kirtiklių-saugiklių blokų (SKS) montavimas (be traversų keitimo) | 0,4 kV OL | vnt. | 161.79 |  | 0
Kauno r. sav. | Neveronių sen. | Darbai | Stulpinių kirtiklių-saugiklių blokų (SKS) montavimas (be traversų keitimo) | 0,4 kV OL | vnt. | 161.79 |  | 0
Kauno r. sav. | Karmėlavos sen. | Darbai | Stulpinių kirtiklių-saugiklių blokų (SKS) montavimas (keičiant traversas) | 0,4 kV OL | vnt. | 272.68 |  | 0
Kauno r. sav. | Neveronių sen. | Darbai | Stulpinių kirtiklių-saugiklių blokų (SKS) montavimas (keičiant traversas) | 0,4 kV OL | vnt. | 272.68 |  | 0
Kauno r. sav. | Karmėlavos sen. | Darbai | 0,4 kV OL Vienstiebės atramos montavimas (stiebo ilgis 9,0 - 13,0 m) | 0,4 kV OL | vnt. | 336.31 |  | 0
Kauno r. sav. | Neveronių sen. | Darbai | 0,4 kV OL Vienstiebės atramos montavimas (stiebo ilgis 9,0 - 13,0 m) | 0,4 kV OL | vnt. | 336.31 |  | 0
Kauno r. sav. | Karmėlavos sen. | Darbai | Apsaugos nuo paukščių montavimas atramoje (vnt.) | 0,4 kV OL | vnt. | 52.55 |  | 0
Kauno r. sav. | Neveronių sen. | Darbai | Apsaugos nuo paukščių montavimas atramoje (vnt.) | 0,4 kV OL | vnt. | 52.55 |  | 0
Kauno r. sav. | Karmėlavos sen. | Darbai | 0,4 kV OL atstojamosios varžos matavimas | 0,4 kV OL | vnt. | 35.03 |  | 0
Kauno r. sav. | Neveronių sen. | Darbai | 0,4 kV OL atstojamosios varžos matavimas | 0,4 kV OL | vnt. | 35.03 |  | 0
Kauno r. sav. | Karmėlavos sen. | Darbai | 0,4 kV OL sudėtingos (inkarinė, atšakinė, kampinė, galinė) atramos montavimas (stiebas 9,0 - 13,0 m) | 0,4 kV OL | vnt. | 363.57 |  | 0
Kauno r. sav. | Neveronių sen. | Darbai | 0,4 kV OL sudėtingos (inkarinė, atšakinė, kampinė, galinė) atramos montavimas (stiebas 9,0 - 13,0 m) | 0,4 kV OL | vnt. | 363.57 |  | 0
Kauno r. sav. | Karmėlavos sen. | Darbai | 0,4 kV OKL nutrūkusio oro kabelio remontas (iki 4 gyslų) | 0,4 kV OL | vnt. | 289 |  | 0
Kauno r. sav. | Neveronių sen. | Darbai | 0,4 kV OKL nutrūkusio oro kabelio remontas (iki 4 gyslų) | 0,4 kV OL | vnt. | 289 |  | 0
Kauno r. sav. | Babtų sen. | Darbai | 0,4 kV OL kirtiklių - saugiklių bloko (SKS) keitimas atramoje | 0,4 kV OL | vnt. | 110.1 |  | 0
Kauno r. sav. | Domeikavos sen. | Darbai | 0,4 kV OL kirtiklių - saugiklių bloko (SKS) keitimas atramoje | 0,4 kV OL | vnt. | 110.1 |  | 0
Kauno r. sav. | Lapių sen. | Darbai | 0,4 kV OL kirtiklių - saugiklių bloko (SKS) keitimas atramoje | 0,4 kV OL | vnt. | 110.1 |  | 0
Kauno r. sav. | Vandžiogalos sen. | Darbai | 0,4 kV OL kirtiklių - saugiklių bloko (SKS) keitimas atramoje | 0,4 kV OL | vnt. | 110.1 |  | 0
Kauno r. sav. | Babtų sen. | Darbai | 0,4 kV OL Atvado demontavimas | 0,4 kV OL | vnt. | 37.1 |  | 0
Kauno r. sav. | Domeikavos sen. | Darbai | 0,4 kV OL Atvado demontavimas | 0,4 kV OL | vnt. | 37.1 |  | 0
Kauno r. sav. | Lapių sen. | Darbai | 0,4 kV OL Atvado demontavimas | 0,4 kV OL | vnt. | 37.1 |  | 0
Kauno r. sav. | Vandžiogalos sen. | Darbai | 0,4 kV OL Atvado demontavimas | 0,4 kV OL | vnt. | 37.1 |  | 0
Kauno r. sav. | Babtų sen. | Darbai | 0,4 kV OL izoliatoriaus keitimas | 0,4 kV OL | vnt. | 30.89 |  | 0
Kauno r. sav. | Domeikavos sen. | Darbai | 0,4 kV OL izoliatoriaus keitimas | 0,4 kV OL | vnt. | 30.89 |  | 0
Kauno r. sav. | Lapių sen. | Darbai | 0,4 kV OL izoliatoriaus keitimas | 0,4 kV OL | vnt. | 30.89 |  | 0
Kauno r. sav. | Vandžiogalos sen. | Darbai | 0,4 kV OL izoliatoriaus keitimas | 0,4 kV OL | vnt. | 30.89 |  | 0
Kauno r. sav. | Babtų sen. | Darbai | 0,4 kV įvado/išvadų keitimas į/iš SD/SKS | 0,4 kV OL | vnt. | 69.02 |  | 0
Kauno r. sav. | Domeikavos sen. | Darbai | 0,4 kV įvado/išvadų keitimas į/iš SD/SKS | 0,4 kV OL | vnt. | 69.02 |  | 0
Kauno r. sav. | Lapių sen. | Darbai | 0,4 kV įvado/išvadų keitimas į/iš SD/SKS | 0,4 kV OL | vnt. | 69.02 |  | 0
Kauno r. sav. | Vandžiogalos sen. | Darbai | 0,4 kV įvado/išvadų keitimas į/iš SD/SKS | 0,4 kV OL | vnt. | 69.02 |  | 0
Kauno r. sav. | Babtų sen. | Darbai | 0,4 kV OL sudėtingos (inkarinė, atšakinė, kampinė, galinė) atramos keitimas (stiebo ilgis 9 - 13 m) | 0,4 kV OL | vnt. | 795.16 |  | 0
Kauno r. sav. | Domeikavos sen. | Darbai | 0,4 kV OL sudėtingos (inkarinė, atšakinė, kampinė, galinė) atramos keitimas (stiebo ilgis 9 - 13 m) | 0,4 kV OL | vnt. | 795.16 |  | 0
Kauno r. sav. | Lapių sen. | Darbai | 0,4 kV OL sudėtingos (inkarinė, atšakinė, kampinė, galinė) atramos keitimas (stiebo ilgis 9 - 13 m) | 0,4 kV OL | vnt. | 795.16 |  | 0
Kauno r. sav. | Vandžiogalos sen. | Darbai | 0,4 kV OL sudėtingos (inkarinė, atšakinė, kampinė, galinė) atramos keitimas (stiebo ilgis 9 - 13 m) | 0,4 kV OL | vnt. | 795.16 |  | 0
Kauno r. sav. | Babtų sen. | Darbai | 0,4 kV OL vienstiebės tarpinės atramos keitimas, (stiebo ilgis 9,0 - 13,0 m) | 0,4 kV OL | vnt. | 354.74 |  | 0
Kauno r. sav. | Domeikavos sen. | Darbai | 0,4 kV OL vienstiebės tarpinės atramos keitimas, (stiebo ilgis 9,0 - 13,0 m) | 0,4 kV OL | vnt. | 354.74 |  | 0
Kauno r. sav. | Lapių sen. | Darbai | 0,4 kV OL vienstiebės tarpinės atramos keitimas, (stiebo ilgis 9,0 - 13,0 m) | 0,4 kV OL | vnt. | 354.74 |  | 0
Kauno r. sav. | Vandžiogalos sen. | Darbai | 0,4 kV OL vienstiebės tarpinės atramos keitimas, (stiebo ilgis 9,0 - 13,0 m) | 0,4 kV OL | vnt. | 354.74 |  | 0
Kauno r. sav. | Babtų sen. | Darbai | 0,4 kV OL traversos/viršūnės montavimas/keitimas | 0,4 kV OL | vnt. | 39.02 |  | 0
Kauno r. sav. | Domeikavos sen. | Darbai | 0,4 kV OL traversos/viršūnės montavimas/keitimas | 0,4 kV OL | vnt. | 39.02 |  | 0
Kauno r. sav. | Lapių sen. | Darbai | 0,4 kV OL traversos/viršūnės montavimas/keitimas | 0,4 kV OL | vnt. | 39.02 |  | 0
Kauno r. sav. | Vandžiogalos sen. | Darbai | 0,4 kV OL traversos/viršūnės montavimas/keitimas | 0,4 kV OL | vnt. | 39.02 |  | 0
Kauno r. sav. | Babtų sen. | Darbai | 0,4 kV OL Vienfazio - Trifazio atvado laidų reguliavimas | 0,4 kV OL | vnt. | 39.43 |  | 0
Kauno r. sav. | Domeikavos sen. | Darbai | 0,4 kV OL Vienfazio - Trifazio atvado laidų reguliavimas | 0,4 kV OL | vnt. | 39.43 |  | 0
Kauno r. sav. | Lapių sen. | Darbai | 0,4 kV OL Vienfazio - Trifazio atvado laidų reguliavimas | 0,4 kV OL | vnt. | 39.43 |  | 0
Kauno r. sav. | Vandžiogalos sen. | Darbai | 0,4 kV OL Vienfazio - Trifazio atvado laidų reguliavimas | 0,4 kV OL | vnt. | 39.43 |  | 0
Kauno r. sav. | Babtų sen. | Darbai | 0,4 kV OL traversos/viršūnės pasvirimo kampo reguliavimas | 0,4 kV OL | vnt. | 24.96 |  | 0
Kauno r. sav. | Domeikavos sen. | Darbai | 0,4 kV OL traversos/viršūnės pasvirimo kampo reguliavimas | 0,4 kV OL | vnt. | 24.96 |  | 0
Kauno r. sav. | Lapių sen. | Darbai | 0,4 kV OL traversos/viršūnės pasvirimo kampo reguliavimas | 0,4 kV OL | vnt. | 24.96 |  | 0
Kauno r. sav. | Vandžiogalos sen. | Darbai | 0,4 kV OL traversos/viršūnės pasvirimo kampo reguliavimas | 0,4 kV OL | vnt. | 24.96 |  | 0
Kauno r. sav. | Babtų sen. | Darbai | 0,4 kV trifazio atvado (iki 25 m ilgio) keitimas į oro kabelį | 0,4 kV OL | vnt. | 143.34 |  | 0
Kauno r. sav. | Domeikavos sen. | Darbai | 0,4 kV trifazio atvado (iki 25 m ilgio) keitimas į oro kabelį | 0,4 kV OL | vnt. | 143.34 |  | 0
Kauno r. sav. | Lapių sen. | Darbai | 0,4 kV trifazio atvado (iki 25 m ilgio) keitimas į oro kabelį | 0,4 kV OL | vnt. | 143.34 |  | 0
Kauno r. sav. | Vandžiogalos sen. | Darbai | 0,4 kV trifazio atvado (iki 25 m ilgio) keitimas į oro kabelį | 0,4 kV OL | vnt. | 143.34 |  | 0
Kauno r. sav. | Babtų sen. | Darbai | 0,4 kV vienfazio atvado (iki 25 m ilgio) keitimas į oro kabelį | 0,4 kV OL | vnt. | 116.4 |  | 0
Kauno r. sav. | Domeikavos sen. | Darbai | 0,4 kV vienfazio atvado (iki 25 m ilgio) keitimas į oro kabelį | 0,4 kV OL | vnt. | 116.4 |  | 0
Kauno r. sav. | Lapių sen. | Darbai | 0,4 kV vienfazio atvado (iki 25 m ilgio) keitimas į oro kabelį | 0,4 kV OL | vnt. | 116.4 |  | 0
Kauno r. sav. | Vandžiogalos sen. | Darbai | 0,4 kV vienfazio atvado (iki 25 m ilgio) keitimas į oro kabelį | 0,4 kV OL | vnt. | 116.4 |  | 0
Kauno r. sav. | Babtų sen. | Darbai | 0,4 kV viršįtampių ribotuvų montavimas atramoje (1 vnt.) | 0,4 kV OL | vnt. | 54.24 |  | 0
Kauno r. sav. | Domeikavos sen. | Darbai | 0,4 kV viršįtampių ribotuvų montavimas atramoje (1 vnt.) | 0,4 kV OL | vnt. | 54.24 |  | 0
Kauno r. sav. | Lapių sen. | Darbai | 0,4 kV viršįtampių ribotuvų montavimas atramoje (1 vnt.) | 0,4 kV OL | vnt. | 54.24 |  | 0
Kauno r. sav. | Vandžiogalos sen. | Darbai | 0,4 kV viršįtampių ribotuvų montavimas atramoje (1 vnt.) | 0,4 kV OL | vnt. | 54.24 |  | 0
Kauno r. sav. | Babtų sen. | Darbai | Gandralizdžio demontavimas | 0,4 kV OL | vnt. | 104.43 |  | 0
Kauno r. sav. | Domeikavos sen. | Darbai | Gandralizdžio demontavimas | 0,4 kV OL | vnt. | 104.43 |  | 0
Kauno r. sav. | Lapių sen. | Darbai | Gandralizdžio demontavimas | 0,4 kV OL | vnt. | 104.43 |  | 0
Kauno r. sav. | Vandžiogalos sen. | Darbai | Gandralizdžio demontavimas | 0,4 kV OL | vnt. | 104.43 |  | 0
Kauno r. sav. | Babtų sen. | Darbai | Gandralizdžio įrengimas 0,4 kV OL atramoje | 0,4 kV OL | vnt. | 158.29 |  | 0
Kauno r. sav. | Domeikavos sen. | Darbai | Gandralizdžio įrengimas 0,4 kV OL atramoje | 0,4 kV OL | vnt. | 158.29 |  | 0
Kauno r. sav. | Lapių sen. | Darbai | Gandralizdžio įrengimas 0,4 kV OL atramoje | 0,4 kV OL | vnt. | 158.29 |  | 0
Kauno r. sav. | Vandžiogalos sen. | Darbai | Gandralizdžio įrengimas 0,4 kV OL atramoje | 0,4 kV OL | vnt. | 158.29 |  | 0
Kauno r. sav. | Babtų sen. | Darbai | Sekcinės dėžės (SD)/Stulpinio kirtiklių-saugiklių bloko (SKS) demontavimas | 0,4 kV OL | vnt. | 42.83 |  | 0
Kauno r. sav. | Domeikavos sen. | Darbai | Sekcinės dėžės (SD)/Stulpinio kirtiklių-saugiklių bloko (SKS) demontavimas | 0,4 kV OL | vnt. | 42.83 |  | 0
Kauno r. sav. | Lapių sen. | Darbai | Sekcinės dėžės (SD)/Stulpinio kirtiklių-saugiklių bloko (SKS) demontavimas | 0,4 kV OL | vnt. | 42.83 |  | 0
Kauno r. sav. | Vandžiogalos sen. | Darbai | Sekcinės dėžės (SD)/Stulpinio kirtiklių-saugiklių bloko (SKS) demontavimas | 0,4 kV OL | vnt. | 42.83 |  | 0
Kauno r. sav. | Babtų sen. | Darbai | Stulpinių kirtiklių-saugiklių blokų (SKS) montavimas (be traversų keitimo) | 0,4 kV OL | vnt. | 160.19 |  | 0
Kauno r. sav. | Domeikavos sen. | Darbai | Stulpinių kirtiklių-saugiklių blokų (SKS) montavimas (be traversų keitimo) | 0,4 kV OL | vnt. | 160.19 |  | 0
Kauno r. sav. | Lapių sen. | Darbai | Stulpinių kirtiklių-saugiklių blokų (SKS) montavimas (be traversų keitimo) | 0,4 kV OL | vnt. | 160.19 |  | 0
Kauno r. sav. | Vandžiogalos sen. | Darbai | Stulpinių kirtiklių-saugiklių blokų (SKS) montavimas (be traversų keitimo) | 0,4 kV OL | vnt. | 160.19 |  | 0
Kauno r. sav. | Babtų sen. | Darbai | Stulpinių kirtiklių-saugiklių blokų (SKS) montavimas (keičiant traversas) | 0,4 kV OL | vnt. | 269.23 |  | 0
Kauno r. sav. | Domeikavos sen. | Darbai | Stulpinių kirtiklių-saugiklių blokų (SKS) montavimas (keičiant traversas) | 0,4 kV OL | vnt. | 269.23 |  | 0
Kauno r. sav. | Lapių sen. | Darbai | Stulpinių kirtiklių-saugiklių blokų (SKS) montavimas (keičiant traversas) | 0,4 kV OL | vnt. | 269.23 |  | 0
Kauno r. sav. | Vandžiogalos sen. | Darbai | Stulpinių kirtiklių-saugiklių blokų (SKS) montavimas (keičiant traversas) | 0,4 kV OL | vnt. | 269.23 |  | 0
Kauno r. sav. | Babtų sen. | Darbai | 0,4 kV OL Vienstiebės atramos montavimas (stiebo ilgis 9,0 - 13,0 m) | 0,4 kV OL | vnt. | 343.12 |  | 0
Kauno r. sav. | Domeikavos sen. | Darbai | 0,4 kV OL Vienstiebės atramos montavimas (stiebo ilgis 9,0 - 13,0 m) | 0,4 kV OL | vnt. | 343.12 |  | 0
Kauno r. sav. | Lapių sen. | Darbai | 0,4 kV OL Vienstiebės atramos montavimas (stiebo ilgis 9,0 - 13,0 m) | 0,4 kV OL | vnt. | 343.12 |  | 0
Kauno r. sav. | Vandžiogalos sen. | Darbai | 0,4 kV OL Vienstiebės atramos montavimas (stiebo ilgis 9,0 - 13,0 m) | 0,4 kV OL | vnt. | 343.12 |  | 0
Kauno r. sav. | Babtų sen. | Darbai | Apsaugos nuo paukščių montavimas atramoje (vnt.) | 0,4 kV OL | vnt. | 48.44 |  | 0
Kauno r. sav. | Domeikavos sen. | Darbai | Apsaugos nuo paukščių montavimas atramoje (vnt.) | 0,4 kV OL | vnt. | 48.44 |  | 0
Kauno r. sav. | Lapių sen. | Darbai | Apsaugos nuo paukščių montavimas atramoje (vnt.) | 0,4 kV OL | vnt. | 48.44 |  | 0
Kauno r. sav. | Vandžiogalos sen. | Darbai | Apsaugos nuo paukščių montavimas atramoje (vnt.) | 0,4 kV OL | vnt. | 48.44 |  | 0
Kauno r. sav. | Babtų sen. | Darbai | 0,4 kV OL atstojamosios varžos matavimas | 0,4 kV OL | vnt. | 35.55 |  | 0
Kauno r. sav. | Domeikavos sen. | Darbai | 0,4 kV OL atstojamosios varžos matavimas | 0,4 kV OL | vnt. | 35.55 |  | 0
Kauno r. sav. | Lapių sen. | Darbai | 0,4 kV OL atstojamosios varžos matavimas | 0,4 kV OL | vnt. | 35.55 |  | 0
Kauno r. sav. | Vandžiogalos sen. | Darbai | 0,4 kV OL atstojamosios varžos matavimas | 0,4 kV OL | vnt. | 35.55 |  | 0
Kauno r. sav. | Babtų sen. | Darbai | 0,4 kV OL sudėtingos (inkarinė, atšakinė, kampinė, galinė) atramos montavimas (stiebas 9,0 - 13,0 m) | 0,4 kV OL | vnt. | 372.56 |  | 0
Kauno r. sav. | Domeikavos sen. | Darbai | 0,4 kV OL sudėtingos (inkarinė, atšakinė, kampinė, galinė) atramos montavimas (stiebas 9,0 - 13,0 m) | 0,4 kV OL | vnt. | 372.56 |  | 0
Kauno r. sav. | Lapių sen. | Darbai | 0,4 kV OL sudėtingos (inkarinė, atšakinė, kampinė, galinė) atramos montavimas (stiebas 9,0 - 13,0 m) | 0,4 kV OL | vnt. | 372.56 |  | 0
Kauno r. sav. | Vandžiogalos sen. | Darbai | 0,4 kV OL sudėtingos (inkarinė, atšakinė, kampinė, galinė) atramos montavimas (stiebas 9,0 - 13,0 m) | 0,4 kV OL | vnt. | 372.56 |  | 0
Kauno r. sav. | Babtų sen. | Darbai | 0,4 kV OKL nutrūkusio oro kabelio remontas (iki 4 gyslų) | 0,4 kV OL | vnt. | 270.67 |  | 0
Kauno r. sav. | Domeikavos sen. | Darbai | 0,4 kV OKL nutrūkusio oro kabelio remontas (iki 4 gyslų) | 0,4 kV OL | vnt. | 270.67 |  | 0
Kauno r. sav. | Lapių sen. | Darbai | 0,4 kV OKL nutrūkusio oro kabelio remontas (iki 4 gyslų) | 0,4 kV OL | vnt. | 270.67 |  | 0
Kauno r. sav. | Vandžiogalos sen. | Darbai | 0,4 kV OKL nutrūkusio oro kabelio remontas (iki 4 gyslų) | 0,4 kV OL | vnt. | 270.67 |  | 0
Kauno r. sav. | Batniavos sen. | Darbai | 0,4 kV OL kirtiklių - saugiklių bloko (SKS) keitimas atramoje | 0,4 kV OL | vnt. | 96.89 |  | 0
Kauno r. sav. | Čekiškės sen. | Darbai | 0,4 kV OL kirtiklių - saugiklių bloko (SKS) keitimas atramoje | 0,4 kV OL | vnt. | 96.89 |  | 0
Kauno r. sav. | Kulautuvos sen. | Darbai | 0,4 kV OL kirtiklių - saugiklių bloko (SKS) keitimas atramoje | 0,4 kV OL | vnt. | 96.89 |  | 0
Kauno r. sav. | Raudondvario sen. | Darbai | 0,4 kV OL kirtiklių - saugiklių bloko (SKS) keitimas atramoje | 0,4 kV OL | vnt. | 96.89 |  | 0
Kauno r. sav. | Užliedžių sen. | Darbai | 0,4 kV OL kirtiklių - saugiklių bloko (SKS) keitimas atramoje | 0,4 kV OL | vnt. | 96.89 |  | 0
Kauno r. sav. | Vilkijos apylinkių sen. | Darbai | 0,4 kV OL kirtiklių - saugiklių bloko (SKS) keitimas atramoje | 0,4 kV OL | vnt. | 96.89 |  | 0
Kauno r. sav. | Vilkijos sen. | Darbai | 0,4 kV OL kirtiklių - saugiklių bloko (SKS) keitimas atramoje | 0,4 kV OL | vnt. | 96.89 |  | 0
Kauno r. sav. | Batniavos sen. | Darbai | 0,4 kV OL Atvado demontavimas | 0,4 kV OL | vnt. | 34.65 |  | 0
Kauno r. sav. | Čekiškės sen. | Darbai | 0,4 kV OL Atvado demontavimas | 0,4 kV OL | vnt. | 34.65 |  | 0
Kauno r. sav. | Kulautuvos sen. | Darbai | 0,4 kV OL Atvado demontavimas | 0,4 kV OL | vnt. | 34.65 |  | 0
Kauno r. sav. | Raudondvario sen. | Darbai | 0,4 kV OL Atvado demontavimas | 0,4 kV OL | vnt. | 34.65 |  | 0
Kauno r. sav. | Užliedžių sen. | Darbai | 0,4 kV OL Atvado demontavimas | 0,4 kV OL | vnt. | 34.65 |  | 0
Kauno r. sav. | Vilkijos apylinkių sen. | Darbai | 0,4 kV OL Atvado demontavimas | 0,4 kV OL | vnt. | 34.65 |  | 0
Kauno r. sav. | Vilkijos sen. | Darbai | 0,4 kV OL Atvado demontavimas | 0,4 kV OL | vnt. | 34.65 |  | 0
Kauno r. sav. | Batniavos sen. | Darbai | 0,4 kV OL izoliatoriaus keitimas | 0,4 kV OL | vnt. | 27.18 |  | 0
Kauno r. sav. | Čekiškės sen. | Darbai | 0,4 kV OL izoliatoriaus keitimas | 0,4 kV OL | vnt. | 27.18 |  | 0
Kauno r. sav. | Kulautuvos sen. | Darbai | 0,4 kV OL izoliatoriaus keitimas | 0,4 kV OL | vnt. | 27.18 |  | 0
Kauno r. sav. | Raudondvario sen. | Darbai | 0,4 kV OL izoliatoriaus keitimas | 0,4 kV OL | vnt. | 27.18 |  | 0
Kauno r. sav. | Užliedžių sen. | Darbai | 0,4 kV OL izoliatoriaus keitimas | 0,4 kV OL | vnt. | 27.18 |  | 0
Kauno r. sav. | Vilkijos apylinkių sen. | Darbai | 0,4 kV OL izoliatoriaus keitimas | 0,4 kV OL | vnt. | 27.18 |  | 0
Kauno r. sav. | Vilkijos sen. | Darbai | 0,4 kV OL izoliatoriaus keitimas | 0,4 kV OL | vnt. | 27.18 |  | 0
Kauno r. sav. | Batniavos sen. | Darbai | 0,4 kV įvado/išvadų keitimas į/iš SD/SKS | 0,4 kV OL | vnt. | 60.74 |  | 0
Kauno r. sav. | Čekiškės sen. | Darbai | 0,4 kV įvado/išvadų keitimas į/iš SD/SKS | 0,4 kV OL | vnt. | 60.74 |  | 0
Kauno r. sav. | Kulautuvos sen. | Darbai | 0,4 kV įvado/išvadų keitimas į/iš SD/SKS | 0,4 kV OL | vnt. | 60.74 |  | 0
Kauno r. sav. | Raudondvario sen. | Darbai | 0,4 kV įvado/išvadų keitimas į/iš SD/SKS | 0,4 kV OL | vnt. | 60.74 |  | 0
Kauno r. sav. | Užliedžių sen. | Darbai | 0,4 kV įvado/išvadų keitimas į/iš SD/SKS | 0,4 kV OL | vnt. | 60.74 |  | 0
Kauno r. sav. | Vilkijos apylinkių sen. | Darbai | 0,4 kV įvado/išvadų keitimas į/iš SD/SKS | 0,4 kV OL | vnt. | 60.74 |  | 0
Kauno r. sav. | Vilkijos sen. | Darbai | 0,4 kV įvado/išvadų keitimas į/iš SD/SKS | 0,4 kV OL | vnt. | 60.74 |  | 0
Kauno r. sav. | Batniavos sen. | Darbai | 0,4 kV OL sudėtingos (inkarinė, atšakinė, kampinė, galinė) atramos keitimas (stiebo ilgis 9 - 13 m) | 0,4 kV OL | vnt. | 699.74 |  | 0
Kauno r. sav. | Čekiškės sen. | Darbai | 0,4 kV OL sudėtingos (inkarinė, atšakinė, kampinė, galinė) atramos keitimas (stiebo ilgis 9 - 13 m) | 0,4 kV OL | vnt. | 699.74 |  | 0
Kauno r. sav. | Kulautuvos sen. | Darbai | 0,4 kV OL sudėtingos (inkarinė, atšakinė, kampinė, galinė) atramos keitimas (stiebo ilgis 9 - 13 m) | 0,4 kV OL | vnt. | 699.74 |  | 0
Kauno r. sav. | Raudondvario sen. | Darbai | 0,4 kV OL sudėtingos (inkarinė, atšakinė, kampinė, galinė) atramos keitimas (stiebo ilgis 9 - 13 m) | 0,4 kV OL | vnt. | 699.74 |  | 0
Kauno r. sav. | Užliedžių sen. | Darbai | 0,4 kV OL sudėtingos (inkarinė, atšakinė, kampinė, galinė) atramos keitimas (stiebo ilgis 9 - 13 m) | 0,4 kV OL | vnt. | 699.74 |  | 0
Kauno r. sav. | Vilkijos apylinkių sen. | Darbai | 0,4 kV OL sudėtingos (inkarinė, atšakinė, kampinė, galinė) atramos keitimas (stiebo ilgis 9 - 13 m) | 0,4 kV OL | vnt. | 699.74 |  | 0
Kauno r. sav. | Vilkijos sen. | Darbai | 0,4 kV OL sudėtingos (inkarinė, atšakinė, kampinė, galinė) atramos keitimas (stiebo ilgis 9 - 13 m) | 0,4 kV OL | vnt. | 699.74 |  | 0
Kauno r. sav. | Batniavos sen. | Darbai | 0,4 kV OL vienstiebės tarpinės atramos keitimas, (stiebo ilgis 9,0 - 13,0 m) | 0,4 kV OL | vnt. | 312.17 |  | 0
Kauno r. sav. | Čekiškės sen. | Darbai | 0,4 kV OL vienstiebės tarpinės atramos keitimas, (stiebo ilgis 9,0 - 13,0 m) | 0,4 kV OL | vnt. | 312.17 |  | 0
Kauno r. sav. | Kulautuvos sen. | Darbai | 0,4 kV OL vienstiebės tarpinės atramos keitimas, (stiebo ilgis 9,0 - 13,0 m) | 0,4 kV OL | vnt. | 312.17 |  | 0
Kauno r. sav. | Raudondvario sen. | Darbai | 0,4 kV OL vienstiebės tarpinės atramos keitimas, (stiebo ilgis 9,0 - 13,0 m) | 0,4 kV OL | vnt. | 312.17 |  | 0
Kauno r. sav. | Užliedžių sen. | Darbai | 0,4 kV OL vienstiebės tarpinės atramos keitimas, (stiebo ilgis 9,0 - 13,0 m) | 0,4 kV OL | vnt. | 312.17 |  | 0
Kauno r. sav. | Vilkijos apylinkių sen. | Darbai | 0,4 kV OL vienstiebės tarpinės atramos keitimas, (stiebo ilgis 9,0 - 13,0 m) | 0,4 kV OL | vnt. | 312.17 |  | 0
Kauno r. sav. | Vilkijos sen. | Darbai | 0,4 kV OL vienstiebės tarpinės atramos keitimas, (stiebo ilgis 9,0 - 13,0 m) | 0,4 kV OL | vnt. | 312.17 |  | 0
Kauno r. sav. | Batniavos sen. | Darbai | 0,4 kV OL traversos/viršūnės montavimas/keitimas | 0,4 kV OL | vnt. | 34.34 |  | 0
Kauno r. sav. | Čekiškės sen. | Darbai | 0,4 kV OL traversos/viršūnės montavimas/keitimas | 0,4 kV OL | vnt. | 34.34 |  | 0
Kauno r. sav. | Kulautuvos sen. | Darbai | 0,4 kV OL traversos/viršūnės montavimas/keitimas | 0,4 kV OL | vnt. | 34.34 |  | 0
Kauno r. sav. | Raudondvario sen. | Darbai | 0,4 kV OL traversos/viršūnės montavimas/keitimas | 0,4 kV OL | vnt. | 34.34 |  | 0
Kauno r. sav. | Užliedžių sen. | Darbai | 0,4 kV OL traversos/viršūnės montavimas/keitimas | 0,4 kV OL | vnt. | 34.34 |  | 0
Kauno r. sav. | Vilkijos apylinkių sen. | Darbai | 0,4 kV OL traversos/viršūnės montavimas/keitimas | 0,4 kV OL | vnt. | 34.34 |  | 0
Kauno r. sav. | Vilkijos sen. | Darbai | 0,4 kV OL traversos/viršūnės montavimas/keitimas | 0,4 kV OL | vnt. | 34.34 |  | 0
Kauno r. sav. | Batniavos sen. | Darbai | 0,4 kV OL Vienfazio - Trifazio atvado laidų reguliavimas | 0,4 kV OL | vnt. | 34.7 |  | 0
Kauno r. sav. | Čekiškės sen. | Darbai | 0,4 kV OL Vienfazio - Trifazio atvado laidų reguliavimas | 0,4 kV OL | vnt. | 34.7 |  | 0
Kauno r. sav. | Kulautuvos sen. | Darbai | 0,4 kV OL Vienfazio - Trifazio atvado laidų reguliavimas | 0,4 kV OL | vnt. | 34.7 |  | 0
Kauno r. sav. | Raudondvario sen. | Darbai | 0,4 kV OL Vienfazio - Trifazio atvado laidų reguliavimas | 0,4 kV OL | vnt. | 34.7 |  | 0
Kauno r. sav. | Užliedžių sen. | Darbai | 0,4 kV OL Vienfazio - Trifazio atvado laidų reguliavimas | 0,4 kV OL | vnt. | 34.7 |  | 0
Kauno r. sav. | Vilkijos apylinkių sen. | Darbai | 0,4 kV OL Vienfazio - Trifazio atvado laidų reguliavimas | 0,4 kV OL | vnt. | 34.7 |  | 0
Kauno r. sav. | Vilkijos sen. | Darbai | 0,4 kV OL Vienfazio - Trifazio atvado laidų reguliavimas | 0,4 kV OL | vnt. | 34.7 |  | 0
Kauno r. sav. | Batniavos sen. | Darbai | 0,4 kV OL traversos/viršūnės pasvirimo kampo reguliavimas | 0,4 kV OL | vnt. | 21.96 |  | 0
Kauno r. sav. | Čekiškės sen. | Darbai | 0,4 kV OL traversos/viršūnės pasvirimo kampo reguliavimas | 0,4 kV OL | vnt. | 21.96 |  | 0
Kauno r. sav. | Kulautuvos sen. | Darbai | 0,4 kV OL traversos/viršūnės pasvirimo kampo reguliavimas | 0,4 kV OL | vnt. | 21.96 |  | 0
Kauno r. sav. | Raudondvario sen. | Darbai | 0,4 kV OL traversos/viršūnės pasvirimo kampo reguliavimas | 0,4 kV OL | vnt. | 21.96 |  | 0
Kauno r. sav. | Užliedžių sen. | Darbai | 0,4 kV OL traversos/viršūnės pasvirimo kampo reguliavimas | 0,4 kV OL | vnt. | 21.96 |  | 0
Kauno r. sav. | Vilkijos apylinkių sen. | Darbai | 0,4 kV OL traversos/viršūnės pasvirimo kampo reguliavimas | 0,4 kV OL | vnt. | 21.96 |  | 0
Kauno r. sav. | Vilkijos sen. | Darbai | 0,4 kV OL traversos/viršūnės pasvirimo kampo reguliavimas | 0,4 kV OL | vnt. | 21.96 |  | 0
Kauno r. sav. | Batniavos sen. | Darbai | 0,4 kV trifazio atvado (iki 25 m ilgio) keitimas į oro kabelį | 0,4 kV OL | vnt. | 126.14 |  | 0
Kauno r. sav. | Čekiškės sen. | Darbai | 0,4 kV trifazio atvado (iki 25 m ilgio) keitimas į oro kabelį | 0,4 kV OL | vnt. | 126.14 |  | 0
Kauno r. sav. | Kulautuvos sen. | Darbai | 0,4 kV trifazio atvado (iki 25 m ilgio) keitimas į oro kabelį | 0,4 kV OL | vnt. | 126.14 |  | 0
Kauno r. sav. | Raudondvario sen. | Darbai | 0,4 kV trifazio atvado (iki 25 m ilgio) keitimas į oro kabelį | 0,4 kV OL | vnt. | 126.14 |  | 0
Kauno r. sav. | Užliedžių sen. | Darbai | 0,4 kV trifazio atvado (iki 25 m ilgio) keitimas į oro kabelį | 0,4 kV OL | vnt. | 126.14 |  | 0
Kauno r. sav. | Vilkijos apylinkių sen. | Darbai | 0,4 kV trifazio atvado (iki 25 m ilgio) keitimas į oro kabelį | 0,4 kV OL | vnt. | 126.14 |  | 0
Kauno r. sav. | Vilkijos sen. | Darbai | 0,4 kV trifazio atvado (iki 25 m ilgio) keitimas į oro kabelį | 0,4 kV OL | vnt. | 126.14 |  | 0
Kauno r. sav. | Batniavos sen. | Darbai | 0,4 kV vienfazio atvado (iki 25 m ilgio) keitimas į oro kabelį | 0,4 kV OL | vnt. | 102.43 |  | 0
Kauno r. sav. | Čekiškės sen. | Darbai | 0,4 kV vienfazio atvado (iki 25 m ilgio) keitimas į oro kabelį | 0,4 kV OL | vnt. | 102.43 |  | 0
Kauno r. sav. | Kulautuvos sen. | Darbai | 0,4 kV vienfazio atvado (iki 25 m ilgio) keitimas į oro kabelį | 0,4 kV OL | vnt. | 102.43 |  | 0
Kauno r. sav. | Raudondvario sen. | Darbai | 0,4 kV vienfazio atvado (iki 25 m ilgio) keitimas į oro kabelį | 0,4 kV OL | vnt. | 102.43 |  | 0
Kauno r. sav. | Užliedžių sen. | Darbai | 0,4 kV vienfazio atvado (iki 25 m ilgio) keitimas į oro kabelį | 0,4 kV OL | vnt. | 102.43 |  | 0
Kauno r. sav. | Vilkijos apylinkių sen. | Darbai | 0,4 kV vienfazio atvado (iki 25 m ilgio) keitimas į oro kabelį | 0,4 kV OL | vnt. | 102.43 |  | 0
Kauno r. sav. | Vilkijos sen. | Darbai | 0,4 kV vienfazio atvado (iki 25 m ilgio) keitimas į oro kabelį | 0,4 kV OL | vnt. | 102.43 |  | 0
Kauno r. sav. | Batniavos sen. | Darbai | 0,4 kV viršįtampių ribotuvų montavimas atramoje (1 vnt.) | 0,4 kV OL | vnt. | 51.23 |  | 0
Kauno r. sav. | Čekiškės sen. | Darbai | 0,4 kV viršįtampių ribotuvų montavimas atramoje (1 vnt.) | 0,4 kV OL | vnt. | 51.23 |  | 0
Kauno r. sav. | Kulautuvos sen. | Darbai | 0,4 kV viršįtampių ribotuvų montavimas atramoje (1 vnt.) | 0,4 kV OL | vnt. | 51.23 |  | 0
Kauno r. sav. | Raudondvario sen. | Darbai | 0,4 kV viršįtampių ribotuvų montavimas atramoje (1 vnt.) | 0,4 kV OL | vnt. | 51.23 |  | 0
Kauno r. sav. | Užliedžių sen. | Darbai | 0,4 kV viršįtampių ribotuvų montavimas atramoje (1 vnt.) | 0,4 kV OL | vnt. | 51.23 |  | 0
Kauno r. sav. | Vilkijos apylinkių sen. | Darbai | 0,4 kV viršįtampių ribotuvų montavimas atramoje (1 vnt.) | 0,4 kV OL | vnt. | 51.23 |  | 0
Kauno r. sav. | Vilkijos sen. | Darbai | 0,4 kV viršįtampių ribotuvų montavimas atramoje (1 vnt.) | 0,4 kV OL | vnt. | 51.23 |  | 0
Kauno r. sav. | Batniavos sen. | Darbai | Gandralizdžio demontavimas | 0,4 kV OL | vnt. | 91.9 |  | 0
Kauno r. sav. | Čekiškės sen. | Darbai | Gandralizdžio demontavimas | 0,4 kV OL | vnt. | 91.9 |  | 0
Kauno r. sav. | Kulautuvos sen. | Darbai | Gandralizdžio demontavimas | 0,4 kV OL | vnt. | 91.9 |  | 0
Kauno r. sav. | Raudondvario sen. | Darbai | Gandralizdžio demontavimas | 0,4 kV OL | vnt. | 91.9 |  | 0
Kauno r. sav. | Užliedžių sen. | Darbai | Gandralizdžio demontavimas | 0,4 kV OL | vnt. | 91.9 |  | 0
Kauno r. sav. | Vilkijos apylinkių sen. | Darbai | Gandralizdžio demontavimas | 0,4 kV OL | vnt. | 91.9 |  | 0
Kauno r. sav. | Vilkijos sen. | Darbai | Gandralizdžio demontavimas | 0,4 kV OL | vnt. | 91.9 |  | 0
Kauno r. sav. | Batniavos sen. | Darbai | Gandralizdžio įrengimas 0,4 kV OL atramoje | 0,4 kV OL | vnt. | 139.3 |  | 0
Kauno r. sav. | Čekiškės sen. | Darbai | Gandralizdžio įrengimas 0,4 kV OL atramoje | 0,4 kV OL | vnt. | 139.3 |  | 0
Kauno r. sav. | Kulautuvos sen. | Darbai | Gandralizdžio įrengimas 0,4 kV OL atramoje | 0,4 kV OL | vnt. | 139.3 |  | 0
Kauno r. sav. | Raudondvario sen. | Darbai | Gandralizdžio įrengimas 0,4 kV OL atramoje | 0,4 kV OL | vnt. | 139.3 |  | 0
Kauno r. sav. | Užliedžių sen. | Darbai | Gandralizdžio įrengimas 0,4 kV OL atramoje | 0,4 kV OL | vnt. | 139.3 |  | 0
Kauno r. sav. | Vilkijos apylinkių sen. | Darbai | Gandralizdžio įrengimas 0,4 kV OL atramoje | 0,4 kV OL | vnt. | 139.3 |  | 0
Kauno r. sav. | Vilkijos sen. | Darbai | Gandralizdžio įrengimas 0,4 kV OL atramoje | 0,4 kV OL | vnt. | 139.3 |  | 0
Kauno r. sav. | Batniavos sen. | Darbai | Sekcinės dėžės (SD)/Stulpinio kirtiklių-saugiklių bloko (SKS) demontavimas | 0,4 kV OL | vnt. | 37.69 |  | 0
Kauno r. sav. | Čekiškės sen. | Darbai | Sekcinės dėžės (SD)/Stulpinio kirtiklių-saugiklių bloko (SKS) demontavimas | 0,4 kV OL | vnt. | 37.69 |  | 0
Kauno r. sav. | Kulautuvos sen. | Darbai | Sekcinės dėžės (SD)/Stulpinio kirtiklių-saugiklių bloko (SKS) demontavimas | 0,4 kV OL | vnt. | 37.69 |  | 0
Kauno r. sav. | Raudondvario sen. | Darbai | Sekcinės dėžės (SD)/Stulpinio kirtiklių-saugiklių bloko (SKS) demontavimas | 0,4 kV OL | vnt. | 37.69 |  | 0
Kauno r. sav. | Užliedžių sen. | Darbai | Sekcinės dėžės (SD)/Stulpinio kirtiklių-saugiklių bloko (SKS) demontavimas | 0,4 kV OL | vnt. | 37.69 |  | 0
Kauno r. sav. | Vilkijos apylinkių sen. | Darbai | Sekcinės dėžės (SD)/Stulpinio kirtiklių-saugiklių bloko (SKS) demontavimas | 0,4 kV OL | vnt. | 37.69 |  | 0
Kauno r. sav. | Vilkijos sen. | Darbai | Sekcinės dėžės (SD)/Stulpinio kirtiklių-saugiklių bloko (SKS) demontavimas | 0,4 kV OL | vnt. | 37.69 |  | 0
Kauno r. sav. | Batniavos sen. | Darbai | Stulpinių kirtiklių-saugiklių blokų (SKS) montavimas (be traversų keitimo) | 0,4 kV OL | vnt. | 140.97 |  | 0
Kauno r. sav. | Čekiškės sen. | Darbai | Stulpinių kirtiklių-saugiklių blokų (SKS) montavimas (be traversų keitimo) | 0,4 kV OL | vnt. | 140.97 |  | 0
Kauno r. sav. | Kulautuvos sen. | Darbai | Stulpinių kirtiklių-saugiklių blokų (SKS) montavimas (be traversų keitimo) | 0,4 kV OL | vnt. | 140.97 |  | 0
Kauno r. sav. | Raudondvario sen. | Darbai | Stulpinių kirtiklių-saugiklių blokų (SKS) montavimas (be traversų keitimo) | 0,4 kV OL | vnt. | 140.97 |  | 0
Kauno r. sav. | Užliedžių sen. | Darbai | Stulpinių kirtiklių-saugiklių blokų (SKS) montavimas (be traversų keitimo) | 0,4 kV OL | vnt. | 140.97 |  | 0
Kauno r. sav. | Vilkijos apylinkių sen. | Darbai | Stulpinių kirtiklių-saugiklių blokų (SKS) montavimas (be traversų keitimo) | 0,4 kV OL | vnt. | 140.97 |  | 0
Kauno r. sav. | Vilkijos sen. | Darbai | Stulpinių kirtiklių-saugiklių blokų (SKS) montavimas (be traversų keitimo) | 0,4 kV OL | vnt. | 140.97 |  | 0
Kauno r. sav. | Batniavos sen. | Darbai | Stulpinių kirtiklių-saugiklių blokų (SKS) montavimas (keičiant traversas) | 0,4 kV OL | vnt. | 251.92 |  | 0
Kauno r. sav. | Čekiškės sen. | Darbai | Stulpinių kirtiklių-saugiklių blokų (SKS) montavimas (keičiant traversas) | 0,4 kV OL | vnt. | 251.92 |  | 0
Kauno r. sav. | Kulautuvos sen. | Darbai | Stulpinių kirtiklių-saugiklių blokų (SKS) montavimas (keičiant traversas) | 0,4 kV OL | vnt. | 251.92 |  | 0
Kauno r. sav. | Raudondvario sen. | Darbai | Stulpinių kirtiklių-saugiklių blokų (SKS) montavimas (keičiant traversas) | 0,4 kV OL | vnt. | 251.92 |  | 0
Kauno r. sav. | Užliedžių sen. | Darbai | Stulpinių kirtiklių-saugiklių blokų (SKS) montavimas (keičiant traversas) | 0,4 kV OL | vnt. | 251.92 |  | 0
Kauno r. sav. | Vilkijos apylinkių sen. | Darbai | Stulpinių kirtiklių-saugiklių blokų (SKS) montavimas (keičiant traversas) | 0,4 kV OL | vnt. | 251.92 |  | 0
Kauno r. sav. | Vilkijos sen. | Darbai | Stulpinių kirtiklių-saugiklių blokų (SKS) montavimas (keičiant traversas) | 0,4 kV OL | vnt. | 251.92 |  | 0
Kauno r. sav. | Batniavos sen. | Darbai | 0,4 kV OL Vienstiebės atramos montavimas (stiebo ilgis 9,0 - 13,0 m) | 0,4 kV OL | vnt. | 301.95 |  | 0
Kauno r. sav. | Čekiškės sen. | Darbai | 0,4 kV OL Vienstiebės atramos montavimas (stiebo ilgis 9,0 - 13,0 m) | 0,4 kV OL | vnt. | 301.95 |  | 0
Kauno r. sav. | Kulautuvos sen. | Darbai | 0,4 kV OL Vienstiebės atramos montavimas (stiebo ilgis 9,0 - 13,0 m) | 0,4 kV OL | vnt. | 301.95 |  | 0
Kauno r. sav. | Raudondvario sen. | Darbai | 0,4 kV OL Vienstiebės atramos montavimas (stiebo ilgis 9,0 - 13,0 m) | 0,4 kV OL | vnt. | 301.95 |  | 0
Kauno r. sav. | Užliedžių sen. | Darbai | 0,4 kV OL Vienstiebės atramos montavimas (stiebo ilgis 9,0 - 13,0 m) | 0,4 kV OL | vnt. | 301.95 |  | 0
Kauno r. sav. | Vilkijos apylinkių sen. | Darbai | 0,4 kV OL Vienstiebės atramos montavimas (stiebo ilgis 9,0 - 13,0 m) | 0,4 kV OL | vnt. | 301.95 |  | 0
Kauno r. sav. | Vilkijos sen. | Darbai | 0,4 kV OL Vienstiebės atramos montavimas (stiebo ilgis 9,0 - 13,0 m) | 0,4 kV OL | vnt. | 301.95 |  | 0
Kauno r. sav. | Batniavos sen. | Darbai | Apsaugos nuo paukščių montavimas atramoje (vnt.) | 0,4 kV OL | vnt. | 42.63 |  | 0
Kauno r. sav. | Čekiškės sen. | Darbai | Apsaugos nuo paukščių montavimas atramoje (vnt.) | 0,4 kV OL | vnt. | 42.63 |  | 0
Kauno r. sav. | Kulautuvos sen. | Darbai | Apsaugos nuo paukščių montavimas atramoje (vnt.) | 0,4 kV OL | vnt. | 42.63 |  | 0
Kauno r. sav. | Raudondvario sen. | Darbai | Apsaugos nuo paukščių montavimas atramoje (vnt.) | 0,4 kV OL | vnt. | 42.63 |  | 0
Kauno r. sav. | Užliedžių sen. | Darbai | Apsaugos nuo paukščių montavimas atramoje (vnt.) | 0,4 kV OL | vnt. | 42.63 |  | 0
Kauno r. sav. | Vilkijos apylinkių sen. | Darbai | Apsaugos nuo paukščių montavimas atramoje (vnt.) | 0,4 kV OL | vnt. | 42.63 |  | 0
Kauno r. sav. | Vilkijos sen. | Darbai | Apsaugos nuo paukščių montavimas atramoje (vnt.) | 0,4 kV OL | vnt. | 42.63 |  | 0
Kauno r. sav. | Batniavos sen. | Darbai | 0,4 kV OL atstojamosios varžos matavimas | 0,4 kV OL | vnt. | 31.28 |  | 0
Kauno r. sav. | Čekiškės sen. | Darbai | 0,4 kV OL atstojamosios varžos matavimas | 0,4 kV OL | vnt. | 31.28 |  | 0
Kauno r. sav. | Kulautuvos sen. | Darbai | 0,4 kV OL atstojamosios varžos matavimas | 0,4 kV OL | vnt. | 31.28 |  | 0
Kauno r. sav. | Raudondvario sen. | Darbai | 0,4 kV OL atstojamosios varžos matavimas | 0,4 kV OL | vnt. | 31.28 |  | 0
Kauno r. sav. | Užliedžių sen. | Darbai | 0,4 kV OL atstojamosios varžos matavimas | 0,4 kV OL | vnt. | 31.28 |  | 0
Kauno r. sav. | Vilkijos apylinkių sen. | Darbai | 0,4 kV OL atstojamosios varžos matavimas | 0,4 kV OL | vnt. | 31.28 |  | 0
Kauno r. sav. | Vilkijos sen. | Darbai | 0,4 kV OL atstojamosios varžos matavimas | 0,4 kV OL | vnt. | 31.28 |  | 0
Kauno r. sav. | Batniavos sen. | Darbai | 0,4 kV OL sudėtingos (inkarinė, atšakinė, kampinė, galinė) atramos montavimas (stiebas 9,0 - 13,0 m) | 0,4 kV OL | vnt. | 327.85 |  | 0
Kauno r. sav. | Čekiškės sen. | Darbai | 0,4 kV OL sudėtingos (inkarinė, atšakinė, kampinė, galinė) atramos montavimas (stiebas 9,0 - 13,0 m) | 0,4 kV OL | vnt. | 327.85 |  | 0
Kauno r. sav. | Kulautuvos sen. | Darbai | 0,4 kV OL sudėtingos (inkarinė, atšakinė, kampinė, galinė) atramos montavimas (stiebas 9,0 - 13,0 m) | 0,4 kV OL | vnt. | 327.85 |  | 0
Kauno r. sav. | Raudondvario sen. | Darbai | 0,4 kV OL sudėtingos (inkarinė, atšakinė, kampinė, galinė) atramos montavimas (stiebas 9,0 - 13,0 m) | 0,4 kV OL | vnt. | 327.85 |  | 0
Kauno r. sav. | Užliedžių sen. | Darbai | 0,4 kV OL sudėtingos (inkarinė, atšakinė, kampinė, galinė) atramos montavimas (stiebas 9,0 - 13,0 m) | 0,4 kV OL | vnt. | 327.85 |  | 0
Kauno r. sav. | Vilkijos apylinkių sen. | Darbai | 0,4 kV OL sudėtingos (inkarinė, atšakinė, kampinė, galinė) atramos montavimas (stiebas 9,0 - 13,0 m) | 0,4 kV OL | vnt. | 327.85 |  | 0
Kauno r. sav. | Vilkijos sen. | Darbai | 0,4 kV OL sudėtingos (inkarinė, atšakinė, kampinė, galinė) atramos montavimas (stiebas 9,0 - 13,0 m) | 0,4 kV OL | vnt. | 327.85 |  | 0
Kauno r. sav. | Batniavos sen. | Darbai | 0,4 kV OKL nutrūkusio oro kabelio remontas (iki 4 gyslų) | 0,4 kV OL | vnt. | 238.19 |  | 0
Kauno r. sav. | Čekiškės sen. | Darbai | 0,4 kV OKL nutrūkusio oro kabelio remontas (iki 4 gyslų) | 0,4 kV OL | vnt. | 238.19 |  | 0
Kauno r. sav. | Kulautuvos sen. | Darbai | 0,4 kV OKL nutrūkusio oro kabelio remontas (iki 4 gyslų) | 0,4 kV OL | vnt. | 238.19 |  | 0
Kauno r. sav. | Raudondvario sen. | Darbai | 0,4 kV OKL nutrūkusio oro kabelio remontas (iki 4 gyslų) | 0,4 kV OL | vnt. | 238.19 |  | 0
Kauno r. sav. | Užliedžių sen. | Darbai | 0,4 kV OKL nutrūkusio oro kabelio remontas (iki 4 gyslų) | 0,4 kV OL | vnt. | 238.19 |  | 0
Kauno r. sav. | Vilkijos apylinkių sen. | Darbai | 0,4 kV OKL nutrūkusio oro kabelio remontas (iki 4 gyslų) | 0,4 kV OL | vnt. | 238.19 |  | 0
Kauno r. sav. | Vilkijos sen. | Darbai | 0,4 kV OKL nutrūkusio oro kabelio remontas (iki 4 gyslų) | 0,4 kV OL | vnt. | 238.19 |  | 0
Kauno r. sav. | Garliavos apylinkių sen. | Darbai | 0,4 kV OL kirtiklių - saugiklių bloko (SKS) keitimas atramoje | 0,4 kV OL | vnt. | 110.1 |  | 0
Kauno r. sav. | Garliavos sen. | Darbai | 0,4 kV OL kirtiklių - saugiklių bloko (SKS) keitimas atramoje | 0,4 kV OL | vnt. | 110.1 |  | 0
Kauno r. sav. | Linksmakalnio sen. | Darbai | 0,4 kV OL kirtiklių - saugiklių bloko (SKS) keitimas atramoje | 0,4 kV OL | vnt. | 110.1 |  | 0
Kauno r. sav. | Rokų sen. | Darbai | 0,4 kV OL kirtiklių - saugiklių bloko (SKS) keitimas atramoje | 0,4 kV OL | vnt. | 110.1 |  | 0
Kauno r. sav. | Samylų sen. | Darbai | 0,4 kV OL kirtiklių - saugiklių bloko (SKS) keitimas atramoje | 0,4 kV OL | vnt. | 110.1 |  | 0
Kauno r. sav. | Taurakiemio sen. | Darbai | 0,4 kV OL kirtiklių - saugiklių bloko (SKS) keitimas atramoje | 0,4 kV OL | vnt. | 110.1 |  | 0
Kauno r. sav. | Garliavos apylinkių sen. | Darbai | 0,4 kV OL Atvado demontavimas | 0,4 kV OL | vnt. | 37.1 |  | 0
Kauno r. sav. | Garliavos sen. | Darbai | 0,4 kV OL Atvado demontavimas | 0,4 kV OL | vnt. | 37.1 |  | 0
Kauno r. sav. | Linksmakalnio sen. | Darbai | 0,4 kV OL Atvado demontavimas | 0,4 kV OL | vnt. | 37.1 |  | 0
Kauno r. sav. | Rokų sen. | Darbai | 0,4 kV OL Atvado demontavimas | 0,4 kV OL | vnt. | 37.1 |  | 0
Kauno r. sav. | Samylų sen. | Darbai | 0,4 kV OL Atvado demontavimas | 0,4 kV OL | vnt. | 37.1 |  | 0
Kauno r. sav. | Taurakiemio sen. | Darbai | 0,4 kV OL Atvado demontavimas | 0,4 kV OL | vnt. | 37.1 |  | 0
Kauno r. sav. | Garliavos apylinkių sen. | Darbai | 0,4 kV OL izoliatoriaus keitimas | 0,4 kV OL | vnt. | 30.89 |  | 0
Kauno r. sav. | Garliavos sen. | Darbai | 0,4 kV OL izoliatoriaus keitimas | 0,4 kV OL | vnt. | 30.89 |  | 0
Kauno r. sav. | Linksmakalnio sen. | Darbai | 0,4 kV OL izoliatoriaus keitimas | 0,4 kV OL | vnt. | 30.89 |  | 0
Kauno r. sav. | Rokų sen. | Darbai | 0,4 kV OL izoliatoriaus keitimas | 0,4 kV OL | vnt. | 30.89 |  | 0
Kauno r. sav. | Samylų sen. | Darbai | 0,4 kV OL izoliatoriaus keitimas | 0,4 kV OL | vnt. | 30.89 |  | 0
Kauno r. sav. | Taurakiemio sen. | Darbai | 0,4 kV OL izoliatoriaus keitimas | 0,4 kV OL | vnt. | 30.89 |  | 0
Kauno r. sav. | Garliavos apylinkių sen. | Darbai | 0,4 kV įvado/išvadų keitimas į/iš SD/SKS | 0,4 kV OL | vnt. | 69.02 |  | 0
Kauno r. sav. | Garliavos sen. | Darbai | 0,4 kV įvado/išvadų keitimas į/iš SD/SKS | 0,4 kV OL | vnt. | 69.02 |  | 0
Kauno r. sav. | Linksmakalnio sen. | Darbai | 0,4 kV įvado/išvadų keitimas į/iš SD/SKS | 0,4 kV OL | vnt. | 69.02 |  | 0
Kauno r. sav. | Rokų sen. | Darbai | 0,4 kV įvado/išvadų keitimas į/iš SD/SKS | 0,4 kV OL | vnt. | 69.02 |  | 0
Kauno r. sav. | Samylų sen. | Darbai | 0,4 kV įvado/išvadų keitimas į/iš SD/SKS | 0,4 kV OL | vnt. | 69.02 |  | 0
Kauno r. sav. | Taurakiemio sen. | Darbai | 0,4 kV įvado/išvadų keitimas į/iš SD/SKS | 0,4 kV OL | vnt. | 69.02 |  | 0
Kauno r. sav. | Garliavos apylinkių sen. | Darbai | 0,4 kV OL sudėtingos (inkarinė, atšakinė, kampinė, galinė) atramos keitimas (stiebo ilgis 9 - 13 m) | 0,4 kV OL | vnt. | 795.16 |  | 0
Kauno r. sav. | Garliavos sen. | Darbai | 0,4 kV OL sudėtingos (inkarinė, atšakinė, kampinė, galinė) atramos keitimas (stiebo ilgis 9 - 13 m) | 0,4 kV OL | vnt. | 795.16 |  | 0
Kauno r. sav. | Linksmakalnio sen. | Darbai | 0,4 kV OL sudėtingos (inkarinė, atšakinė, kampinė, galinė) atramos keitimas (stiebo ilgis 9 - 13 m) | 0,4 kV OL | vnt. | 795.16 |  | 0
Kauno r. sav. | Rokų sen. | Darbai | 0,4 kV OL sudėtingos (inkarinė, atšakinė, kampinė, galinė) atramos keitimas (stiebo ilgis 9 - 13 m) | 0,4 kV OL | vnt. | 795.16 |  | 0
Kauno r. sav. | Samylų sen. | Darbai | 0,4 kV OL sudėtingos (inkarinė, atšakinė, kampinė, galinė) atramos keitimas (stiebo ilgis 9 - 13 m) | 0,4 kV OL | vnt. | 795.16 |  | 0
Kauno r. sav. | Taurakiemio sen. | Darbai | 0,4 kV OL sudėtingos (inkarinė, atšakinė, kampinė, galinė) atramos keitimas (stiebo ilgis 9 - 13 m) | 0,4 kV OL | vnt. | 795.16 |  | 0
Kauno r. sav. | Garliavos apylinkių sen. | Darbai | 0,4 kV OL vienstiebės tarpinės atramos keitimas, (stiebo ilgis 9,0 - 13,0 m) | 0,4 kV OL | vnt. | 354.74 |  | 0
Kauno r. sav. | Garliavos sen. | Darbai | 0,4 kV OL vienstiebės tarpinės atramos keitimas, (stiebo ilgis 9,0 - 13,0 m) | 0,4 kV OL | vnt. | 354.74 |  | 0
Kauno r. sav. | Linksmakalnio sen. | Darbai | 0,4 kV OL vienstiebės tarpinės atramos keitimas, (stiebo ilgis 9,0 - 13,0 m) | 0,4 kV OL | vnt. | 354.74 |  | 0
Kauno r. sav. | Rokų sen. | Darbai | 0,4 kV OL vienstiebės tarpinės atramos keitimas, (stiebo ilgis 9,0 - 13,0 m) | 0,4 kV OL | vnt. | 354.74 |  | 0
Kauno r. sav. | Samylų sen. | Darbai | 0,4 kV OL vienstiebės tarpinės atramos keitimas, (stiebo ilgis 9,0 - 13,0 m) | 0,4 kV OL | vnt. | 354.74 |  | 0
Kauno r. sav. | Taurakiemio sen. | Darbai | 0,4 kV OL vienstiebės tarpinės atramos keitimas, (stiebo ilgis 9,0 - 13,0 m) | 0,4 kV OL | vnt. | 354.74 |  | 0
Kauno r. sav. | Garliavos apylinkių sen. | Darbai | 0,4 kV OL traversos/viršūnės montavimas/keitimas | 0,4 kV OL | vnt. | 39.02 |  | 0
Kauno r. sav. | Garliavos sen. | Darbai | 0,4 kV OL traversos/viršūnės montavimas/keitimas | 0,4 kV OL | vnt. | 39.02 |  | 0
Kauno r. sav. | Linksmakalnio sen. | Darbai | 0,4 kV OL traversos/viršūnės montavimas/keitimas | 0,4 kV OL | vnt. | 39.02 |  | 0
Kauno r. sav. | Rokų sen. | Darbai | 0,4 kV OL traversos/viršūnės montavimas/keitimas | 0,4 kV OL | vnt. | 39.02 |  | 0
Kauno r. sav. | Samylų sen. | Darbai | 0,4 kV OL traversos/viršūnės montavimas/keitimas | 0,4 kV OL | vnt. | 39.02 |  | 0
Kauno r. sav. | Taurakiemio sen. | Darbai | 0,4 kV OL traversos/viršūnės montavimas/keitimas | 0,4 kV OL | vnt. | 39.02 |  | 0
Kauno r. sav. | Garliavos apylinkių sen. | Darbai | 0,4 kV OL Vienfazio - Trifazio atvado laidų reguliavimas | 0,4 kV OL | vnt. | 39.43 |  | 0
Kauno r. sav. | Garliavos sen. | Darbai | 0,4 kV OL Vienfazio - Trifazio atvado laidų reguliavimas | 0,4 kV OL | vnt. | 39.43 |  | 0
Kauno r. sav. | Linksmakalnio sen. | Darbai | 0,4 kV OL Vienfazio - Trifazio atvado laidų reguliavimas | 0,4 kV OL | vnt. | 39.43 |  | 0
Kauno r. sav. | Rokų sen. | Darbai | 0,4 kV OL Vienfazio - Trifazio atvado laidų reguliavimas | 0,4 kV OL | vnt. | 39.43 |  | 0
Kauno r. sav. | Samylų sen. | Darbai | 0,4 kV OL Vienfazio - Trifazio atvado laidų reguliavimas | 0,4 kV OL | vnt. | 39.43 |  | 0
Kauno r. sav. | Taurakiemio sen. | Darbai | 0,4 kV OL Vienfazio - Trifazio atvado laidų reguliavimas | 0,4 kV OL | vnt. | 39.43 |  | 0
Kauno r. sav. | Garliavos apylinkių sen. | Darbai | 0,4 kV OL traversos/viršūnės pasvirimo kampo reguliavimas | 0,4 kV OL | vnt. | 24.96 |  | 0
Kauno r. sav. | Garliavos sen. | Darbai | 0,4 kV OL traversos/viršūnės pasvirimo kampo reguliavimas | 0,4 kV OL | vnt. | 24.96 |  | 0
Kauno r. sav. | Linksmakalnio sen. | Darbai | 0,4 kV OL traversos/viršūnės pasvirimo kampo reguliavimas | 0,4 kV OL | vnt. | 24.96 |  | 0
Kauno r. sav. | Rokų sen. | Darbai | 0,4 kV OL traversos/viršūnės pasvirimo kampo reguliavimas | 0,4 kV OL | vnt. | 24.96 |  | 0
Kauno r. sav. | Samylų sen. | Darbai | 0,4 kV OL traversos/viršūnės pasvirimo kampo reguliavimas | 0,4 kV OL | vnt. | 24.96 |  | 0
Kauno r. sav. | Taurakiemio sen. | Darbai | 0,4 kV OL traversos/viršūnės pasvirimo kampo reguliavimas | 0,4 kV OL | vnt. | 24.96 |  | 0
Kauno r. sav. | Garliavos apylinkių sen. | Darbai | 0,4 kV trifazio atvado (iki 25 m ilgio) keitimas į oro kabelį | 0,4 kV OL | vnt. | 143.34 |  | 0
Kauno r. sav. | Garliavos sen. | Darbai | 0,4 kV trifazio atvado (iki 25 m ilgio) keitimas į oro kabelį | 0,4 kV OL | vnt. | 143.34 |  | 0
Kauno r. sav. | Linksmakalnio sen. | Darbai | 0,4 kV trifazio atvado (iki 25 m ilgio) keitimas į oro kabelį | 0,4 kV OL | vnt. | 143.34 |  | 0
Kauno r. sav. | Rokų sen. | Darbai | 0,4 kV trifazio atvado (iki 25 m ilgio) keitimas į oro kabelį | 0,4 kV OL | vnt. | 143.34 |  | 0
Kauno r. sav. | Samylų sen. | Darbai | 0,4 kV trifazio atvado (iki 25 m ilgio) keitimas į oro kabelį | 0,4 kV OL | vnt. | 143.34 |  | 0
Kauno r. sav. | Taurakiemio sen. | Darbai | 0,4 kV trifazio atvado (iki 25 m ilgio) keitimas į oro kabelį | 0,4 kV OL | vnt. | 143.34 |  | 0
Kauno r. sav. | Garliavos apylinkių sen. | Darbai | 0,4 kV vienfazio atvado (iki 25 m ilgio) keitimas į oro kabelį | 0,4 kV OL | vnt. | 116.4 |  | 0
Kauno r. sav. | Garliavos sen. | Darbai | 0,4 kV vienfazio atvado (iki 25 m ilgio) keitimas į oro kabelį | 0,4 kV OL | vnt. | 116.4 |  | 0
Kauno r. sav. | Linksmakalnio sen. | Darbai | 0,4 kV vienfazio atvado (iki 25 m ilgio) keitimas į oro kabelį | 0,4 kV OL | vnt. | 116.4 |  | 0
Kauno r. sav. | Rokų sen. | Darbai | 0,4 kV vienfazio atvado (iki 25 m ilgio) keitimas į oro kabelį | 0,4 kV OL | vnt. | 116.4 |  | 0
Kauno r. sav. | Samylų sen. | Darbai | 0,4 kV vienfazio atvado (iki 25 m ilgio) keitimas į oro kabelį | 0,4 kV OL | vnt. | 116.4 |  | 0
Kauno r. sav. | Taurakiemio sen. | Darbai | 0,4 kV vienfazio atvado (iki 25 m ilgio) keitimas į oro kabelį | 0,4 kV OL | vnt. | 116.4 |  | 0
Kauno r. sav. | Garliavos apylinkių sen. | Darbai | 0,4 kV viršįtampių ribotuvų montavimas atramoje (1 vnt.) | 0,4 kV OL | vnt. | 54 |  | 0
Kauno r. sav. | Garliavos sen. | Darbai | 0,4 kV viršįtampių ribotuvų montavimas atramoje (1 vnt.) | 0,4 kV OL | vnt. | 54 |  | 0
Kauno r. sav. | Linksmakalnio sen. | Darbai | 0,4 kV viršįtampių ribotuvų montavimas atramoje (1 vnt.) | 0,4 kV OL | vnt. | 54 |  | 0
Kauno r. sav. | Rokų sen. | Darbai | 0,4 kV viršįtampių ribotuvų montavimas atramoje (1 vnt.) | 0,4 kV OL | vnt. | 54 |  | 0
Kauno r. sav. | Samylų sen. | Darbai | 0,4 kV viršįtampių ribotuvų montavimas atramoje (1 vnt.) | 0,4 kV OL | vnt. | 54 |  | 0
Kauno r. sav. | Taurakiemio sen. | Darbai | 0,4 kV viršįtampių ribotuvų montavimas atramoje (1 vnt.) | 0,4 kV OL | vnt. | 54 |  | 0
Kauno r. sav. | Garliavos apylinkių sen. | Darbai | Gandralizdžio demontavimas | 0,4 kV OL | vnt. | 104.43 |  | 0
Kauno r. sav. | Garliavos sen. | Darbai | Gandralizdžio demontavimas | 0,4 kV OL | vnt. | 104.43 |  | 0
Kauno r. sav. | Linksmakalnio sen. | Darbai | Gandralizdžio demontavimas | 0,4 kV OL | vnt. | 104.43 |  | 0
Kauno r. sav. | Rokų sen. | Darbai | Gandralizdžio demontavimas | 0,4 kV OL | vnt. | 104.43 |  | 0
Kauno r. sav. | Samylų sen. | Darbai | Gandralizdžio demontavimas | 0,4 kV OL | vnt. | 104.43 |  | 0
Kauno r. sav. | Taurakiemio sen. | Darbai | Gandralizdžio demontavimas | 0,4 kV OL | vnt. | 104.43 |  | 0
Kauno r. sav. | Garliavos apylinkių sen. | Darbai | Gandralizdžio įrengimas 0,4 kV OL atramoje | 0,4 kV OL | vnt. | 158.29 |  | 0
Kauno r. sav. | Garliavos sen. | Darbai | Gandralizdžio įrengimas 0,4 kV OL atramoje | 0,4 kV OL | vnt. | 158.29 |  | 0
Kauno r. sav. | Linksmakalnio sen. | Darbai | Gandralizdžio įrengimas 0,4 kV OL atramoje | 0,4 kV OL | vnt. | 158.29 |  | 0
Kauno r. sav. | Rokų sen. | Darbai | Gandralizdžio įrengimas 0,4 kV OL atramoje | 0,4 kV OL | vnt. | 158.29 |  | 0
Kauno r. sav. | Samylų sen. | Darbai | Gandralizdžio įrengimas 0,4 kV OL atramoje | 0,4 kV OL | vnt. | 158.29 |  | 0
Kauno r. sav. | Taurakiemio sen. | Darbai | Gandralizdžio įrengimas 0,4 kV OL atramoje | 0,4 kV OL | vnt. | 158.29 |  | 0
Kauno r. sav. | Garliavos apylinkių sen. | Darbai | Sekcinės dėžės (SD)/Stulpinio kirtiklių-saugiklių bloko (SKS) demontavimas | 0,4 kV OL | vnt. | 42.83 |  | 0
Kauno r. sav. | Garliavos sen. | Darbai | Sekcinės dėžės (SD)/Stulpinio kirtiklių-saugiklių bloko (SKS) demontavimas | 0,4 kV OL | vnt. | 42.83 |  | 0
Kauno r. sav. | Linksmakalnio sen. | Darbai | Sekcinės dėžės (SD)/Stulpinio kirtiklių-saugiklių bloko (SKS) demontavimas | 0,4 kV OL | vnt. | 42.83 |  | 0
Kauno r. sav. | Rokų sen. | Darbai | Sekcinės dėžės (SD)/Stulpinio kirtiklių-saugiklių bloko (SKS) demontavimas | 0,4 kV OL | vnt. | 42.83 |  | 0
Kauno r. sav. | Samylų sen. | Darbai | Sekcinės dėžės (SD)/Stulpinio kirtiklių-saugiklių bloko (SKS) demontavimas | 0,4 kV OL | vnt. | 42.83 |  | 0
Kauno r. sav. | Taurakiemio sen. | Darbai | Sekcinės dėžės (SD)/Stulpinio kirtiklių-saugiklių bloko (SKS) demontavimas | 0,4 kV OL | vnt. | 42.83 |  | 0
Kauno r. sav. | Garliavos apylinkių sen. | Darbai | Stulpinių kirtiklių-saugiklių blokų (SKS) montavimas (be traversų keitimo) | 0,4 kV OL | vnt. | 160.19 |  | 0
Kauno r. sav. | Garliavos sen. | Darbai | Stulpinių kirtiklių-saugiklių blokų (SKS) montavimas (be traversų keitimo) | 0,4 kV OL | vnt. | 160.19 |  | 0
Kauno r. sav. | Linksmakalnio sen. | Darbai | Stulpinių kirtiklių-saugiklių blokų (SKS) montavimas (be traversų keitimo) | 0,4 kV OL | vnt. | 160.19 |  | 0
Kauno r. sav. | Rokų sen. | Darbai | Stulpinių kirtiklių-saugiklių blokų (SKS) montavimas (be traversų keitimo) | 0,4 kV OL | vnt. | 160.19 |  | 0
Kauno r. sav. | Samylų sen. | Darbai | Stulpinių kirtiklių-saugiklių blokų (SKS) montavimas (be traversų keitimo) | 0,4 kV OL | vnt. | 160.19 |  | 0
Kauno r. sav. | Taurakiemio sen. | Darbai | Stulpinių kirtiklių-saugiklių blokų (SKS) montavimas (be traversų keitimo) | 0,4 kV OL | vnt. | 160.19 |  | 0
Kauno r. sav. | Garliavos apylinkių sen. | Darbai | Stulpinių kirtiklių-saugiklių blokų (SKS) montavimas (keičiant traversas) | 0,4 kV OL | vnt. | 269.23 |  | 0
Kauno r. sav. | Garliavos sen. | Darbai | Stulpinių kirtiklių-saugiklių blokų (SKS) montavimas (keičiant traversas) | 0,4 kV OL | vnt. | 269.23 |  | 0
Kauno r. sav. | Linksmakalnio sen. | Darbai | Stulpinių kirtiklių-saugiklių blokų (SKS) montavimas (keičiant traversas) | 0,4 kV OL | vnt. | 269.23 |  | 0
Kauno r. sav. | Rokų sen. | Darbai | Stulpinių kirtiklių-saugiklių blokų (SKS) montavimas (keičiant traversas) | 0,4 kV OL | vnt. | 269.23 |  | 0
Kauno r. sav. | Samylų sen. | Darbai | Stulpinių kirtiklių-saugiklių blokų (SKS) montavimas (keičiant traversas) | 0,4 kV OL | vnt. | 269.23 |  | 0
Kauno r. sav. | Taurakiemio sen. | Darbai | Stulpinių kirtiklių-saugiklių blokų (SKS) montavimas (keičiant traversas) | 0,4 kV OL | vnt. | 269.23 |  | 0
Kauno r. sav. | Garliavos apylinkių sen. | Darbai | 0,4 kV OL Vienstiebės atramos montavimas (stiebo ilgis 9,0 - 13,0 m) | 0,4 kV OL | vnt. | 343.12 |  | 0
Kauno r. sav. | Garliavos sen. | Darbai | 0,4 kV OL Vienstiebės atramos montavimas (stiebo ilgis 9,0 - 13,0 m) | 0,4 kV OL | vnt. | 343.12 |  | 0
Kauno r. sav. | Linksmakalnio sen. | Darbai | 0,4 kV OL Vienstiebės atramos montavimas (stiebo ilgis 9,0 - 13,0 m) | 0,4 kV OL | vnt. | 343.12 |  | 0
Kauno r. sav. | Rokų sen. | Darbai | 0,4 kV OL Vienstiebės atramos montavimas (stiebo ilgis 9,0 - 13,0 m) | 0,4 kV OL | vnt. | 343.12 |  | 0
Kauno r. sav. | Samylų sen. | Darbai | 0,4 kV OL Vienstiebės atramos montavimas (stiebo ilgis 9,0 - 13,0 m) | 0,4 kV OL | vnt. | 343.12 |  | 0
Kauno r. sav. | Taurakiemio sen. | Darbai | 0,4 kV OL Vienstiebės atramos montavimas (stiebo ilgis 9,0 - 13,0 m) | 0,4 kV OL | vnt. | 343.12 |  | 0
Kauno r. sav. | Garliavos apylinkių sen. | Darbai | Apsaugos nuo paukščių montavimas atramoje (vnt.) | 0,4 kV OL | vnt. | 48.44 |  | 0
Kauno r. sav. | Garliavos sen. | Darbai | Apsaugos nuo paukščių montavimas atramoje (vnt.) | 0,4 kV OL | vnt. | 48.44 |  | 0
Kauno r. sav. | Linksmakalnio sen. | Darbai | Apsaugos nuo paukščių montavimas atramoje (vnt.) | 0,4 kV OL | vnt. | 48.44 |  | 0
Kauno r. sav. | Rokų sen. | Darbai | Apsaugos nuo paukščių montavimas atramoje (vnt.) | 0,4 kV OL | vnt. | 48.44 |  | 0
Kauno r. sav. | Samylų sen. | Darbai | Apsaugos nuo paukščių montavimas atramoje (vnt.) | 0,4 kV OL | vnt. | 48.44 |  | 0
Kauno r. sav. | Taurakiemio sen. | Darbai | Apsaugos nuo paukščių montavimas atramoje (vnt.) | 0,4 kV OL | vnt. | 48.44 |  | 0
Kauno r. sav. | Garliavos apylinkių sen. | Darbai | 0,4 kV OL atstojamosios varžos matavimas | 0,4 kV OL | vnt. | 35.55 |  | 0
Kauno r. sav. | Garliavos sen. | Darbai | 0,4 kV OL atstojamosios varžos matavimas | 0,4 kV OL | vnt. | 35.55 |  | 0
Kauno r. sav. | Linksmakalnio sen. | Darbai | 0,4 kV OL atstojamosios varžos matavimas | 0,4 kV OL | vnt. | 35.55 |  | 0
Kauno r. sav. | Rokų sen. | Darbai | 0,4 kV OL atstojamosios varžos matavimas | 0,4 kV OL | vnt. | 35.55 |  | 0
Kauno r. sav. | Samylų sen. | Darbai | 0,4 kV OL atstojamosios varžos matavimas | 0,4 kV OL | vnt. | 35.55 |  | 0
Kauno r. sav. | Taurakiemio sen. | Darbai | 0,4 kV OL atstojamosios varžos matavimas | 0,4 kV OL | vnt. | 35.55 |  | 0
Kauno r. sav. | Garliavos apylinkių sen. | Darbai | 0,4 kV OL sudėtingos (inkarinė, atšakinė, kampinė, galinė) atramos montavimas (stiebas 9,0 - 13,0 m) | 0,4 kV OL | vnt. | 372.56 |  | 0
Kauno r. sav. | Garliavos sen. | Darbai | 0,4 kV OL sudėtingos (inkarinė, atšakinė, kampinė, galinė) atramos montavimas (stiebas 9,0 - 13,0 m) | 0,4 kV OL | vnt. | 372.56 |  | 0
Kauno r. sav. | Linksmakalnio sen. | Darbai | 0,4 kV OL sudėtingos (inkarinė, atšakinė, kampinė, galinė) atramos montavimas (stiebas 9,0 - 13,0 m) | 0,4 kV OL | vnt. | 372.56 |  | 0
Kauno r. sav. | Rokų sen. | Darbai | 0,4 kV OL sudėtingos (inkarinė, atšakinė, kampinė, galinė) atramos montavimas (stiebas 9,0 - 13,0 m) | 0,4 kV OL | vnt. | 372.56 |  | 0
Kauno r. sav. | Samylų sen. | Darbai | 0,4 kV OL sudėtingos (inkarinė, atšakinė, kampinė, galinė) atramos montavimas (stiebas 9,0 - 13,0 m) | 0,4 kV OL | vnt. | 372.56 |  | 0
Kauno r. sav. | Taurakiemio sen. | Darbai | 0,4 kV OL sudėtingos (inkarinė, atšakinė, kampinė, galinė) atramos montavimas (stiebas 9,0 - 13,0 m) | 0,4 kV OL | vnt. | 372.56 |  | 0
Kauno r. sav. | Garliavos apylinkių sen. | Darbai | 0,4 kV OKL nutrūkusio oro kabelio remontas (iki 4 gyslų) | 0,4 kV OL | vnt. | 270.67 |  | 0
Kauno r. sav. | Garliavos sen. | Darbai | 0,4 kV OKL nutrūkusio oro kabelio remontas (iki 4 gyslų) | 0,4 kV OL | vnt. | 270.67 |  | 0
Kauno r. sav. | Linksmakalnio sen. | Darbai | 0,4 kV OKL nutrūkusio oro kabelio remontas (iki 4 gyslų) | 0,4 kV OL | vnt. | 270.67 |  | 0
Kauno r. sav. | Rokų sen. | Darbai | 0,4 kV OKL nutrūkusio oro kabelio remontas (iki 4 gyslų) | 0,4 kV OL | vnt. | 270.67 |  | 0
Kauno r. sav. | Samylų sen. | Darbai | 0,4 kV OKL nutrūkusio oro kabelio remontas (iki 4 gyslų) | 0,4 kV OL | vnt. | 270.67 |  | 0
Kauno r. sav. | Taurakiemio sen. | Darbai | 0,4 kV OKL nutrūkusio oro kabelio remontas (iki 4 gyslų) | 0,4 kV OL | vnt. | 270.67 |  | 0
Kauno r. sav. | Akademijos sen. | Darbai | 0,4 kV OL kirtiklių - saugiklių bloko (SKS) keitimas atramoje | 0,4 kV OL | vnt. | 110.1 |  | 0
Kauno r. sav. | Alšėnų sen. | Darbai | 0,4 kV OL kirtiklių - saugiklių bloko (SKS) keitimas atramoje | 0,4 kV OL | vnt. | 110.1 |  | 0
Kauno r. sav. | Ežerėlio sen. | Darbai | 0,4 kV OL kirtiklių - saugiklių bloko (SKS) keitimas atramoje | 0,4 kV OL | vnt. | 110.1 |  | 0
Kauno r. sav. | Kačerginės sen. | Darbai | 0,4 kV OL kirtiklių - saugiklių bloko (SKS) keitimas atramoje | 0,4 kV OL | vnt. | 110.1 |  | 0
Kauno r. sav. | Ringaudų sen. | Darbai | 0,4 kV OL kirtiklių - saugiklių bloko (SKS) keitimas atramoje | 0,4 kV OL | vnt. | 110.1 |  | 0
Kauno r. sav. | Zapyškio sen. | Darbai | 0,4 kV OL kirtiklių - saugiklių bloko (SKS) keitimas atramoje | 0,4 kV OL | vnt. | 110.1 |  | 0
Kauno r. sav. | Akademijos sen. | Darbai | 0,4 kV OL Atvado demontavimas | 0,4 kV OL | vnt. | 37.1 |  | 0
Kauno r. sav. | Alšėnų sen. | Darbai | 0,4 kV OL Atvado demontavimas | 0,4 kV OL | vnt. | 37.1 |  | 0
Kauno r. sav. | Ežerėlio sen. | Darbai | 0,4 kV OL Atvado demontavimas | 0,4 kV OL | vnt. | 37.1 |  | 0
Kauno r. sav. | Kačerginės sen. | Darbai | 0,4 kV OL Atvado demontavimas | 0,4 kV OL | vnt. | 37.1 |  | 0
Kauno r. sav. | Ringaudų sen. | Darbai | 0,4 kV OL Atvado demontavimas | 0,4 kV OL | vnt. | 37.1 |  | 0
Kauno r. sav. | Zapyškio sen. | Darbai | 0,4 kV OL Atvado demontavimas | 0,4 kV OL | vnt. | 37.1 |  | 0
Kauno r. sav. | Akademijos sen. | Darbai | 0,4 kV OL izoliatoriaus keitimas | 0,4 kV OL | vnt. | 30.89 |  | 0
Kauno r. sav. | Alšėnų sen. | Darbai | 0,4 kV OL izoliatoriaus keitimas | 0,4 kV OL | vnt. | 30.89 |  | 0
Kauno r. sav. | Ežerėlio sen. | Darbai | 0,4 kV OL izoliatoriaus keitimas | 0,4 kV OL | vnt. | 30.89 |  | 0
Kauno r. sav. | Kačerginės sen. | Darbai | 0,4 kV OL izoliatoriaus keitimas | 0,4 kV OL | vnt. | 30.89 |  | 0
Kauno r. sav. | Ringaudų sen. | Darbai | 0,4 kV OL izoliatoriaus keitimas | 0,4 kV OL | vnt. | 30.89 |  | 0
Kauno r. sav. | Zapyškio sen. | Darbai | 0,4 kV OL izoliatoriaus keitimas | 0,4 kV OL | vnt. | 30.89 |  | 0
Kauno r. sav. | Akademijos sen. | Darbai | 0,4 kV įvado/išvadų keitimas į/iš SD/SKS | 0,4 kV OL | vnt. | 69.02 |  | 0
Kauno r. sav. | Alšėnų sen. | Darbai | 0,4 kV įvado/išvadų keitimas į/iš SD/SKS | 0,4 kV OL | vnt. | 69.02 |  | 0
Kauno r. sav. | Ežerėlio sen. | Darbai | 0,4 kV įvado/išvadų keitimas į/iš SD/SKS | 0,4 kV OL | vnt. | 69.02 |  | 0
Kauno r. sav. | Kačerginės sen. | Darbai | 0,4 kV įvado/išvadų keitimas į/iš SD/SKS | 0,4 kV OL | vnt. | 69.02 |  | 0
Kauno r. sav. | Ringaudų sen. | Darbai | 0,4 kV įvado/išvadų keitimas į/iš SD/SKS | 0,4 kV OL | vnt. | 69.02 |  | 0
Kauno r. sav. | Zapyškio sen. | Darbai | 0,4 kV įvado/išvadų keitimas į/iš SD/SKS | 0,4 kV OL | vnt. | 69.02 |  | 0
Kauno r. sav. | Akademijos sen. | Darbai | 0,4 kV OL sudėtingos (inkarinė, atšakinė, kampinė, galinė) atramos keitimas (stiebo ilgis 9 - 13 m) | 0,4 kV OL | vnt. | 795.16 |  | 0
Kauno r. sav. | Alšėnų sen. | Darbai | 0,4 kV OL sudėtingos (inkarinė, atšakinė, kampinė, galinė) atramos keitimas (stiebo ilgis 9 - 13 m) | 0,4 kV OL | vnt. | 795.16 |  | 0
Kauno r. sav. | Ežerėlio sen. | Darbai | 0,4 kV OL sudėtingos (inkarinė, atšakinė, kampinė, galinė) atramos keitimas (stiebo ilgis 9 - 13 m) | 0,4 kV OL | vnt. | 795.16 |  | 0
Kauno r. sav. | Kačerginės sen. | Darbai | 0,4 kV OL sudėtingos (inkarinė, atšakinė, kampinė, galinė) atramos keitimas (stiebo ilgis 9 - 13 m) | 0,4 kV OL | vnt. | 795.16 |  | 0
Kauno r. sav. | Ringaudų sen. | Darbai | 0,4 kV OL sudėtingos (inkarinė, atšakinė, kampinė, galinė) atramos keitimas (stiebo ilgis 9 - 13 m) | 0,4 kV OL | vnt. | 795.16 |  | 0
Kauno r. sav. | Zapyškio sen. | Darbai | 0,4 kV OL sudėtingos (inkarinė, atšakinė, kampinė, galinė) atramos keitimas (stiebo ilgis 9 - 13 m) | 0,4 kV OL | vnt. | 795.16 |  | 0
Kauno r. sav. | Akademijos sen. | Darbai | 0,4 kV OL vienstiebės tarpinės atramos keitimas, (stiebo ilgis 9,0 - 13,0 m) | 0,4 kV OL | vnt. | 354.74 |  | 0
Kauno r. sav. | Alšėnų sen. | Darbai | 0,4 kV OL vienstiebės tarpinės atramos keitimas, (stiebo ilgis 9,0 - 13,0 m) | 0,4 kV OL | vnt. | 354.74 |  | 0
Kauno r. sav. | Ežerėlio sen. | Darbai | 0,4 kV OL vienstiebės tarpinės atramos keitimas, (stiebo ilgis 9,0 - 13,0 m) | 0,4 kV OL | vnt. | 354.74 |  | 0
Kauno r. sav. | Kačerginės sen. | Darbai | 0,4 kV OL vienstiebės tarpinės atramos keitimas, (stiebo ilgis 9,0 - 13,0 m) | 0,4 kV OL | vnt. | 354.74 |  | 0
Kauno r. sav. | Ringaudų sen. | Darbai | 0,4 kV OL vienstiebės tarpinės atramos keitimas, (stiebo ilgis 9,0 - 13,0 m) | 0,4 kV OL | vnt. | 354.74 |  | 0
Kauno r. sav. | Zapyškio sen. | Darbai | 0,4 kV OL vienstiebės tarpinės atramos keitimas, (stiebo ilgis 9,0 - 13,0 m) | 0,4 kV OL | vnt. | 354.74 |  | 0
Kauno r. sav. | Akademijos sen. | Darbai | 0,4 kV OL traversos/viršūnės montavimas/keitimas | 0,4 kV OL | vnt. | 39.02 |  | 0
Kauno r. sav. | Alšėnų sen. | Darbai | 0,4 kV OL traversos/viršūnės montavimas/keitimas | 0,4 kV OL | vnt. | 39.02 |  | 0
Kauno r. sav. | Ežerėlio sen. | Darbai | 0,4 kV OL traversos/viršūnės montavimas/keitimas | 0,4 kV OL | vnt. | 39.02 |  | 0
Kauno r. sav. | Kačerginės sen. | Darbai | 0,4 kV OL traversos/viršūnės montavimas/keitimas | 0,4 kV OL | vnt. | 39.02 |  | 0
Kauno r. sav. | Ringaudų sen. | Darbai | 0,4 kV OL traversos/viršūnės montavimas/keitimas | 0,4 kV OL | vnt. | 39.02 |  | 0
Kauno r. sav. | Zapyškio sen. | Darbai | 0,4 kV OL traversos/viršūnės montavimas/keitimas | 0,4 kV OL | vnt. | 39.02 |  | 0
Kauno r. sav. | Akademijos sen. | Darbai | 0,4 kV OL Vienfazio - Trifazio atvado laidų reguliavimas | 0,4 kV OL | vnt. | 39.43 |  | 0
Kauno r. sav. | Alšėnų sen. | Darbai | 0,4 kV OL Vienfazio - Trifazio atvado laidų reguliavimas | 0,4 kV OL | vnt. | 39.43 |  | 0
Kauno r. sav. | Ežerėlio sen. | Darbai | 0,4 kV OL Vienfazio - Trifazio atvado laidų reguliavimas | 0,4 kV OL | vnt. | 39.43 |  | 0
Kauno r. sav. | Kačerginės sen. | Darbai | 0,4 kV OL Vienfazio - Trifazio atvado laidų reguliavimas | 0,4 kV OL | vnt. | 39.43 |  | 0
Kauno r. sav. | Ringaudų sen. | Darbai | 0,4 kV OL Vienfazio - Trifazio atvado laidų reguliavimas | 0,4 kV OL | vnt. | 39.43 |  | 0
Kauno r. sav. | Zapyškio sen. | Darbai | 0,4 kV OL Vienfazio - Trifazio atvado laidų reguliavimas | 0,4 kV OL | vnt. | 39.43 |  | 0
Kauno r. sav. | Akademijos sen. | Darbai | 0,4 kV OL traversos/viršūnės pasvirimo kampo reguliavimas | 0,4 kV OL | vnt. | 24.96 |  | 0
Kauno r. sav. | Alšėnų sen. | Darbai | 0,4 kV OL traversos/viršūnės pasvirimo kampo reguliavimas | 0,4 kV OL | vnt. | 24.96 |  | 0
Kauno r. sav. | Ežerėlio sen. | Darbai | 0,4 kV OL traversos/viršūnės pasvirimo kampo reguliavimas | 0,4 kV OL | vnt. | 24.96 |  | 0
Kauno r. sav. | Kačerginės sen. | Darbai | 0,4 kV OL traversos/viršūnės pasvirimo kampo reguliavimas | 0,4 kV OL | vnt. | 24.96 |  | 0
Kauno r. sav. | Ringaudų sen. | Darbai | 0,4 kV OL traversos/viršūnės pasvirimo kampo reguliavimas | 0,4 kV OL | vnt. | 24.96 |  | 0
Kauno r. sav. | Zapyškio sen. | Darbai | 0,4 kV OL traversos/viršūnės pasvirimo kampo reguliavimas | 0,4 kV OL | vnt. | 24.96 |  | 0
Kauno r. sav. | Akademijos sen. | Darbai | 0,4 kV trifazio atvado (iki 25 m ilgio) keitimas į oro kabelį | 0,4 kV OL | vnt. | 143.34 |  | 0
Kauno r. sav. | Alšėnų sen. | Darbai | 0,4 kV trifazio atvado (iki 25 m ilgio) keitimas į oro kabelį | 0,4 kV OL | vnt. | 143.34 |  | 0
Kauno r. sav. | Ežerėlio sen. | Darbai | 0,4 kV trifazio atvado (iki 25 m ilgio) keitimas į oro kabelį | 0,4 kV OL | vnt. | 143.34 |  | 0
Kauno r. sav. | Kačerginės sen. | Darbai | 0,4 kV trifazio atvado (iki 25 m ilgio) keitimas į oro kabelį | 0,4 kV OL | vnt. | 143.34 |  | 0
Kauno r. sav. | Ringaudų sen. | Darbai | 0,4 kV trifazio atvado (iki 25 m ilgio) keitimas į oro kabelį | 0,4 kV OL | vnt. | 143.34 |  | 0
Kauno r. sav. | Zapyškio sen. | Darbai | 0,4 kV trifazio atvado (iki 25 m ilgio) keitimas į oro kabelį | 0,4 kV OL | vnt. | 143.34 |  | 0
Kauno r. sav. | Akademijos sen. | Darbai | 0,4 kV vienfazio atvado (iki 25 m ilgio) keitimas į oro kabelį | 0,4 kV OL | vnt. | 116.4 |  | 0
Kauno r. sav. | Alšėnų sen. | Darbai | 0,4 kV vienfazio atvado (iki 25 m ilgio) keitimas į oro kabelį | 0,4 kV OL | vnt. | 116.4 |  | 0
Kauno r. sav. | Ežerėlio sen. | Darbai | 0,4 kV vienfazio atvado (iki 25 m ilgio) keitimas į oro kabelį | 0,4 kV OL | vnt. | 116.4 |  | 0
Kauno r. sav. | Kačerginės sen. | Darbai | 0,4 kV vienfazio atvado (iki 25 m ilgio) keitimas į oro kabelį | 0,4 kV OL | vnt. | 116.4 |  | 0
Kauno r. sav. | Ringaudų sen. | Darbai | 0,4 kV vienfazio atvado (iki 25 m ilgio) keitimas į oro kabelį | 0,4 kV OL | vnt. | 116.4 |  | 0
Kauno r. sav. | Zapyškio sen. | Darbai | 0,4 kV vienfazio atvado (iki 25 m ilgio) keitimas į oro kabelį | 0,4 kV OL | vnt. | 116.4 |  | 0
Kauno r. sav. | Akademijos sen. | Darbai | 0,4 kV viršįtampių ribotuvų montavimas atramoje (1 vnt.) | 0,4 kV OL | vnt. | 54.24 |  | 0
Kauno r. sav. | Alšėnų sen. | Darbai | 0,4 kV viršįtampių ribotuvų montavimas atramoje (1 vnt.) | 0,4 kV OL | vnt. | 54.24 |  | 0
Kauno r. sav. | Ežerėlio sen. | Darbai | 0,4 kV viršįtampių ribotuvų montavimas atramoje (1 vnt.) | 0,4 kV OL | vnt. | 54.24 |  | 0
Kauno r. sav. | Kačerginės sen. | Darbai | 0,4 kV viršįtampių ribotuvų montavimas atramoje (1 vnt.) | 0,4 kV OL | vnt. | 54.24 |  | 0
Kauno r. sav. | Ringaudų sen. | Darbai | 0,4 kV viršįtampių ribotuvų montavimas atramoje (1 vnt.) | 0,4 kV OL | vnt. | 54.24 |  | 0
Kauno r. sav. | Zapyškio sen. | Darbai | 0,4 kV viršįtampių ribotuvų montavimas atramoje (1 vnt.) | 0,4 kV OL | vnt. | 54.24 |  | 0
Kauno r. sav. | Akademijos sen. | Darbai | Gandralizdžio demontavimas | 0,4 kV OL | vnt. | 104.43 |  | 0
Kauno r. sav. | Alšėnų sen. | Darbai | Gandralizdžio demontavimas | 0,4 kV OL | vnt. | 104.43 |  | 0
Kauno r. sav. | Ežerėlio sen. | Darbai | Gandralizdžio demontavimas | 0,4 kV OL | vnt. | 104.43 |  | 0
Kauno r. sav. | Kačerginės sen. | Darbai | Gandralizdžio demontavimas | 0,4 kV OL | vnt. | 104.43 |  | 0
Kauno r. sav. | Ringaudų sen. | Darbai | Gandralizdžio demontavimas | 0,4 kV OL | vnt. | 104.43 |  | 0
Kauno r. sav. | Zapyškio sen. | Darbai | Gandralizdžio demontavimas | 0,4 kV OL | vnt. | 104.43 |  | 0
Kauno r. sav. | Akademijos sen. | Darbai | Gandralizdžio įrengimas 0,4 kV OL atramoje | 0,4 kV OL | vnt. | 158.29 |  | 0
Kauno r. sav. | Alšėnų sen. | Darbai | Gandralizdžio įrengimas 0,4 kV OL atramoje | 0,4 kV OL | vnt. | 158.29 |  | 0
Kauno r. sav. | Ežerėlio sen. | Darbai | Gandralizdžio įrengimas 0,4 kV OL atramoje | 0,4 kV OL | vnt. | 158.29 |  | 0
Kauno r. sav. | Kačerginės sen. | Darbai | Gandralizdžio įrengimas 0,4 kV OL atramoje | 0,4 kV OL | vnt. | 158.29 |  | 0
Kauno r. sav. | Ringaudų sen. | Darbai | Gandralizdžio įrengimas 0,4 kV OL atramoje | 0,4 kV OL | vnt. | 158.29 |  | 0
Kauno r. sav. | Zapyškio sen. | Darbai | Gandralizdžio įrengimas 0,4 kV OL atramoje | 0,4 kV OL | vnt. | 158.29 |  | 0
Kauno r. sav. | Akademijos sen. | Darbai | Sekcinės dėžės (SD)/Stulpinio kirtiklių-saugiklių bloko (SKS) demontavimas | 0,4 kV OL | vnt. | 42.83 |  | 0
Kauno r. sav. | Alšėnų sen. | Darbai | Sekcinės dėžės (SD)/Stulpinio kirtiklių-saugiklių bloko (SKS) demontavimas | 0,4 kV OL | vnt. | 42.83 |  | 0
Kauno r. sav. | Ežerėlio sen. | Darbai | Sekcinės dėžės (SD)/Stulpinio kirtiklių-saugiklių bloko (SKS) demontavimas | 0,4 kV OL | vnt. | 42.83 |  | 0
Kauno r. sav. | Kačerginės sen. | Darbai | Sekcinės dėžės (SD)/Stulpinio kirtiklių-saugiklių bloko (SKS) demontavimas | 0,4 kV OL | vnt. | 42.83 |  | 0
Kauno r. sav. | Ringaudų sen. | Darbai | Sekcinės dėžės (SD)/Stulpinio kirtiklių-saugiklių bloko (SKS) demontavimas | 0,4 kV OL | vnt. | 42.83 |  | 0
Kauno r. sav. | Zapyškio sen. | Darbai | Sekcinės dėžės (SD)/Stulpinio kirtiklių-saugiklių bloko (SKS) demontavimas | 0,4 kV OL | vnt. | 42.83 |  | 0
Kauno r. sav. | Akademijos sen. | Darbai | Stulpinių kirtiklių-saugiklių blokų (SKS) montavimas (be traversų keitimo) | 0,4 kV OL | vnt. | 160.19 |  | 0
Kauno r. sav. | Alšėnų sen. | Darbai | Stulpinių kirtiklių-saugiklių blokų (SKS) montavimas (be traversų keitimo) | 0,4 kV OL | vnt. | 160.19 |  | 0
Kauno r. sav. | Ežerėlio sen. | Darbai | Stulpinių kirtiklių-saugiklių blokų (SKS) montavimas (be traversų keitimo) | 0,4 kV OL | vnt. | 160.19 |  | 0
Kauno r. sav. | Kačerginės sen. | Darbai | Stulpinių kirtiklių-saugiklių blokų (SKS) montavimas (be traversų keitimo) | 0,4 kV OL | vnt. | 160.19 |  | 0
Kauno r. sav. | Ringaudų sen. | Darbai | Stulpinių kirtiklių-saugiklių blokų (SKS) montavimas (be traversų keitimo) | 0,4 kV OL | vnt. | 160.19 |  | 0
Kauno r. sav. | Zapyškio sen. | Darbai | Stulpinių kirtiklių-saugiklių blokų (SKS) montavimas (be traversų keitimo) | 0,4 kV OL | vnt. | 160.19 |  | 0
Kauno r. sav. | Akademijos sen. | Darbai | Stulpinių kirtiklių-saugiklių blokų (SKS) montavimas (keičiant traversas) | 0,4 kV OL | vnt. | 269.23 |  | 0
Kauno r. sav. | Alšėnų sen. | Darbai | Stulpinių kirtiklių-saugiklių blokų (SKS) montavimas (keičiant traversas) | 0,4 kV OL | vnt. | 269.23 |  | 0
Kauno r. sav. | Ežerėlio sen. | Darbai | Stulpinių kirtiklių-saugiklių blokų (SKS) montavimas (keičiant traversas) | 0,4 kV OL | vnt. | 269.23 |  | 0
Kauno r. sav. | Kačerginės sen. | Darbai | Stulpinių kirtiklių-saugiklių blokų (SKS) montavimas (keičiant traversas) | 0,4 kV OL | vnt. | 269.23 |  | 0
Kauno r. sav. | Ringaudų sen. | Darbai | Stulpinių kirtiklių-saugiklių blokų (SKS) montavimas (keičiant traversas) | 0,4 kV OL | vnt. | 269.23 |  | 0
Kauno r. sav. | Zapyškio sen. | Darbai | Stulpinių kirtiklių-saugiklių blokų (SKS) montavimas (keičiant traversas) | 0,4 kV OL | vnt. | 269.23 |  | 0
Kauno r. sav. | Akademijos sen. | Darbai | 0,4 kV OL Vienstiebės atramos montavimas (stiebo ilgis 9,0 - 13,0 m) | 0,4 kV OL | vnt. | 343.12 |  | 0
Kauno r. sav. | Alšėnų sen. | Darbai | 0,4 kV OL Vienstiebės atramos montavimas (stiebo ilgis 9,0 - 13,0 m) | 0,4 kV OL | vnt. | 343.12 |  | 0
Kauno r. sav. | Ežerėlio sen. | Darbai | 0,4 kV OL Vienstiebės atramos montavimas (stiebo ilgis 9,0 - 13,0 m) | 0,4 kV OL | vnt. | 343.12 |  | 0
Kauno r. sav. | Kačerginės sen. | Darbai | 0,4 kV OL Vienstiebės atramos montavimas (stiebo ilgis 9,0 - 13,0 m) | 0,4 kV OL | vnt. | 343.12 |  | 0
Kauno r. sav. | Ringaudų sen. | Darbai | 0,4 kV OL Vienstiebės atramos montavimas (stiebo ilgis 9,0 - 13,0 m) | 0,4 kV OL | vnt. | 343.12 |  | 0
Kauno r. sav. | Zapyškio sen. | Darbai | 0,4 kV OL Vienstiebės atramos montavimas (stiebo ilgis 9,0 - 13,0 m) | 0,4 kV OL | vnt. | 343.12 |  | 0
Kauno r. sav. | Akademijos sen. | Darbai | Apsaugos nuo paukščių montavimas atramoje (vnt.) | 0,4 kV OL | vnt. | 48.44 |  | 0
Kauno r. sav. | Alšėnų sen. | Darbai | Apsaugos nuo paukščių montavimas atramoje (vnt.) | 0,4 kV OL | vnt. | 48.44 |  | 0
Kauno r. sav. | Ežerėlio sen. | Darbai | Apsaugos nuo paukščių montavimas atramoje (vnt.) | 0,4 kV OL | vnt. | 48.44 |  | 0
Kauno r. sav. | Kačerginės sen. | Darbai | Apsaugos nuo paukščių montavimas atramoje (vnt.) | 0,4 kV OL | vnt. | 48.44 |  | 0
Kauno r. sav. | Ringaudų sen. | Darbai | Apsaugos nuo paukščių montavimas atramoje (vnt.) | 0,4 kV OL | vnt. | 48.44 |  | 0
Kauno r. sav. | Zapyškio sen. | Darbai | Apsaugos nuo paukščių montavimas atramoje (vnt.) | 0,4 kV OL | vnt. | 48.44 |  | 0
Kauno r. sav. | Akademijos sen. | Darbai | 0,4 kV OL atstojamosios varžos matavimas | 0,4 kV OL | vnt. | 35.55 |  | 0
Kauno r. sav. | Alšėnų sen. | Darbai | 0,4 kV OL atstojamosios varžos matavimas | 0,4 kV OL | vnt. | 35.55 |  | 0
Kauno r. sav. | Ežerėlio sen. | Darbai | 0,4 kV OL atstojamosios varžos matavimas | 0,4 kV OL | vnt. | 35.55 |  | 0
Kauno r. sav. | Kačerginės sen. | Darbai | 0,4 kV OL atstojamosios varžos matavimas | 0,4 kV OL | vnt. | 35.55 |  | 0
Kauno r. sav. | Ringaudų sen. | Darbai | 0,4 kV OL atstojamosios varžos matavimas | 0,4 kV OL | vnt. | 35.55 |  | 0
Kauno r. sav. | Zapyškio sen. | Darbai | 0,4 kV OL atstojamosios varžos matavimas | 0,4 kV OL | vnt. | 35.55 |  | 0
Kauno r. sav. | Akademijos sen. | Darbai | 0,4 kV OL sudėtingos (inkarinė, atšakinė, kampinė, galinė) atramos montavimas (stiebas 9,0 - 13,0 m) | 0,4 kV OL | vnt. | 372.56 |  | 0
Kauno r. sav. | Alšėnų sen. | Darbai | 0,4 kV OL sudėtingos (inkarinė, atšakinė, kampinė, galinė) atramos montavimas (stiebas 9,0 - 13,0 m) | 0,4 kV OL | vnt. | 372.56 |  | 0
Kauno r. sav. | Ežerėlio sen. | Darbai | 0,4 kV OL sudėtingos (inkarinė, atšakinė, kampinė, galinė) atramos montavimas (stiebas 9,0 - 13,0 m) | 0,4 kV OL | vnt. | 372.56 |  | 0
Kauno r. sav. | Kačerginės sen. | Darbai | 0,4 kV OL sudėtingos (inkarinė, atšakinė, kampinė, galinė) atramos montavimas (stiebas 9,0 - 13,0 m) | 0,4 kV OL | vnt. | 372.56 |  | 0
Kauno r. sav. | Ringaudų sen. | Darbai | 0,4 kV OL sudėtingos (inkarinė, atšakinė, kampinė, galinė) atramos montavimas (stiebas 9,0 - 13,0 m) | 0,4 kV OL | vnt. | 372.56 |  | 0
Kauno r. sav. | Zapyškio sen. | Darbai | 0,4 kV OL sudėtingos (inkarinė, atšakinė, kampinė, galinė) atramos montavimas (stiebas 9,0 - 13,0 m) | 0,4 kV OL | vnt. | 372.56 |  | 0
Kauno r. sav. | Akademijos sen. | Darbai | 0,4 kV OKL nutrūkusio oro kabelio remontas (iki 4 gyslų) | 0,4 kV OL | vnt. | 270.67 |  | 0
Kauno r. sav. | Alšėnų sen. | Darbai | 0,4 kV OKL nutrūkusio oro kabelio remontas (iki 4 gyslų) | 0,4 kV OL | vnt. | 270.67 |  | 0
Kauno r. sav. | Ežerėlio sen. | Darbai | 0,4 kV OKL nutrūkusio oro kabelio remontas (iki 4 gyslų) | 0,4 kV OL | vnt. | 270.67 |  | 0
Kauno r. sav. | Kačerginės sen. | Darbai | 0,4 kV OKL nutrūkusio oro kabelio remontas (iki 4 gyslų) | 0,4 kV OL | vnt. | 270.67 |  | 0
Kauno r. sav. | Ringaudų sen. | Darbai | 0,4 kV OKL nutrūkusio oro kabelio remontas (iki 4 gyslų) | 0,4 kV OL | vnt. | 270.67 |  | 0
Kauno r. sav. | Zapyškio sen. | Darbai | 0,4 kV OKL nutrūkusio oro kabelio remontas (iki 4 gyslų) | 0,4 kV OL | vnt. | 270.67 |  | 0
Kauno r. sav. | Karmėlavos sen. | Darbai | 10 kV OL Dvigubo laidų tvirtinimo montavimas atramoje (tvirtinimas 3 laidams) nekeičiant traversų | 10 kV OL | vnt. | 136.35 |  | 0
Kauno r. sav. | Neveronių sen. | Darbai | 10 kV OL Dvigubo laidų tvirtinimo montavimas atramoje (tvirtinimas 3 laidams) nekeičiant traversų | 10 kV OL | vnt. | 136.35 |  | 0
Kauno r. sav. | Karmėlavos sen. | Darbai | 10 kV OL smaiginio izoliatoriaus keitimas | 10 kV OL | vnt. | 72.71 |  | 0
Kauno r. sav. | Neveronių sen. | Darbai | 10 kV OL smaiginio izoliatoriaus keitimas | 10 kV OL | vnt. | 72.71 |  | 0
Kauno r. sav. | Karmėlavos sen. | Darbai | 10 kV OL Įspėjamųjų ženklų atnaujinimas (1 vnt.) | 10 kV OL | vnt. | 10.91 |  | 0
Kauno r. sav. | Neveronių sen. | Darbai | 10 kV OL Įspėjamųjų ženklų atnaujinimas (1 vnt.) | 10 kV OL | vnt. | 10.91 |  | 0
Kauno r. sav. | Karmėlavos sen. | Darbai | 10 kV OL įvadų (3 laidai) keitimas izoliuotais laidais (KT, ST, TR) | 10 kV OL | vnt. | 185.42 |  | 0
Kauno r. sav. | Neveronių sen. | Darbai | 10 kV OL įvadų (3 laidai) keitimas izoliuotais laidais (KT, ST, TR) | 10 kV OL | vnt. | 185.42 |  | 0
Kauno r. sav. | Karmėlavos sen. | Darbai | 10 kV OL linijinio skyriklio ir pavaros remontas | 10 kV OL | vnt. | 254.5 |  | 0
Kauno r. sav. | Neveronių sen. | Darbai | 10 kV OL linijinio skyriklio ir pavaros remontas | 10 kV OL | vnt. | 254.5 |  | 0
Kauno r. sav. | Karmėlavos sen. | Darbai | 10 kV OL linijinio skyriklio pavaros keitimas | 10 kV OL | vnt. | 181.79 |  | 0
Kauno r. sav. | Neveronių sen. | Darbai | 10 kV OL linijinio skyriklio pavaros keitimas | 10 kV OL | vnt. | 181.79 |  | 0
Kauno r. sav. | Karmėlavos sen. | Darbai | 10 kV OL Skyriklio demontavimas nuo atramos | 10 kV OL | vnt. | 125.43 |  | 0
Kauno r. sav. | Neveronių sen. | Darbai | 10 kV OL Skyriklio demontavimas nuo atramos | 10 kV OL | vnt. | 125.43 |  | 0
Kauno r. sav. | Karmėlavos sen. | Darbai | 10 kV OL skyriklio keitimas (pagal technologinę kortą) | 10 kV OL | vnt. | 872.58 |  | 0
Kauno r. sav. | Neveronių sen. | Darbai | 10 kV OL skyriklio keitimas (pagal technologinę kortą) | 10 kV OL | vnt. | 872.58 |  | 0
Kauno r. sav. | Karmėlavos sen. | Darbai | 10 kV OL skyriklio montavimas (pagal technologinę kortą) | 10 kV OL | vnt. | 745.72 |  | 0
Kauno r. sav. | Neveronių sen. | Darbai | 10 kV OL skyriklio montavimas (pagal technologinę kortą) | 10 kV OL | vnt. | 745.72 |  | 0
Kauno r. sav. | Karmėlavos sen. | Darbai | 10 kV skyriklio operatyvinių žymenų atnaujinimas | 10 kV OL | vnt. | 10.69 |  | 0
Kauno r. sav. | Neveronių sen. | Darbai | 10 kV skyriklio operatyvinių žymenų atnaujinimas | 10 kV OL | vnt. | 10.69 |  | 0
Kauno r. sav. | Karmėlavos sen. | Darbai | 10 kV OL skyriklio jungčių (šleifų) montavimas/keitimas izoliuotais laidais (3 laidai) | 10 kV OL | vnt. | 109.07 |  | 0
Kauno r. sav. | Neveronių sen. | Darbai | 10 kV OL skyriklio jungčių (šleifų) montavimas/keitimas izoliuotais laidais (3 laidai) | 10 kV OL | vnt. | 109.07 |  | 0
Kauno r. sav. | Karmėlavos sen. | Darbai | 10 kV OL sudėtingos (inkarinė, atšakinė, kampinė, galinė) atramos montavimas/keitimas (stiebo ilgis 11 - 13 m) | 10 kV OL | vnt. | 863.69 |  | 0
Kauno r. sav. | Neveronių sen. | Darbai | 10 kV OL sudėtingos (inkarinė, atšakinė, kampinė, galinė) atramos montavimas/keitimas (stiebo ilgis 11 - 13 m) | 10 kV OL | vnt. | 863.69 |  | 0
Kauno r. sav. | Karmėlavos sen. | Darbai | 10 kV OL Vienstiebės atramos keitimas, (stiebo ilgis 11,0 - 13,0 m) | 10 kV OL | vnt. | 506.95 |  | 0
Kauno r. sav. | Neveronių sen. | Darbai | 10 kV OL Vienstiebės atramos keitimas, (stiebo ilgis 11,0 - 13,0 m) | 10 kV OL | vnt. | 506.95 |  | 0
Kauno r. sav. | Karmėlavos sen. | Darbai | 10 kV OL Vienstiebės atramos montavimas (stiebo ilgis 11,0 - 13,0 m) | 10 kV OL | vnt. | 375.52 |  | 0
Kauno r. sav. | Neveronių sen. | Darbai | 10 kV OL Vienstiebės atramos montavimas (stiebo ilgis 11,0 - 13,0 m) | 10 kV OL | vnt. | 375.52 |  | 0
Kauno r. sav. | Karmėlavos sen. | Darbai | 10 kV OL tempiamosios girliandos keitimas | 10 kV OL | vnt. | 54.54 |  | 0
Kauno r. sav. | Neveronių sen. | Darbai | 10 kV OL tempiamosios girliandos keitimas | 10 kV OL | vnt. | 54.54 |  | 0
Kauno r. sav. | Karmėlavos sen. | Darbai | 10 kV OL traversos/viršūnės pasvirimo kampo reguliavimas | 10 kV OL | vnt. | 47.27 |  | 0
Kauno r. sav. | Neveronių sen. | Darbai | 10 kV OL traversos/viršūnės pasvirimo kampo reguliavimas | 10 kV OL | vnt. | 47.27 |  | 0
Kauno r. sav. | Karmėlavos sen. | Darbai | 10 kV viršįtampių ribotuvų montavimas atramoje (1 vnt.) | 10 kV OL | vnt. | 72.71 |  | 0
Kauno r. sav. | Neveronių sen. | Darbai | 10 kV viršįtampių ribotuvų montavimas atramoje (1 vnt.) | 10 kV OL | vnt. | 72.71 |  | 0
Kauno r. sav. | Karmėlavos sen. | Darbai | 10 kV traversos su viršūne ir izoliatoriais montavimas/keitimas | 10 kV OL | vnt. | 210.18 |  | 0
Kauno r. sav. | Neveronių sen. | Darbai | 10 kV traversos su viršūne ir izoliatoriais montavimas/keitimas | 10 kV OL | vnt. | 210.18 |  | 0
Kauno r. sav. | Babtų sen. | Darbai | 10 kV OL Dvigubo laidų tvirtinimo montavimas atramoje (tvirtinimas 3 laidams) nekeičiant traversų | 10 kV OL | vnt. | 129.74 |  | 0
Kauno r. sav. | Domeikavos sen. | Darbai | 10 kV OL Dvigubo laidų tvirtinimo montavimas atramoje (tvirtinimas 3 laidams) nekeičiant traversų | 10 kV OL | vnt. | 129.74 |  | 0
Kauno r. sav. | Lapių sen. | Darbai | 10 kV OL Dvigubo laidų tvirtinimo montavimas atramoje (tvirtinimas 3 laidams) nekeičiant traversų | 10 kV OL | vnt. | 129.74 |  | 0
Kauno r. sav. | Vandžiogalos sen. | Darbai | 10 kV OL Dvigubo laidų tvirtinimo montavimas atramoje (tvirtinimas 3 laidams) nekeičiant traversų | 10 kV OL | vnt. | 129.74 |  | 0
Kauno r. sav. | Babtų sen. | Darbai | 10 kV OL smaiginio izoliatoriaus keitimas | 10 kV OL | vnt. | 69.54 |  | 0
Kauno r. sav. | Domeikavos sen. | Darbai | 10 kV OL smaiginio izoliatoriaus keitimas | 10 kV OL | vnt. | 69.54 |  | 0
Kauno r. sav. | Lapių sen. | Darbai | 10 kV OL smaiginio izoliatoriaus keitimas | 10 kV OL | vnt. | 69.54 |  | 0
Kauno r. sav. | Vandžiogalos sen. | Darbai | 10 kV OL smaiginio izoliatoriaus keitimas | 10 kV OL | vnt. | 69.54 |  | 0
Kauno r. sav. | Babtų sen. | Darbai | 10 kV OL Įspėjamųjų ženklų atnaujinimas (1 vnt.) | 10 kV OL | vnt. | 10.47 |  | 0
Kauno r. sav. | Domeikavos sen. | Darbai | 10 kV OL Įspėjamųjų ženklų atnaujinimas (1 vnt.) | 10 kV OL | vnt. | 10.47 |  | 0
Kauno r. sav. | Lapių sen. | Darbai | 10 kV OL Įspėjamųjų ženklų atnaujinimas (1 vnt.) | 10 kV OL | vnt. | 10.47 |  | 0
Kauno r. sav. | Vandžiogalos sen. | Darbai | 10 kV OL Įspėjamųjų ženklų atnaujinimas (1 vnt.) | 10 kV OL | vnt. | 10.47 |  | 0
Kauno r. sav. | Babtų sen. | Darbai | 10 kV OL įvadų (3 laidai) keitimas izoliuotais laidais (KT, ST, TR) | 10 kV OL | vnt. | 190.28 |  | 0
Kauno r. sav. | Domeikavos sen. | Darbai | 10 kV OL įvadų (3 laidai) keitimas izoliuotais laidais (KT, ST, TR) | 10 kV OL | vnt. | 190.28 |  | 0
Kauno r. sav. | Lapių sen. | Darbai | 10 kV OL įvadų (3 laidai) keitimas izoliuotais laidais (KT, ST, TR) | 10 kV OL | vnt. | 190.28 |  | 0
Kauno r. sav. | Vandžiogalos sen. | Darbai | 10 kV OL įvadų (3 laidai) keitimas izoliuotais laidais (KT, ST, TR) | 10 kV OL | vnt. | 190.28 |  | 0
Kauno r. sav. | Babtų sen. | Darbai | 10 kV OL linijinio skyriklio ir pavaros remontas | 10 kV OL | vnt. | 216.74 |  | 0
Kauno r. sav. | Domeikavos sen. | Darbai | 10 kV OL linijinio skyriklio ir pavaros remontas | 10 kV OL | vnt. | 216.74 |  | 0
Kauno r. sav. | Lapių sen. | Darbai | 10 kV OL linijinio skyriklio ir pavaros remontas | 10 kV OL | vnt. | 216.74 |  | 0
Kauno r. sav. | Vandžiogalos sen. | Darbai | 10 kV OL linijinio skyriklio ir pavaros remontas | 10 kV OL | vnt. | 216.74 |  | 0
Kauno r. sav. | Babtų sen. | Darbai | 10 kV OL linijinio skyriklio pavaros keitimas | 10 kV OL | vnt. | 166.59 |  | 0
Kauno r. sav. | Domeikavos sen. | Darbai | 10 kV OL linijinio skyriklio pavaros keitimas | 10 kV OL | vnt. | 166.59 |  | 0
Kauno r. sav. | Lapių sen. | Darbai | 10 kV OL linijinio skyriklio pavaros keitimas | 10 kV OL | vnt. | 166.59 |  | 0
Kauno r. sav. | Vandžiogalos sen. | Darbai | 10 kV OL linijinio skyriklio pavaros keitimas | 10 kV OL | vnt. | 166.59 |  | 0
Kauno r. sav. | Babtų sen. | Darbai | 10 kV OL Skyriklio demontavimas nuo atramos | 10 kV OL | vnt. | 126.87 |  | 0
Kauno r. sav. | Domeikavos sen. | Darbai | 10 kV OL Skyriklio demontavimas nuo atramos | 10 kV OL | vnt. | 126.87 |  | 0
Kauno r. sav. | Lapių sen. | Darbai | 10 kV OL Skyriklio demontavimas nuo atramos | 10 kV OL | vnt. | 126.87 |  | 0
Kauno r. sav. | Vandžiogalos sen. | Darbai | 10 kV OL Skyriklio demontavimas nuo atramos | 10 kV OL | vnt. | 126.87 |  | 0
Kauno r. sav. | Babtų sen. | Darbai | 10 kV OL skyriklio keitimas (pagal technologinę kortą) | 10 kV OL | vnt. | 830.88 |  | 0
Kauno r. sav. | Domeikavos sen. | Darbai | 10 kV OL skyriklio keitimas (pagal technologinę kortą) | 10 kV OL | vnt. | 830.88 |  | 0
Kauno r. sav. | Lapių sen. | Darbai | 10 kV OL skyriklio keitimas (pagal technologinę kortą) | 10 kV OL | vnt. | 830.88 |  | 0
Kauno r. sav. | Vandžiogalos sen. | Darbai | 10 kV OL skyriklio keitimas (pagal technologinę kortą) | 10 kV OL | vnt. | 830.88 |  | 0
Kauno r. sav. | Babtų sen. | Darbai | 10 kV OL skyriklio montavimas (pagal technologinę kortą) | 10 kV OL | vnt. | 717.1 |  | 0
Kauno r. sav. | Domeikavos sen. | Darbai | 10 kV OL skyriklio montavimas (pagal technologinę kortą) | 10 kV OL | vnt. | 717.1 |  | 0
Kauno r. sav. | Lapių sen. | Darbai | 10 kV OL skyriklio montavimas (pagal technologinę kortą) | 10 kV OL | vnt. | 717.1 |  | 0
Kauno r. sav. | Vandžiogalos sen. | Darbai | 10 kV OL skyriklio montavimas (pagal technologinę kortą) | 10 kV OL | vnt. | 717.1 |  | 0
Kauno r. sav. | Babtų sen. | Darbai | 10 kV OL skyriklio jungčių (šleifų) montavimas/keitimas izoliuotais laidais (3 laidai) | 10 kV OL | vnt. | 111.42 |  | 0
Kauno r. sav. | Domeikavos sen. | Darbai | 10 kV OL skyriklio jungčių (šleifų) montavimas/keitimas izoliuotais laidais (3 laidai) | 10 kV OL | vnt. | 111.42 |  | 0
Kauno r. sav. | Lapių sen. | Darbai | 10 kV OL skyriklio jungčių (šleifų) montavimas/keitimas izoliuotais laidais (3 laidai) | 10 kV OL | vnt. | 111.42 |  | 0
Kauno r. sav. | Vandžiogalos sen. | Darbai | 10 kV OL skyriklio jungčių (šleifų) montavimas/keitimas izoliuotais laidais (3 laidai) | 10 kV OL | vnt. | 111.42 |  | 0
Kauno r. sav. | Babtų sen. | Darbai | 10 kV OL sudėtingos (inkarinė, atšakinė, kampinė, galinė) atramos montavimas/keitimas (stiebo ilgis 11 - 13 m) | 10 kV OL | vnt. | 838.5 |  | 0
Kauno r. sav. | Domeikavos sen. | Darbai | 10 kV OL sudėtingos (inkarinė, atšakinė, kampinė, galinė) atramos montavimas/keitimas (stiebo ilgis 11 - 13 m) | 10 kV OL | vnt. | 838.5 |  | 0
Kauno r. sav. | Lapių sen. | Darbai | 10 kV OL sudėtingos (inkarinė, atšakinė, kampinė, galinė) atramos montavimas/keitimas (stiebo ilgis 11 - 13 m) | 10 kV OL | vnt. | 838.5 |  | 0
Kauno r. sav. | Vandžiogalos sen. | Darbai | 10 kV OL sudėtingos (inkarinė, atšakinė, kampinė, galinė) atramos montavimas/keitimas (stiebo ilgis 11 - 13 m) | 10 kV OL | vnt. | 838.5 |  | 0
Kauno r. sav. | Babtų sen. | Darbai | 10 kV OL Vienstiebės atramos keitimas, (stiebo ilgis 11,0 - 13,0 m) | 10 kV OL | vnt. | 494.34 |  | 0
Kauno r. sav. | Domeikavos sen. | Darbai | 10 kV OL Vienstiebės atramos keitimas, (stiebo ilgis 11,0 - 13,0 m) | 10 kV OL | vnt. | 494.34 |  | 0
Kauno r. sav. | Lapių sen. | Darbai | 10 kV OL Vienstiebės atramos keitimas, (stiebo ilgis 11,0 - 13,0 m) | 10 kV OL | vnt. | 494.34 |  | 0
Kauno r. sav. | Vandžiogalos sen. | Darbai | 10 kV OL Vienstiebės atramos keitimas, (stiebo ilgis 11,0 - 13,0 m) | 10 kV OL | vnt. | 494.34 |  | 0
Kauno r. sav. | Babtų sen. | Darbai | 10 kV OL Vienstiebės atramos montavimas (stiebo ilgis 11,0 - 13,0 m) | 10 kV OL | vnt. | 364.72 |  | 0
Kauno r. sav. | Domeikavos sen. | Darbai | 10 kV OL Vienstiebės atramos montavimas (stiebo ilgis 11,0 - 13,0 m) | 10 kV OL | vnt. | 364.72 |  | 0
Kauno r. sav. | Lapių sen. | Darbai | 10 kV OL Vienstiebės atramos montavimas (stiebo ilgis 11,0 - 13,0 m) | 10 kV OL | vnt. | 364.72 |  | 0
Kauno r. sav. | Vandžiogalos sen. | Darbai | 10 kV OL Vienstiebės atramos montavimas (stiebo ilgis 11,0 - 13,0 m) | 10 kV OL | vnt. | 364.72 |  | 0
Kauno r. sav. | Babtų sen. | Darbai | 10 kV OL tempiamosios girliandos keitimas | 10 kV OL | vnt. | 55.45 |  | 0
Kauno r. sav. | Domeikavos sen. | Darbai | 10 kV OL tempiamosios girliandos keitimas | 10 kV OL | vnt. | 55.45 |  | 0
Kauno r. sav. | Lapių sen. | Darbai | 10 kV OL tempiamosios girliandos keitimas | 10 kV OL | vnt. | 55.45 |  | 0
Kauno r. sav. | Vandžiogalos sen. | Darbai | 10 kV OL tempiamosios girliandos keitimas | 10 kV OL | vnt. | 55.45 |  | 0
Kauno r. sav. | Babtų sen. | Darbai | 10 kV OL traversos/viršūnės pasvirimo kampo reguliavimas | 10 kV OL | vnt. | 45.63 |  | 0
Kauno r. sav. | Domeikavos sen. | Darbai | 10 kV OL traversos/viršūnės pasvirimo kampo reguliavimas | 10 kV OL | vnt. | 45.63 |  | 0
Kauno r. sav. | Lapių sen. | Darbai | 10 kV OL traversos/viršūnės pasvirimo kampo reguliavimas | 10 kV OL | vnt. | 45.63 |  | 0
Kauno r. sav. | Vandžiogalos sen. | Darbai | 10 kV OL traversos/viršūnės pasvirimo kampo reguliavimas | 10 kV OL | vnt. | 45.63 |  | 0
Kauno r. sav. | Babtų sen. | Darbai | 10 kV viršįtampių ribotuvų montavimas atramoje (1 vnt.) | 10 kV OL | vnt. | 71.64 |  | 0
Kauno r. sav. | Domeikavos sen. | Darbai | 10 kV viršįtampių ribotuvų montavimas atramoje (1 vnt.) | 10 kV OL | vnt. | 71.64 |  | 0
Kauno r. sav. | Lapių sen. | Darbai | 10 kV viršįtampių ribotuvų montavimas atramoje (1 vnt.) | 10 kV OL | vnt. | 71.64 |  | 0
Kauno r. sav. | Vandžiogalos sen. | Darbai | 10 kV viršįtampių ribotuvų montavimas atramoje (1 vnt.) | 10 kV OL | vnt. | 71.64 |  | 0
Kauno r. sav. | Babtų sen. | Darbai | 10 kV traversos su viršūne ir izoliatoriais montavimas/keitimas | 10 kV OL | vnt. | 210.54 |  | 0
Kauno r. sav. | Domeikavos sen. | Darbai | 10 kV traversos su viršūne ir izoliatoriais montavimas/keitimas | 10 kV OL | vnt. | 210.54 |  | 0
Kauno r. sav. | Lapių sen. | Darbai | 10 kV traversos su viršūne ir izoliatoriais montavimas/keitimas | 10 kV OL | vnt. | 210.54 |  | 0
Kauno r. sav. | Vandžiogalos sen. | Darbai | 10 kV traversos su viršūne ir izoliatoriais montavimas/keitimas | 10 kV OL | vnt. | 210.54 |  | 0
Kauno r. sav. | Batniavos sen. | Darbai | 10 kV OL Dvigubo laidų tvirtinimo montavimas atramoje (tvirtinimas 3 laidams) nekeičiant traversų | 10 kV OL | vnt. | 114.17 |  | 0
Kauno r. sav. | Čekiškės sen. | Darbai | 10 kV OL Dvigubo laidų tvirtinimo montavimas atramoje (tvirtinimas 3 laidams) nekeičiant traversų | 10 kV OL | vnt. | 114.17 |  | 0
Kauno r. sav. | Kulautuvos sen. | Darbai | 10 kV OL Dvigubo laidų tvirtinimo montavimas atramoje (tvirtinimas 3 laidams) nekeičiant traversų | 10 kV OL | vnt. | 114.17 |  | 0
Kauno r. sav. | Raudondvario sen. | Darbai | 10 kV OL Dvigubo laidų tvirtinimo montavimas atramoje (tvirtinimas 3 laidams) nekeičiant traversų | 10 kV OL | vnt. | 114.17 |  | 0
Kauno r. sav. | Užliedžių sen. | Darbai | 10 kV OL Dvigubo laidų tvirtinimo montavimas atramoje (tvirtinimas 3 laidams) nekeičiant traversų | 10 kV OL | vnt. | 114.17 |  | 0
Kauno r. sav. | Vilkijos apylinkių sen. | Darbai | 10 kV OL Dvigubo laidų tvirtinimo montavimas atramoje (tvirtinimas 3 laidams) nekeičiant traversų | 10 kV OL | vnt. | 114.17 |  | 0
Kauno r. sav. | Vilkijos sen. | Darbai | 10 kV OL Dvigubo laidų tvirtinimo montavimas atramoje (tvirtinimas 3 laidams) nekeičiant traversų | 10 kV OL | vnt. | 114.17 |  | 0
Kauno r. sav. | Batniavos sen. | Darbai | 10 kV OL smaiginio izoliatoriaus keitimas | 10 kV OL | vnt. | 61.2 |  | 0
Kauno r. sav. | Čekiškės sen. | Darbai | 10 kV OL smaiginio izoliatoriaus keitimas | 10 kV OL | vnt. | 61.2 |  | 0
Kauno r. sav. | Kulautuvos sen. | Darbai | 10 kV OL smaiginio izoliatoriaus keitimas | 10 kV OL | vnt. | 61.2 |  | 0
Kauno r. sav. | Raudondvario sen. | Darbai | 10 kV OL smaiginio izoliatoriaus keitimas | 10 kV OL | vnt. | 61.2 |  | 0
Kauno r. sav. | Užliedžių sen. | Darbai | 10 kV OL smaiginio izoliatoriaus keitimas | 10 kV OL | vnt. | 61.2 |  | 0
Kauno r. sav. | Vilkijos apylinkių sen. | Darbai | 10 kV OL smaiginio izoliatoriaus keitimas | 10 kV OL | vnt. | 61.2 |  | 0
Kauno r. sav. | Vilkijos sen. | Darbai | 10 kV OL smaiginio izoliatoriaus keitimas | 10 kV OL | vnt. | 61.2 |  | 0
Kauno r. sav. | Batniavos sen. | Darbai | 10 kV OL Įspėjamųjų ženklų atnaujinimas (1 vnt.) | 10 kV OL | vnt. | 9.21 |  | 0
Kauno r. sav. | Čekiškės sen. | Darbai | 10 kV OL Įspėjamųjų ženklų atnaujinimas (1 vnt.) | 10 kV OL | vnt. | 9.21 |  | 0
Kauno r. sav. | Kulautuvos sen. | Darbai | 10 kV OL Įspėjamųjų ženklų atnaujinimas (1 vnt.) | 10 kV OL | vnt. | 9.21 |  | 0
Kauno r. sav. | Raudondvario sen. | Darbai | 10 kV OL Įspėjamųjų ženklų atnaujinimas (1 vnt.) | 10 kV OL | vnt. | 9.21 |  | 0
Kauno r. sav. | Užliedžių sen. | Darbai | 10 kV OL Įspėjamųjų ženklų atnaujinimas (1 vnt.) | 10 kV OL | vnt. | 9.21 |  | 0
Kauno r. sav. | Vilkijos apylinkių sen. | Darbai | 10 kV OL Įspėjamųjų ženklų atnaujinimas (1 vnt.) | 10 kV OL | vnt. | 9.21 |  | 0
Kauno r. sav. | Vilkijos sen. | Darbai | 10 kV OL Įspėjamųjų ženklų atnaujinimas (1 vnt.) | 10 kV OL | vnt. | 9.21 |  | 0
Kauno r. sav. | Batniavos sen. | Darbai | 10 kV OL įvadų (3 laidai) keitimas izoliuotais laidais (KT, ST, TR) | 10 kV OL | vnt. | 167.45 |  | 0
Kauno r. sav. | Čekiškės sen. | Darbai | 10 kV OL įvadų (3 laidai) keitimas izoliuotais laidais (KT, ST, TR) | 10 kV OL | vnt. | 167.45 |  | 0
Kauno r. sav. | Kulautuvos sen. | Darbai | 10 kV OL įvadų (3 laidai) keitimas izoliuotais laidais (KT, ST, TR) | 10 kV OL | vnt. | 167.45 |  | 0
Kauno r. sav. | Raudondvario sen. | Darbai | 10 kV OL įvadų (3 laidai) keitimas izoliuotais laidais (KT, ST, TR) | 10 kV OL | vnt. | 167.45 |  | 0
Kauno r. sav. | Užliedžių sen. | Darbai | 10 kV OL įvadų (3 laidai) keitimas izoliuotais laidais (KT, ST, TR) | 10 kV OL | vnt. | 167.45 |  | 0
Kauno r. sav. | Vilkijos apylinkių sen. | Darbai | 10 kV OL įvadų (3 laidai) keitimas izoliuotais laidais (KT, ST, TR) | 10 kV OL | vnt. | 167.45 |  | 0
Kauno r. sav. | Vilkijos sen. | Darbai | 10 kV OL įvadų (3 laidai) keitimas izoliuotais laidais (KT, ST, TR) | 10 kV OL | vnt. | 167.45 |  | 0
Kauno r. sav. | Batniavos sen. | Darbai | 10 kV OL linijinio skyriklio ir pavaros remontas | 10 kV OL | vnt. | 190.73 |  | 0
Kauno r. sav. | Čekiškės sen. | Darbai | 10 kV OL linijinio skyriklio ir pavaros remontas | 10 kV OL | vnt. | 190.73 |  | 0
Kauno r. sav. | Kulautuvos sen. | Darbai | 10 kV OL linijinio skyriklio ir pavaros remontas | 10 kV OL | vnt. | 190.73 |  | 0
Kauno r. sav. | Raudondvario sen. | Darbai | 10 kV OL linijinio skyriklio ir pavaros remontas | 10 kV OL | vnt. | 190.73 |  | 0
Kauno r. sav. | Užliedžių sen. | Darbai | 10 kV OL linijinio skyriklio ir pavaros remontas | 10 kV OL | vnt. | 190.73 |  | 0
Kauno r. sav. | Vilkijos apylinkių sen. | Darbai | 10 kV OL linijinio skyriklio ir pavaros remontas | 10 kV OL | vnt. | 190.73 |  | 0
Kauno r. sav. | Vilkijos sen. | Darbai | 10 kV OL linijinio skyriklio ir pavaros remontas | 10 kV OL | vnt. | 190.73 |  | 0
Kauno r. sav. | Batniavos sen. | Darbai | 10 kV OL linijinio skyriklio pavaros keitimas | 10 kV OL | vnt. | 146.6 |  | 0
Kauno r. sav. | Čekiškės sen. | Darbai | 10 kV OL linijinio skyriklio pavaros keitimas | 10 kV OL | vnt. | 146.6 |  | 0
Kauno r. sav. | Kulautuvos sen. | Darbai | 10 kV OL linijinio skyriklio pavaros keitimas | 10 kV OL | vnt. | 146.6 |  | 0
Kauno r. sav. | Raudondvario sen. | Darbai | 10 kV OL linijinio skyriklio pavaros keitimas | 10 kV OL | vnt. | 146.6 |  | 0
Kauno r. sav. | Užliedžių sen. | Darbai | 10 kV OL linijinio skyriklio pavaros keitimas | 10 kV OL | vnt. | 146.6 |  | 0
Kauno r. sav. | Vilkijos apylinkių sen. | Darbai | 10 kV OL linijinio skyriklio pavaros keitimas | 10 kV OL | vnt. | 146.6 |  | 0
Kauno r. sav. | Vilkijos sen. | Darbai | 10 kV OL linijinio skyriklio pavaros keitimas | 10 kV OL | vnt. | 146.6 |  | 0
Kauno r. sav. | Batniavos sen. | Darbai | 10 kV OL Skyriklio demontavimas nuo atramos | 10 kV OL | vnt. | 111.65 |  | 0
Kauno r. sav. | Čekiškės sen. | Darbai | 10 kV OL Skyriklio demontavimas nuo atramos | 10 kV OL | vnt. | 111.65 |  | 0
Kauno r. sav. | Kulautuvos sen. | Darbai | 10 kV OL Skyriklio demontavimas nuo atramos | 10 kV OL | vnt. | 111.65 |  | 0
Kauno r. sav. | Raudondvario sen. | Darbai | 10 kV OL Skyriklio demontavimas nuo atramos | 10 kV OL | vnt. | 111.65 |  | 0
Kauno r. sav. | Užliedžių sen. | Darbai | 10 kV OL Skyriklio demontavimas nuo atramos | 10 kV OL | vnt. | 111.65 |  | 0
Kauno r. sav. | Vilkijos apylinkių sen. | Darbai | 10 kV OL Skyriklio demontavimas nuo atramos | 10 kV OL | vnt. | 111.65 |  | 0
Kauno r. sav. | Vilkijos sen. | Darbai | 10 kV OL Skyriklio demontavimas nuo atramos | 10 kV OL | vnt. | 111.65 |  | 0
Kauno r. sav. | Batniavos sen. | Darbai | 10 kV OL skyriklio keitimas (pagal technologinę kortą) | 10 kV OL | vnt. | 731.17 |  | 0
Kauno r. sav. | Čekiškės sen. | Darbai | 10 kV OL skyriklio keitimas (pagal technologinę kortą) | 10 kV OL | vnt. | 731.17 |  | 0
Kauno r. sav. | Kulautuvos sen. | Darbai | 10 kV OL skyriklio keitimas (pagal technologinę kortą) | 10 kV OL | vnt. | 731.17 |  | 0
Kauno r. sav. | Raudondvario sen. | Darbai | 10 kV OL skyriklio keitimas (pagal technologinę kortą) | 10 kV OL | vnt. | 731.17 |  | 0
Kauno r. sav. | Užliedžių sen. | Darbai | 10 kV OL skyriklio keitimas (pagal technologinę kortą) | 10 kV OL | vnt. | 731.17 |  | 0
Kauno r. sav. | Vilkijos apylinkių sen. | Darbai | 10 kV OL skyriklio keitimas (pagal technologinę kortą) | 10 kV OL | vnt. | 731.17 |  | 0
Kauno r. sav. | Vilkijos sen. | Darbai | 10 kV OL skyriklio keitimas (pagal technologinę kortą) | 10 kV OL | vnt. | 731.17 |  | 0
Kauno r. sav. | Batniavos sen. | Darbai | 10 kV OL skyriklio montavimas (pagal technologinę kortą) | 10 kV OL | vnt. | 631.05 |  | 0
Kauno r. sav. | Čekiškės sen. | Darbai | 10 kV OL skyriklio montavimas (pagal technologinę kortą) | 10 kV OL | vnt. | 631.05 |  | 0
Kauno r. sav. | Kulautuvos sen. | Darbai | 10 kV OL skyriklio montavimas (pagal technologinę kortą) | 10 kV OL | vnt. | 631.05 |  | 0
Kauno r. sav. | Raudondvario sen. | Darbai | 10 kV OL skyriklio montavimas (pagal technologinę kortą) | 10 kV OL | vnt. | 631.05 |  | 0
Kauno r. sav. | Užliedžių sen. | Darbai | 10 kV OL skyriklio montavimas (pagal technologinę kortą) | 10 kV OL | vnt. | 631.05 |  | 0
Kauno r. sav. | Vilkijos apylinkių sen. | Darbai | 10 kV OL skyriklio montavimas (pagal technologinę kortą) | 10 kV OL | vnt. | 631.05 |  | 0
Kauno r. sav. | Vilkijos sen. | Darbai | 10 kV OL skyriklio montavimas (pagal technologinę kortą) | 10 kV OL | vnt. | 631.05 |  | 0
Kauno r. sav. | Batniavos sen. | Darbai | 10 kV OL skyriklio jungčių (šleifų) montavimas/keitimas izoliuotais laidais (3 laidai) | 10 kV OL | vnt. | 98.05 |  | 0
Kauno r. sav. | Čekiškės sen. | Darbai | 10 kV OL skyriklio jungčių (šleifų) montavimas/keitimas izoliuotais laidais (3 laidai) | 10 kV OL | vnt. | 98.05 |  | 0
Kauno r. sav. | Kulautuvos sen. | Darbai | 10 kV OL skyriklio jungčių (šleifų) montavimas/keitimas izoliuotais laidais (3 laidai) | 10 kV OL | vnt. | 98.05 |  | 0
Kauno r. sav. | Raudondvario sen. | Darbai | 10 kV OL skyriklio jungčių (šleifų) montavimas/keitimas izoliuotais laidais (3 laidai) | 10 kV OL | vnt. | 98.05 |  | 0
Kauno r. sav. | Užliedžių sen. | Darbai | 10 kV OL skyriklio jungčių (šleifų) montavimas/keitimas izoliuotais laidais (3 laidai) | 10 kV OL | vnt. | 98.05 |  | 0
Kauno r. sav. | Vilkijos apylinkių sen. | Darbai | 10 kV OL skyriklio jungčių (šleifų) montavimas/keitimas izoliuotais laidais (3 laidai) | 10 kV OL | vnt. | 98.05 |  | 0
Kauno r. sav. | Vilkijos sen. | Darbai | 10 kV OL skyriklio jungčių (šleifų) montavimas/keitimas izoliuotais laidais (3 laidai) | 10 kV OL | vnt. | 98.05 |  | 0
Kauno r. sav. | Batniavos sen. | Darbai | 10 kV OL sudėtingos (inkarinė, atšakinė, kampinė, galinė) atramos montavimas/keitimas (stiebo ilgis 11 - 13 m) | 10 kV OL | vnt. | 737.88 |  | 0
Kauno r. sav. | Čekiškės sen. | Darbai | 10 kV OL sudėtingos (inkarinė, atšakinė, kampinė, galinė) atramos montavimas/keitimas (stiebo ilgis 11 - 13 m) | 10 kV OL | vnt. | 737.88 |  | 0
Kauno r. sav. | Kulautuvos sen. | Darbai | 10 kV OL sudėtingos (inkarinė, atšakinė, kampinė, galinė) atramos montavimas/keitimas (stiebo ilgis 11 - 13 m) | 10 kV OL | vnt. | 737.88 |  | 0
Kauno r. sav. | Raudondvario sen. | Darbai | 10 kV OL sudėtingos (inkarinė, atšakinė, kampinė, galinė) atramos montavimas/keitimas (stiebo ilgis 11 - 13 m) | 10 kV OL | vnt. | 737.88 |  | 0
Kauno r. sav. | Užliedžių sen. | Darbai | 10 kV OL sudėtingos (inkarinė, atšakinė, kampinė, galinė) atramos montavimas/keitimas (stiebo ilgis 11 - 13 m) | 10 kV OL | vnt. | 737.88 |  | 0
Kauno r. sav. | Vilkijos apylinkių sen. | Darbai | 10 kV OL sudėtingos (inkarinė, atšakinė, kampinė, galinė) atramos montavimas/keitimas (stiebo ilgis 11 - 13 m) | 10 kV OL | vnt. | 737.88 |  | 0
Kauno r. sav. | Vilkijos sen. | Darbai | 10 kV OL sudėtingos (inkarinė, atšakinė, kampinė, galinė) atramos montavimas/keitimas (stiebo ilgis 11 - 13 m) | 10 kV OL | vnt. | 737.88 |  | 0
Kauno r. sav. | Batniavos sen. | Darbai | 10 kV OL Vienstiebės atramos keitimas, (stiebo ilgis 11,0 - 13,0 m) | 10 kV OL | vnt. | 435.02 |  | 0
Kauno r. sav. | Čekiškės sen. | Darbai | 10 kV OL Vienstiebės atramos keitimas, (stiebo ilgis 11,0 - 13,0 m) | 10 kV OL | vnt. | 435.02 |  | 0
Kauno r. sav. | Kulautuvos sen. | Darbai | 10 kV OL Vienstiebės atramos keitimas, (stiebo ilgis 11,0 - 13,0 m) | 10 kV OL | vnt. | 435.02 |  | 0
Kauno r. sav. | Raudondvario sen. | Darbai | 10 kV OL Vienstiebės atramos keitimas, (stiebo ilgis 11,0 - 13,0 m) | 10 kV OL | vnt. | 435.02 |  | 0
Kauno r. sav. | Užliedžių sen. | Darbai | 10 kV OL Vienstiebės atramos keitimas, (stiebo ilgis 11,0 - 13,0 m) | 10 kV OL | vnt. | 435.02 |  | 0
Kauno r. sav. | Vilkijos apylinkių sen. | Darbai | 10 kV OL Vienstiebės atramos keitimas, (stiebo ilgis 11,0 - 13,0 m) | 10 kV OL | vnt. | 435.02 |  | 0
Kauno r. sav. | Vilkijos sen. | Darbai | 10 kV OL Vienstiebės atramos keitimas, (stiebo ilgis 11,0 - 13,0 m) | 10 kV OL | vnt. | 435.02 |  | 0
Kauno r. sav. | Batniavos sen. | Darbai | 10 kV OL Vienstiebės atramos montavimas (stiebo ilgis 11,0 - 13,0 m) | 10 kV OL | vnt. | 320.95 |  | 0
Kauno r. sav. | Čekiškės sen. | Darbai | 10 kV OL Vienstiebės atramos montavimas (stiebo ilgis 11,0 - 13,0 m) | 10 kV OL | vnt. | 320.95 |  | 0
Kauno r. sav. | Kulautuvos sen. | Darbai | 10 kV OL Vienstiebės atramos montavimas (stiebo ilgis 11,0 - 13,0 m) | 10 kV OL | vnt. | 320.95 |  | 0
Kauno r. sav. | Raudondvario sen. | Darbai | 10 kV OL Vienstiebės atramos montavimas (stiebo ilgis 11,0 - 13,0 m) | 10 kV OL | vnt. | 320.95 |  | 0
Kauno r. sav. | Užliedžių sen. | Darbai | 10 kV OL Vienstiebės atramos montavimas (stiebo ilgis 11,0 - 13,0 m) | 10 kV OL | vnt. | 320.95 |  | 0
Kauno r. sav. | Vilkijos apylinkių sen. | Darbai | 10 kV OL Vienstiebės atramos montavimas (stiebo ilgis 11,0 - 13,0 m) | 10 kV OL | vnt. | 320.95 |  | 0
Kauno r. sav. | Vilkijos sen. | Darbai | 10 kV OL Vienstiebės atramos montavimas (stiebo ilgis 11,0 - 13,0 m) | 10 kV OL | vnt. | 320.95 |  | 0
Kauno r. sav. | Batniavos sen. | Darbai | 10 kV OL tempiamosios girliandos keitimas | 10 kV OL | vnt. | 48.8 |  | 0
Kauno r. sav. | Čekiškės sen. | Darbai | 10 kV OL tempiamosios girliandos keitimas | 10 kV OL | vnt. | 48.8 |  | 0
Kauno r. sav. | Kulautuvos sen. | Darbai | 10 kV OL tempiamosios girliandos keitimas | 10 kV OL | vnt. | 48.8 |  | 0
Kauno r. sav. | Raudondvario sen. | Darbai | 10 kV OL tempiamosios girliandos keitimas | 10 kV OL | vnt. | 48.8 |  | 0
Kauno r. sav. | Užliedžių sen. | Darbai | 10 kV OL tempiamosios girliandos keitimas | 10 kV OL | vnt. | 48.8 |  | 0
Kauno r. sav. | Vilkijos apylinkių sen. | Darbai | 10 kV OL tempiamosios girliandos keitimas | 10 kV OL | vnt. | 48.8 |  | 0
Kauno r. sav. | Vilkijos sen. | Darbai | 10 kV OL tempiamosios girliandos keitimas | 10 kV OL | vnt. | 48.8 |  | 0
Kauno r. sav. | Batniavos sen. | Darbai | 10 kV OL traversos/viršūnės pasvirimo kampo reguliavimas | 10 kV OL | vnt. | 40.15 |  | 0
Kauno r. sav. | Čekiškės sen. | Darbai | 10 kV OL traversos/viršūnės pasvirimo kampo reguliavimas | 10 kV OL | vnt. | 40.15 |  | 0
Kauno r. sav. | Kulautuvos sen. | Darbai | 10 kV OL traversos/viršūnės pasvirimo kampo reguliavimas | 10 kV OL | vnt. | 40.15 |  | 0
Kauno r. sav. | Raudondvario sen. | Darbai | 10 kV OL traversos/viršūnės pasvirimo kampo reguliavimas | 10 kV OL | vnt. | 40.15 |  | 0
Kauno r. sav. | Užliedžių sen. | Darbai | 10 kV OL traversos/viršūnės pasvirimo kampo reguliavimas | 10 kV OL | vnt. | 40.15 |  | 0
Kauno r. sav. | Vilkijos apylinkių sen. | Darbai | 10 kV OL traversos/viršūnės pasvirimo kampo reguliavimas | 10 kV OL | vnt. | 40.15 |  | 0
Kauno r. sav. | Vilkijos sen. | Darbai | 10 kV OL traversos/viršūnės pasvirimo kampo reguliavimas | 10 kV OL | vnt. | 40.15 |  | 0
Kauno r. sav. | Batniavos sen. | Darbai | 10 kV viršįtampių ribotuvų montavimas atramoje (1 vnt.) | 10 kV OL | vnt. | 63.04 |  | 0
Kauno r. sav. | Čekiškės sen. | Darbai | 10 kV viršįtampių ribotuvų montavimas atramoje (1 vnt.) | 10 kV OL | vnt. | 63.04 |  | 0
Kauno r. sav. | Kulautuvos sen. | Darbai | 10 kV viršįtampių ribotuvų montavimas atramoje (1 vnt.) | 10 kV OL | vnt. | 63.04 |  | 0
Kauno r. sav. | Raudondvario sen. | Darbai | 10 kV viršįtampių ribotuvų montavimas atramoje (1 vnt.) | 10 kV OL | vnt. | 63.04 |  | 0
Kauno r. sav. | Užliedžių sen. | Darbai | 10 kV viršįtampių ribotuvų montavimas atramoje (1 vnt.) | 10 kV OL | vnt. | 63.04 |  | 0
Kauno r. sav. | Vilkijos apylinkių sen. | Darbai | 10 kV viršįtampių ribotuvų montavimas atramoje (1 vnt.) | 10 kV OL | vnt. | 63.04 |  | 0
Kauno r. sav. | Vilkijos sen. | Darbai | 10 kV viršįtampių ribotuvų montavimas atramoje (1 vnt.) | 10 kV OL | vnt. | 63.04 |  | 0
Kauno r. sav. | Batniavos sen. | Darbai | 10 kV traversos su viršūne ir izoliatoriais montavimas/keitimas | 10 kV OL | vnt. | 185.28 |  | 0
Kauno r. sav. | Čekiškės sen. | Darbai | 10 kV traversos su viršūne ir izoliatoriais montavimas/keitimas | 10 kV OL | vnt. | 185.28 |  | 0
Kauno r. sav. | Kulautuvos sen. | Darbai | 10 kV traversos su viršūne ir izoliatoriais montavimas/keitimas | 10 kV OL | vnt. | 185.28 |  | 0
Kauno r. sav. | Raudondvario sen. | Darbai | 10 kV traversos su viršūne ir izoliatoriais montavimas/keitimas | 10 kV OL | vnt. | 185.28 |  | 0
Kauno r. sav. | Užliedžių sen. | Darbai | 10 kV traversos su viršūne ir izoliatoriais montavimas/keitimas | 10 kV OL | vnt. | 185.28 |  | 0
Kauno r. sav. | Vilkijos apylinkių sen. | Darbai | 10 kV traversos su viršūne ir izoliatoriais montavimas/keitimas | 10 kV OL | vnt. | 185.28 |  | 0
Kauno r. sav. | Vilkijos sen. | Darbai | 10 kV traversos su viršūne ir izoliatoriais montavimas/keitimas | 10 kV OL | vnt. | 185.28 |  | 0
Kauno r. sav. | Garliavos apylinkių sen. | Darbai | 10 kV OL Dvigubo laidų tvirtinimo montavimas atramoje (tvirtinimas 3 laidams) nekeičiant traversų | 10 kV OL | vnt. | 129.74 |  | 0
Kauno r. sav. | Garliavos sen. | Darbai | 10 kV OL Dvigubo laidų tvirtinimo montavimas atramoje (tvirtinimas 3 laidams) nekeičiant traversų | 10 kV OL | vnt. | 129.74 |  | 0
Kauno r. sav. | Linksmakalnio sen. | Darbai | 10 kV OL Dvigubo laidų tvirtinimo montavimas atramoje (tvirtinimas 3 laidams) nekeičiant traversų | 10 kV OL | vnt. | 129.74 |  | 0
Kauno r. sav. | Rokų sen. | Darbai | 10 kV OL Dvigubo laidų tvirtinimo montavimas atramoje (tvirtinimas 3 laidams) nekeičiant traversų | 10 kV OL | vnt. | 129.74 |  | 0
Kauno r. sav. | Samylų sen. | Darbai | 10 kV OL Dvigubo laidų tvirtinimo montavimas atramoje (tvirtinimas 3 laidams) nekeičiant traversų | 10 kV OL | vnt. | 129.74 |  | 0
Kauno r. sav. | Taurakiemio sen. | Darbai | 10 kV OL Dvigubo laidų tvirtinimo montavimas atramoje (tvirtinimas 3 laidams) nekeičiant traversų | 10 kV OL | vnt. | 129.74 |  | 0
Kauno r. sav. | Garliavos apylinkių sen. | Darbai | 10 kV OL smaiginio izoliatoriaus keitimas | 10 kV OL | vnt. | 69.54 |  | 0
Kauno r. sav. | Garliavos sen. | Darbai | 10 kV OL smaiginio izoliatoriaus keitimas | 10 kV OL | vnt. | 69.54 |  | 0
Kauno r. sav. | Linksmakalnio sen. | Darbai | 10 kV OL smaiginio izoliatoriaus keitimas | 10 kV OL | vnt. | 69.54 |  | 0
Kauno r. sav. | Rokų sen. | Darbai | 10 kV OL smaiginio izoliatoriaus keitimas | 10 kV OL | vnt. | 69.54 |  | 0
Kauno r. sav. | Samylų sen. | Darbai | 10 kV OL smaiginio izoliatoriaus keitimas | 10 kV OL | vnt. | 69.54 |  | 0
Kauno r. sav. | Taurakiemio sen. | Darbai | 10 kV OL smaiginio izoliatoriaus keitimas | 10 kV OL | vnt. | 69.54 |  | 0
Kauno r. sav. | Garliavos apylinkių sen. | Darbai | 10 kV OL Įspėjamųjų ženklų atnaujinimas (1 vnt.) | 10 kV OL | vnt. | 10.47 |  | 0
Kauno r. sav. | Garliavos sen. | Darbai | 10 kV OL Įspėjamųjų ženklų atnaujinimas (1 vnt.) | 10 kV OL | vnt. | 10.47 |  | 0
Kauno r. sav. | Linksmakalnio sen. | Darbai | 10 kV OL Įspėjamųjų ženklų atnaujinimas (1 vnt.) | 10 kV OL | vnt. | 10.47 |  | 0
Kauno r. sav. | Rokų sen. | Darbai | 10 kV OL Įspėjamųjų ženklų atnaujinimas (1 vnt.) | 10 kV OL | vnt. | 10.47 |  | 0
Kauno r. sav. | Samylų sen. | Darbai | 10 kV OL Įspėjamųjų ženklų atnaujinimas (1 vnt.) | 10 kV OL | vnt. | 10.47 |  | 0
Kauno r. sav. | Taurakiemio sen. | Darbai | 10 kV OL Įspėjamųjų ženklų atnaujinimas (1 vnt.) | 10 kV OL | vnt. | 10.47 |  | 0
Kauno r. sav. | Garliavos apylinkių sen. | Darbai | 10 kV OL įvadų (3 laidai) keitimas izoliuotais laidais (KT, ST, TR) | 10 kV OL | vnt. | 190.28 |  | 0
Kauno r. sav. | Garliavos sen. | Darbai | 10 kV OL įvadų (3 laidai) keitimas izoliuotais laidais (KT, ST, TR) | 10 kV OL | vnt. | 190.28 |  | 0
Kauno r. sav. | Linksmakalnio sen. | Darbai | 10 kV OL įvadų (3 laidai) keitimas izoliuotais laidais (KT, ST, TR) | 10 kV OL | vnt. | 190.28 |  | 0
Kauno r. sav. | Rokų sen. | Darbai | 10 kV OL įvadų (3 laidai) keitimas izoliuotais laidais (KT, ST, TR) | 10 kV OL | vnt. | 190.28 |  | 0
Kauno r. sav. | Samylų sen. | Darbai | 10 kV OL įvadų (3 laidai) keitimas izoliuotais laidais (KT, ST, TR) | 10 kV OL | vnt. | 190.28 |  | 0
Kauno r. sav. | Taurakiemio sen. | Darbai | 10 kV OL įvadų (3 laidai) keitimas izoliuotais laidais (KT, ST, TR) | 10 kV OL | vnt. | 190.28 |  | 0
Kauno r. sav. | Garliavos apylinkių sen. | Darbai | 10 kV OL linijinio skyriklio ir pavaros remontas | 10 kV OL | vnt. | 216.74 |  | 0
Kauno r. sav. | Garliavos sen. | Darbai | 10 kV OL linijinio skyriklio ir pavaros remontas | 10 kV OL | vnt. | 216.74 |  | 0
Kauno r. sav. | Linksmakalnio sen. | Darbai | 10 kV OL linijinio skyriklio ir pavaros remontas | 10 kV OL | vnt. | 216.74 |  | 0
Kauno r. sav. | Rokų sen. | Darbai | 10 kV OL linijinio skyriklio ir pavaros remontas | 10 kV OL | vnt. | 216.74 |  | 0
Kauno r. sav. | Samylų sen. | Darbai | 10 kV OL linijinio skyriklio ir pavaros remontas | 10 kV OL | vnt. | 216.74 |  | 0
Kauno r. sav. | Taurakiemio sen. | Darbai | 10 kV OL linijinio skyriklio ir pavaros remontas | 10 kV OL | vnt. | 216.74 |  | 0
Kauno r. sav. | Garliavos apylinkių sen. | Darbai | 10 kV OL linijinio skyriklio pavaros keitimas | 10 kV OL | vnt. | 166.59 |  | 0
Kauno r. sav. | Garliavos sen. | Darbai | 10 kV OL linijinio skyriklio pavaros keitimas | 10 kV OL | vnt. | 166.59 |  | 0
Kauno r. sav. | Linksmakalnio sen. | Darbai | 10 kV OL linijinio skyriklio pavaros keitimas | 10 kV OL | vnt. | 166.59 |  | 0
Kauno r. sav. | Rokų sen. | Darbai | 10 kV OL linijinio skyriklio pavaros keitimas | 10 kV OL | vnt. | 166.59 |  | 0
Kauno r. sav. | Samylų sen. | Darbai | 10 kV OL linijinio skyriklio pavaros keitimas | 10 kV OL | vnt. | 166.59 |  | 0
Kauno r. sav. | Taurakiemio sen. | Darbai | 10 kV OL linijinio skyriklio pavaros keitimas | 10 kV OL | vnt. | 166.59 |  | 0
Kauno r. sav. | Garliavos apylinkių sen. | Darbai | 10 kV OL Skyriklio demontavimas nuo atramos | 10 kV OL | vnt. | 126.87 |  | 0
Kauno r. sav. | Garliavos sen. | Darbai | 10 kV OL Skyriklio demontavimas nuo atramos | 10 kV OL | vnt. | 126.87 |  | 0
Kauno r. sav. | Linksmakalnio sen. | Darbai | 10 kV OL Skyriklio demontavimas nuo atramos | 10 kV OL | vnt. | 126.87 |  | 0
Kauno r. sav. | Rokų sen. | Darbai | 10 kV OL Skyriklio demontavimas nuo atramos | 10 kV OL | vnt. | 126.87 |  | 0
Kauno r. sav. | Samylų sen. | Darbai | 10 kV OL Skyriklio demontavimas nuo atramos | 10 kV OL | vnt. | 126.87 |  | 0
Kauno r. sav. | Taurakiemio sen. | Darbai | 10 kV OL Skyriklio demontavimas nuo atramos | 10 kV OL | vnt. | 126.87 |  | 0
Kauno r. sav. | Garliavos apylinkių sen. | Darbai | 10 kV OL skyriklio keitimas (pagal technologinę kortą) | 10 kV OL | vnt. | 830.88 |  | 0
Kauno r. sav. | Garliavos sen. | Darbai | 10 kV OL skyriklio keitimas (pagal technologinę kortą) | 10 kV OL | vnt. | 830.88 |  | 0
Kauno r. sav. | Linksmakalnio sen. | Darbai | 10 kV OL skyriklio keitimas (pagal technologinę kortą) | 10 kV OL | vnt. | 830.88 |  | 0
Kauno r. sav. | Rokų sen. | Darbai | 10 kV OL skyriklio keitimas (pagal technologinę kortą) | 10 kV OL | vnt. | 830.88 |  | 0
Kauno r. sav. | Samylų sen. | Darbai | 10 kV OL skyriklio keitimas (pagal technologinę kortą) | 10 kV OL | vnt. | 830.88 |  | 0
Kauno r. sav. | Taurakiemio sen. | Darbai | 10 kV OL skyriklio keitimas (pagal technologinę kortą) | 10 kV OL | vnt. | 830.88 |  | 0
Kauno r. sav. | Garliavos apylinkių sen. | Darbai | 10 kV OL skyriklio montavimas (pagal technologinę kortą) | 10 kV OL | vnt. | 717.1 |  | 0
Kauno r. sav. | Garliavos sen. | Darbai | 10 kV OL skyriklio montavimas (pagal technologinę kortą) | 10 kV OL | vnt. | 717.1 |  | 0
Kauno r. sav. | Linksmakalnio sen. | Darbai | 10 kV OL skyriklio montavimas (pagal technologinę kortą) | 10 kV OL | vnt. | 717.1 |  | 0
Kauno r. sav. | Rokų sen. | Darbai | 10 kV OL skyriklio montavimas (pagal technologinę kortą) | 10 kV OL | vnt. | 717.1 |  | 0
Kauno r. sav. | Samylų sen. | Darbai | 10 kV OL skyriklio montavimas (pagal technologinę kortą) | 10 kV OL | vnt. | 717.1 |  | 0
Kauno r. sav. | Taurakiemio sen. | Darbai | 10 kV OL skyriklio montavimas (pagal technologinę kortą) | 10 kV OL | vnt. | 717.1 |  | 0
Kauno r. sav. | Garliavos apylinkių sen. | Darbai | 10 kV OL skyriklio jungčių (šleifų) montavimas/keitimas izoliuotais laidais (3 laidai) | 10 kV OL | vnt. | 111.42 |  | 0
Kauno r. sav. | Garliavos sen. | Darbai | 10 kV OL skyriklio jungčių (šleifų) montavimas/keitimas izoliuotais laidais (3 laidai) | 10 kV OL | vnt. | 111.42 |  | 0
Kauno r. sav. | Linksmakalnio sen. | Darbai | 10 kV OL skyriklio jungčių (šleifų) montavimas/keitimas izoliuotais laidais (3 laidai) | 10 kV OL | vnt. | 111.42 |  | 0
Kauno r. sav. | Rokų sen. | Darbai | 10 kV OL skyriklio jungčių (šleifų) montavimas/keitimas izoliuotais laidais (3 laidai) | 10 kV OL | vnt. | 111.42 |  | 0
Kauno r. sav. | Samylų sen. | Darbai | 10 kV OL skyriklio jungčių (šleifų) montavimas/keitimas izoliuotais laidais (3 laidai) | 10 kV OL | vnt. | 111.42 |  | 0
Kauno r. sav. | Taurakiemio sen. | Darbai | 10 kV OL skyriklio jungčių (šleifų) montavimas/keitimas izoliuotais laidais (3 laidai) | 10 kV OL | vnt. | 111.42 |  | 0
Kauno r. sav. | Garliavos apylinkių sen. | Darbai | 10 kV OL sudėtingos (inkarinė, atšakinė, kampinė, galinė) atramos montavimas/keitimas (stiebo ilgis 11 - 13 m) | 10 kV OL | vnt. | 838.5 |  | 0
Kauno r. sav. | Garliavos sen. | Darbai | 10 kV OL sudėtingos (inkarinė, atšakinė, kampinė, galinė) atramos montavimas/keitimas (stiebo ilgis 11 - 13 m) | 10 kV OL | vnt. | 838.5 |  | 0
Kauno r. sav. | Linksmakalnio sen. | Darbai | 10 kV OL sudėtingos (inkarinė, atšakinė, kampinė, galinė) atramos montavimas/keitimas (stiebo ilgis 11 - 13 m) | 10 kV OL | vnt. | 838.5 |  | 0
Kauno r. sav. | Rokų sen. | Darbai | 10 kV OL sudėtingos (inkarinė, atšakinė, kampinė, galinė) atramos montavimas/keitimas (stiebo ilgis 11 - 13 m) | 10 kV OL | vnt. | 838.5 |  | 0
Kauno r. sav. | Samylų sen. | Darbai | 10 kV OL sudėtingos (inkarinė, atšakinė, kampinė, galinė) atramos montavimas/keitimas (stiebo ilgis 11 - 13 m) | 10 kV OL | vnt. | 838.5 |  | 0
Kauno r. sav. | Taurakiemio sen. | Darbai | 10 kV OL sudėtingos (inkarinė, atšakinė, kampinė, galinė) atramos montavimas/keitimas (stiebo ilgis 11 - 13 m) | 10 kV OL | vnt. | 838.5 |  | 0
Kauno r. sav. | Garliavos apylinkių sen. | Darbai | 10 kV OL Vienstiebės atramos keitimas, (stiebo ilgis 11,0 - 13,0 m) | 10 kV OL | vnt. | 494.34 |  | 0
Kauno r. sav. | Garliavos sen. | Darbai | 10 kV OL Vienstiebės atramos keitimas, (stiebo ilgis 11,0 - 13,0 m) | 10 kV OL | vnt. | 494.34 |  | 0
Kauno r. sav. | Linksmakalnio sen. | Darbai | 10 kV OL Vienstiebės atramos keitimas, (stiebo ilgis 11,0 - 13,0 m) | 10 kV OL | vnt. | 494.34 |  | 0
Kauno r. sav. | Rokų sen. | Darbai | 10 kV OL Vienstiebės atramos keitimas, (stiebo ilgis 11,0 - 13,0 m) | 10 kV OL | vnt. | 494.34 |  | 0
Kauno r. sav. | Samylų sen. | Darbai | 10 kV OL Vienstiebės atramos keitimas, (stiebo ilgis 11,0 - 13,0 m) | 10 kV OL | vnt. | 494.34 |  | 0
Kauno r. sav. | Taurakiemio sen. | Darbai | 10 kV OL Vienstiebės atramos keitimas, (stiebo ilgis 11,0 - 13,0 m) | 10 kV OL | vnt. | 494.34 |  | 0
Kauno r. sav. | Garliavos apylinkių sen. | Darbai | 10 kV OL Vienstiebės atramos montavimas (stiebo ilgis 11,0 - 13,0 m) | 10 kV OL | vnt. | 364.72 |  | 0
Kauno r. sav. | Garliavos sen. | Darbai | 10 kV OL Vienstiebės atramos montavimas (stiebo ilgis 11,0 - 13,0 m) | 10 kV OL | vnt. | 364.72 |  | 0
Kauno r. sav. | Linksmakalnio sen. | Darbai | 10 kV OL Vienstiebės atramos montavimas (stiebo ilgis 11,0 - 13,0 m) | 10 kV OL | vnt. | 364.72 |  | 0
Kauno r. sav. | Rokų sen. | Darbai | 10 kV OL Vienstiebės atramos montavimas (stiebo ilgis 11,0 - 13,0 m) | 10 kV OL | vnt. | 364.72 |  | 0
Kauno r. sav. | Samylų sen. | Darbai | 10 kV OL Vienstiebės atramos montavimas (stiebo ilgis 11,0 - 13,0 m) | 10 kV OL | vnt. | 364.72 |  | 0
Kauno r. sav. | Taurakiemio sen. | Darbai | 10 kV OL Vienstiebės atramos montavimas (stiebo ilgis 11,0 - 13,0 m) | 10 kV OL | vnt. | 364.72 |  | 0
Kauno r. sav. | Garliavos apylinkių sen. | Darbai | 10 kV OL tempiamosios girliandos keitimas | 10 kV OL | vnt. | 55.45 |  | 0
Kauno r. sav. | Garliavos sen. | Darbai | 10 kV OL tempiamosios girliandos keitimas | 10 kV OL | vnt. | 55.45 |  | 0
Kauno r. sav. | Linksmakalnio sen. | Darbai | 10 kV OL tempiamosios girliandos keitimas | 10 kV OL | vnt. | 55.45 |  | 0
Kauno r. sav. | Rokų sen. | Darbai | 10 kV OL tempiamosios girliandos keitimas | 10 kV OL | vnt. | 55.45 |  | 0
Kauno r. sav. | Samylų sen. | Darbai | 10 kV OL tempiamosios girliandos keitimas | 10 kV OL | vnt. | 55.45 |  | 0
Kauno r. sav. | Taurakiemio sen. | Darbai | 10 kV OL tempiamosios girliandos keitimas | 10 kV OL | vnt. | 55.45 |  | 0
Kauno r. sav. | Garliavos apylinkių sen. | Darbai | 10 kV OL traversos/viršūnės pasvirimo kampo reguliavimas | 10 kV OL | vnt. | 45.63 |  | 0
Kauno r. sav. | Garliavos sen. | Darbai | 10 kV OL traversos/viršūnės pasvirimo kampo reguliavimas | 10 kV OL | vnt. | 45.63 |  | 0
Kauno r. sav. | Linksmakalnio sen. | Darbai | 10 kV OL traversos/viršūnės pasvirimo kampo reguliavimas | 10 kV OL | vnt. | 45.63 |  | 0
Kauno r. sav. | Rokų sen. | Darbai | 10 kV OL traversos/viršūnės pasvirimo kampo reguliavimas | 10 kV OL | vnt. | 45.63 |  | 0
Kauno r. sav. | Samylų sen. | Darbai | 10 kV OL traversos/viršūnės pasvirimo kampo reguliavimas | 10 kV OL | vnt. | 45.63 |  | 0
Kauno r. sav. | Taurakiemio sen. | Darbai | 10 kV OL traversos/viršūnės pasvirimo kampo reguliavimas | 10 kV OL | vnt. | 45.63 |  | 0
Kauno r. sav. | Garliavos apylinkių sen. | Darbai | 10 kV viršįtampių ribotuvų montavimas atramoje (1 vnt.) | 10 kV OL | vnt. | 71.64 |  | 0
Kauno r. sav. | Garliavos sen. | Darbai | 10 kV viršįtampių ribotuvų montavimas atramoje (1 vnt.) | 10 kV OL | vnt. | 71.64 |  | 0
Kauno r. sav. | Linksmakalnio sen. | Darbai | 10 kV viršįtampių ribotuvų montavimas atramoje (1 vnt.) | 10 kV OL | vnt. | 71.64 |  | 0
Kauno r. sav. | Rokų sen. | Darbai | 10 kV viršįtampių ribotuvų montavimas atramoje (1 vnt.) | 10 kV OL | vnt. | 71.64 |  | 0
Kauno r. sav. | Samylų sen. | Darbai | 10 kV viršįtampių ribotuvų montavimas atramoje (1 vnt.) | 10 kV OL | vnt. | 71.64 |  | 0
Kauno r. sav. | Taurakiemio sen. | Darbai | 10 kV viršįtampių ribotuvų montavimas atramoje (1 vnt.) | 10 kV OL | vnt. | 71.64 |  | 0
Kauno r. sav. | Garliavos apylinkių sen. | Darbai | 10 kV traversos su viršūne ir izoliatoriais montavimas/keitimas | 10 kV OL | vnt. | 210.54 |  | 0
Kauno r. sav. | Garliavos sen. | Darbai | 10 kV traversos su viršūne ir izoliatoriais montavimas/keitimas | 10 kV OL | vnt. | 210.54 |  | 0
Kauno r. sav. | Linksmakalnio sen. | Darbai | 10 kV traversos su viršūne ir izoliatoriais montavimas/keitimas | 10 kV OL | vnt. | 210.54 |  | 0
Kauno r. sav. | Rokų sen. | Darbai | 10 kV traversos su viršūne ir izoliatoriais montavimas/keitimas | 10 kV OL | vnt. | 210.54 |  | 0
Kauno r. sav. | Samylų sen. | Darbai | 10 kV traversos su viršūne ir izoliatoriais montavimas/keitimas | 10 kV OL | vnt. | 210.54 |  | 0
Kauno r. sav. | Taurakiemio sen. | Darbai | 10 kV traversos su viršūne ir izoliatoriais montavimas/keitimas | 10 kV OL | vnt. | 210.54 |  | 0
Kauno r. sav. | Akademijos sen. | Darbai | 10 kV OL Dvigubo laidų tvirtinimo montavimas atramoje (tvirtinimas 3 laidams) nekeičiant traversų | 10 kV OL | vnt. | 129.74 |  | 0
Kauno r. sav. | Alšėnų sen. | Darbai | 10 kV OL Dvigubo laidų tvirtinimo montavimas atramoje (tvirtinimas 3 laidams) nekeičiant traversų | 10 kV OL | vnt. | 129.74 |  | 0
Kauno r. sav. | Ežerėlio sen. | Darbai | 10 kV OL Dvigubo laidų tvirtinimo montavimas atramoje (tvirtinimas 3 laidams) nekeičiant traversų | 10 kV OL | vnt. | 129.74 |  | 0
Kauno r. sav. | Kačerginės sen. | Darbai | 10 kV OL Dvigubo laidų tvirtinimo montavimas atramoje (tvirtinimas 3 laidams) nekeičiant traversų | 10 kV OL | vnt. | 129.74 |  | 0
Kauno r. sav. | Ringaudų sen. | Darbai | 10 kV OL Dvigubo laidų tvirtinimo montavimas atramoje (tvirtinimas 3 laidams) nekeičiant traversų | 10 kV OL | vnt. | 129.74 |  | 0
Kauno r. sav. | Zapyškio sen. | Darbai | 10 kV OL Dvigubo laidų tvirtinimo montavimas atramoje (tvirtinimas 3 laidams) nekeičiant traversų | 10 kV OL | vnt. | 129.74 |  | 0
Kauno r. sav. | Akademijos sen. | Darbai | 10 kV OL smaiginio izoliatoriaus keitimas | 10 kV OL | vnt. | 69.54 |  | 0
Kauno r. sav. | Alšėnų sen. | Darbai | 10 kV OL smaiginio izoliatoriaus keitimas | 10 kV OL | vnt. | 69.54 |  | 0
Kauno r. sav. | Ežerėlio sen. | Darbai | 10 kV OL smaiginio izoliatoriaus keitimas | 10 kV OL | vnt. | 69.54 |  | 0
Kauno r. sav. | Kačerginės sen. | Darbai | 10 kV OL smaiginio izoliatoriaus keitimas | 10 kV OL | vnt. | 69.54 |  | 0
Kauno r. sav. | Ringaudų sen. | Darbai | 10 kV OL smaiginio izoliatoriaus keitimas | 10 kV OL | vnt. | 69.54 |  | 0
Kauno r. sav. | Zapyškio sen. | Darbai | 10 kV OL smaiginio izoliatoriaus keitimas | 10 kV OL | vnt. | 69.54 |  | 0
Kauno r. sav. | Akademijos sen. | Darbai | 10 kV OL Įspėjamųjų ženklų atnaujinimas (1 vnt.) | 10 kV OL | vnt. | 10.47 |  | 0
Kauno r. sav. | Alšėnų sen. | Darbai | 10 kV OL Įspėjamųjų ženklų atnaujinimas (1 vnt.) | 10 kV OL | vnt. | 10.47 |  | 0
Kauno r. sav. | Ežerėlio sen. | Darbai | 10 kV OL Įspėjamųjų ženklų atnaujinimas (1 vnt.) | 10 kV OL | vnt. | 10.47 |  | 0
Kauno r. sav. | Kačerginės sen. | Darbai | 10 kV OL Įspėjamųjų ženklų atnaujinimas (1 vnt.) | 10 kV OL | vnt. | 10.47 |  | 0
Kauno r. sav. | Ringaudų sen. | Darbai | 10 kV OL Įspėjamųjų ženklų atnaujinimas (1 vnt.) | 10 kV OL | vnt. | 10.47 |  | 0
Kauno r. sav. | Zapyškio sen. | Darbai | 10 kV OL Įspėjamųjų ženklų atnaujinimas (1 vnt.) | 10 kV OL | vnt. | 10.47 |  | 0
Kauno r. sav. | Akademijos sen. | Darbai | 10 kV OL įvadų (3 laidai) keitimas izoliuotais laidais (KT, ST, TR) | 10 kV OL | vnt. | 190.28 |  | 0
Kauno r. sav. | Alšėnų sen. | Darbai | 10 kV OL įvadų (3 laidai) keitimas izoliuotais laidais (KT, ST, TR) | 10 kV OL | vnt. | 190.28 |  | 0
Kauno r. sav. | Ežerėlio sen. | Darbai | 10 kV OL įvadų (3 laidai) keitimas izoliuotais laidais (KT, ST, TR) | 10 kV OL | vnt. | 190.28 |  | 0
Kauno r. sav. | Kačerginės sen. | Darbai | 10 kV OL įvadų (3 laidai) keitimas izoliuotais laidais (KT, ST, TR) | 10 kV OL | vnt. | 190.28 |  | 0
Kauno r. sav. | Ringaudų sen. | Darbai | 10 kV OL įvadų (3 laidai) keitimas izoliuotais laidais (KT, ST, TR) | 10 kV OL | vnt. | 190.28 |  | 0
Kauno r. sav. | Zapyškio sen. | Darbai | 10 kV OL įvadų (3 laidai) keitimas izoliuotais laidais (KT, ST, TR) | 10 kV OL | vnt. | 190.28 |  | 0
Kauno r. sav. | Akademijos sen. | Darbai | 10 kV OL linijinio skyriklio ir pavaros remontas | 10 kV OL | vnt. | 216.74 |  | 0
Kauno r. sav. | Alšėnų sen. | Darbai | 10 kV OL linijinio skyriklio ir pavaros remontas | 10 kV OL | vnt. | 216.74 |  | 0
Kauno r. sav. | Ežerėlio sen. | Darbai | 10 kV OL linijinio skyriklio ir pavaros remontas | 10 kV OL | vnt. | 216.74 |  | 0
Kauno r. sav. | Kačerginės sen. | Darbai | 10 kV OL linijinio skyriklio ir pavaros remontas | 10 kV OL | vnt. | 216.74 |  | 0
Kauno r. sav. | Ringaudų sen. | Darbai | 10 kV OL linijinio skyriklio ir pavaros remontas | 10 kV OL | vnt. | 216.74 |  | 0
Kauno r. sav. | Zapyškio sen. | Darbai | 10 kV OL linijinio skyriklio ir pavaros remontas | 10 kV OL | vnt. | 216.74 |  | 0
Kauno r. sav. | Akademijos sen. | Darbai | 10 kV OL linijinio skyriklio pavaros keitimas | 10 kV OL | vnt. | 166.59 |  | 0
Kauno r. sav. | Alšėnų sen. | Darbai | 10 kV OL linijinio skyriklio pavaros keitimas | 10 kV OL | vnt. | 166.59 |  | 0
Kauno r. sav. | Ežerėlio sen. | Darbai | 10 kV OL linijinio skyriklio pavaros keitimas | 10 kV OL | vnt. | 166.59 |  | 0
Kauno r. sav. | Kačerginės sen. | Darbai | 10 kV OL linijinio skyriklio pavaros keitimas | 10 kV OL | vnt. | 166.59 |  | 0
Kauno r. sav. | Ringaudų sen. | Darbai | 10 kV OL linijinio skyriklio pavaros keitimas | 10 kV OL | vnt. | 166.59 |  | 0
Kauno r. sav. | Zapyškio sen. | Darbai | 10 kV OL linijinio skyriklio pavaros keitimas | 10 kV OL | vnt. | 166.59 |  | 0
Kauno r. sav. | Akademijos sen. | Darbai | 10 kV OL Skyriklio demontavimas nuo atramos | 10 kV OL | vnt. | 126.87 |  | 0
Kauno r. sav. | Alšėnų sen. | Darbai | 10 kV OL Skyriklio demontavimas nuo atramos | 10 kV OL | vnt. | 126.87 |  | 0
Kauno r. sav. | Ežerėlio sen. | Darbai | 10 kV OL Skyriklio demontavimas nuo atramos | 10 kV OL | vnt. | 126.87 |  | 0
Kauno r. sav. | Kačerginės sen. | Darbai | 10 kV OL Skyriklio demontavimas nuo atramos | 10 kV OL | vnt. | 126.87 |  | 0
Kauno r. sav. | Ringaudų sen. | Darbai | 10 kV OL Skyriklio demontavimas nuo atramos | 10 kV OL | vnt. | 126.87 |  | 0
Kauno r. sav. | Zapyškio sen. | Darbai | 10 kV OL Skyriklio demontavimas nuo atramos | 10 kV OL | vnt. | 126.87 |  | 0
Kauno r. sav. | Akademijos sen. | Darbai | 10 kV OL skyriklio keitimas (pagal technologinę kortą) | 10 kV OL | vnt. | 830.88 |  | 0
Kauno r. sav. | Alšėnų sen. | Darbai | 10 kV OL skyriklio keitimas (pagal technologinę kortą) | 10 kV OL | vnt. | 830.88 |  | 0
Kauno r. sav. | Ežerėlio sen. | Darbai | 10 kV OL skyriklio keitimas (pagal technologinę kortą) | 10 kV OL | vnt. | 830.88 |  | 0
Kauno r. sav. | Kačerginės sen. | Darbai | 10 kV OL skyriklio keitimas (pagal technologinę kortą) | 10 kV OL | vnt. | 830.88 |  | 0
Kauno r. sav. | Ringaudų sen. | Darbai | 10 kV OL skyriklio keitimas (pagal technologinę kortą) | 10 kV OL | vnt. | 830.88 |  | 0
Kauno r. sav. | Zapyškio sen. | Darbai | 10 kV OL skyriklio keitimas (pagal technologinę kortą) | 10 kV OL | vnt. | 830.88 |  | 0
Kauno r. sav. | Akademijos sen. | Darbai | 10 kV OL skyriklio montavimas (pagal technologinę kortą) | 10 kV OL | vnt. | 600 |  | 0
Kauno r. sav. | Alšėnų sen. | Darbai | 10 kV OL skyriklio montavimas (pagal technologinę kortą) | 10 kV OL | vnt. | 600 |  | 0
Kauno r. sav. | Ežerėlio sen. | Darbai | 10 kV OL skyriklio montavimas (pagal technologinę kortą) | 10 kV OL | vnt. | 600 |  | 0
Kauno r. sav. | Kačerginės sen. | Darbai | 10 kV OL skyriklio montavimas (pagal technologinę kortą) | 10 kV OL | vnt. | 600 |  | 0
Kauno r. sav. | Ringaudų sen. | Darbai | 10 kV OL skyriklio montavimas (pagal technologinę kortą) | 10 kV OL | vnt. | 600 |  | 0
Kauno r. sav. | Zapyškio sen. | Darbai | 10 kV OL skyriklio montavimas (pagal technologinę kortą) | 10 kV OL | vnt. | 600 |  | 0
Kauno r. sav. | Akademijos sen. | Darbai | 10 kV OL skyriklio jungčių (šleifų) montavimas/keitimas izoliuotais laidais (3 laidai) | 10 kV OL | vnt. | 111.42 |  | 0
Kauno r. sav. | Alšėnų sen. | Darbai | 10 kV OL skyriklio jungčių (šleifų) montavimas/keitimas izoliuotais laidais (3 laidai) | 10 kV OL | vnt. | 111.42 |  | 0
Kauno r. sav. | Ežerėlio sen. | Darbai | 10 kV OL skyriklio jungčių (šleifų) montavimas/keitimas izoliuotais laidais (3 laidai) | 10 kV OL | vnt. | 111.42 |  | 0
Kauno r. sav. | Kačerginės sen. | Darbai | 10 kV OL skyriklio jungčių (šleifų) montavimas/keitimas izoliuotais laidais (3 laidai) | 10 kV OL | vnt. | 111.42 |  | 0
Kauno r. sav. | Ringaudų sen. | Darbai | 10 kV OL skyriklio jungčių (šleifų) montavimas/keitimas izoliuotais laidais (3 laidai) | 10 kV OL | vnt. | 111.42 |  | 0
Kauno r. sav. | Zapyškio sen. | Darbai | 10 kV OL skyriklio jungčių (šleifų) montavimas/keitimas izoliuotais laidais (3 laidai) | 10 kV OL | vnt. | 111.42 |  | 0
Kauno r. sav. | Akademijos sen. | Darbai | 10 kV OL sudėtingos (inkarinė, atšakinė, kampinė, galinė) atramos montavimas/keitimas (stiebo ilgis 11 - 13 m) | 10 kV OL | vnt. | 838.5 |  | 0
Kauno r. sav. | Alšėnų sen. | Darbai | 10 kV OL sudėtingos (inkarinė, atšakinė, kampinė, galinė) atramos montavimas/keitimas (stiebo ilgis 11 - 13 m) | 10 kV OL | vnt. | 838.5 |  | 0
Kauno r. sav. | Ežerėlio sen. | Darbai | 10 kV OL sudėtingos (inkarinė, atšakinė, kampinė, galinė) atramos montavimas/keitimas (stiebo ilgis 11 - 13 m) | 10 kV OL | vnt. | 838.5 |  | 0
Kauno r. sav. | Kačerginės sen. | Darbai | 10 kV OL sudėtingos (inkarinė, atšakinė, kampinė, galinė) atramos montavimas/keitimas (stiebo ilgis 11 - 13 m) | 10 kV OL | vnt. | 838.5 |  | 0
Kauno r. sav. | Ringaudų sen. | Darbai | 10 kV OL sudėtingos (inkarinė, atšakinė, kampinė, galinė) atramos montavimas/keitimas (stiebo ilgis 11 - 13 m) | 10 kV OL | vnt. | 838.5 |  | 0
Kauno r. sav. | Zapyškio sen. | Darbai | 10 kV OL sudėtingos (inkarinė, atšakinė, kampinė, galinė) atramos montavimas/keitimas (stiebo ilgis 11 - 13 m) | 10 kV OL | vnt. | 838.5 |  | 0
Kauno r. sav. | Akademijos sen. | Darbai | 10 kV OL Vienstiebės atramos keitimas, (stiebo ilgis 11,0 - 13,0 m) | 10 kV OL | vnt. | 494.34 |  | 0
Kauno r. sav. | Alšėnų sen. | Darbai | 10 kV OL Vienstiebės atramos keitimas, (stiebo ilgis 11,0 - 13,0 m) | 10 kV OL | vnt. | 494.34 |  | 0
Kauno r. sav. | Ežerėlio sen. | Darbai | 10 kV OL Vienstiebės atramos keitimas, (stiebo ilgis 11,0 - 13,0 m) | 10 kV OL | vnt. | 494.34 |  | 0
Kauno r. sav. | Kačerginės sen. | Darbai | 10 kV OL Vienstiebės atramos keitimas, (stiebo ilgis 11,0 - 13,0 m) | 10 kV OL | vnt. | 494.34 |  | 0
Kauno r. sav. | Ringaudų sen. | Darbai | 10 kV OL Vienstiebės atramos keitimas, (stiebo ilgis 11,0 - 13,0 m) | 10 kV OL | vnt. | 494.34 |  | 0
Kauno r. sav. | Zapyškio sen. | Darbai | 10 kV OL Vienstiebės atramos keitimas, (stiebo ilgis 11,0 - 13,0 m) | 10 kV OL | vnt. | 494.34 |  | 0
Kauno r. sav. | Akademijos sen. | Darbai | 10 kV OL Vienstiebės atramos montavimas (stiebo ilgis 11,0 - 13,0 m) | 10 kV OL | vnt. | 364.72 |  | 0
Kauno r. sav. | Alšėnų sen. | Darbai | 10 kV OL Vienstiebės atramos montavimas (stiebo ilgis 11,0 - 13,0 m) | 10 kV OL | vnt. | 364.72 |  | 0
Kauno r. sav. | Ežerėlio sen. | Darbai | 10 kV OL Vienstiebės atramos montavimas (stiebo ilgis 11,0 - 13,0 m) | 10 kV OL | vnt. | 364.72 |  | 0
Kauno r. sav. | Kačerginės sen. | Darbai | 10 kV OL Vienstiebės atramos montavimas (stiebo ilgis 11,0 - 13,0 m) | 10 kV OL | vnt. | 364.72 |  | 0
Kauno r. sav. | Ringaudų sen. | Darbai | 10 kV OL Vienstiebės atramos montavimas (stiebo ilgis 11,0 - 13,0 m) | 10 kV OL | vnt. | 364.72 |  | 0
Kauno r. sav. | Zapyškio sen. | Darbai | 10 kV OL Vienstiebės atramos montavimas (stiebo ilgis 11,0 - 13,0 m) | 10 kV OL | vnt. | 364.72 |  | 0
Kauno r. sav. | Akademijos sen. | Darbai | 10 kV OL tempiamosios girliandos keitimas | 10 kV OL | vnt. | 55.45 |  | 0
Kauno r. sav. | Alšėnų sen. | Darbai | 10 kV OL tempiamosios girliandos keitimas | 10 kV OL | vnt. | 55.45 |  | 0
Kauno r. sav. | Ežerėlio sen. | Darbai | 10 kV OL tempiamosios girliandos keitimas | 10 kV OL | vnt. | 55.45 |  | 0
Kauno r. sav. | Kačerginės sen. | Darbai | 10 kV OL tempiamosios girliandos keitimas | 10 kV OL | vnt. | 55.45 |  | 0
Kauno r. sav. | Ringaudų sen. | Darbai | 10 kV OL tempiamosios girliandos keitimas | 10 kV OL | vnt. | 55.45 |  | 0
Kauno r. sav. | Zapyškio sen. | Darbai | 10 kV OL tempiamosios girliandos keitimas | 10 kV OL | vnt. | 55.45 |  | 0
Kauno r. sav. | Akademijos sen. | Darbai | 10 kV OL traversos/viršūnės pasvirimo kampo reguliavimas | 10 kV OL | vnt. | 45.63 |  | 0
Kauno r. sav. | Alšėnų sen. | Darbai | 10 kV OL traversos/viršūnės pasvirimo kampo reguliavimas | 10 kV OL | vnt. | 45.63 |  | 0
Kauno r. sav. | Ežerėlio sen. | Darbai | 10 kV OL traversos/viršūnės pasvirimo kampo reguliavimas | 10 kV OL | vnt. | 45.63 |  | 0
Kauno r. sav. | Kačerginės sen. | Darbai | 10 kV OL traversos/viršūnės pasvirimo kampo reguliavimas | 10 kV OL | vnt. | 45.63 |  | 0
Kauno r. sav. | Ringaudų sen. | Darbai | 10 kV OL traversos/viršūnės pasvirimo kampo reguliavimas | 10 kV OL | vnt. | 45.63 |  | 0
Kauno r. sav. | Zapyškio sen. | Darbai | 10 kV OL traversos/viršūnės pasvirimo kampo reguliavimas | 10 kV OL | vnt. | 45.63 |  | 0
Kauno r. sav. | Akademijos sen. | Darbai | 10 kV viršįtampių ribotuvų montavimas atramoje (1 vnt.) | 10 kV OL | vnt. | 71.64 |  | 0
Kauno r. sav. | Alšėnų sen. | Darbai | 10 kV viršįtampių ribotuvų montavimas atramoje (1 vnt.) | 10 kV OL | vnt. | 71.64 |  | 0
Kauno r. sav. | Ežerėlio sen. | Darbai | 10 kV viršįtampių ribotuvų montavimas atramoje (1 vnt.) | 10 kV OL | vnt. | 71.64 |  | 0
Kauno r. sav. | Kačerginės sen. | Darbai | 10 kV viršįtampių ribotuvų montavimas atramoje (1 vnt.) | 10 kV OL | vnt. | 71.64 |  | 0
Kauno r. sav. | Ringaudų sen. | Darbai | 10 kV viršįtampių ribotuvų montavimas atramoje (1 vnt.) | 10 kV OL | vnt. | 71.64 |  | 0
Kauno r. sav. | Zapyškio sen. | Darbai | 10 kV viršįtampių ribotuvų montavimas atramoje (1 vnt.) | 10 kV OL | vnt. | 71.64 |  | 0
Kauno r. sav. | Akademijos sen. | Darbai | 10 kV traversos su viršūne ir izoliatoriais montavimas/keitimas | 10 kV OL | vnt. | 210.54 |  | 0
Kauno r. sav. | Alšėnų sen. | Darbai | 10 kV traversos su viršūne ir izoliatoriais montavimas/keitimas | 10 kV OL | vnt. | 210.54 |  | 0
Kauno r. sav. | Ežerėlio sen. | Darbai | 10 kV traversos su viršūne ir izoliatoriais montavimas/keitimas | 10 kV OL | vnt. | 210.54 |  | 0
Kauno r. sav. | Kačerginės sen. | Darbai | 10 kV traversos su viršūne ir izoliatoriais montavimas/keitimas | 10 kV OL | vnt. | 210.54 |  | 0
Kauno r. sav. | Ringaudų sen. | Darbai | 10 kV traversos su viršūne ir izoliatoriais montavimas/keitimas | 10 kV OL | vnt. | 210.54 |  | 0
Kauno r. sav. | Zapyškio sen. | Darbai | 10 kV traversos su viršūne ir izoliatoriais montavimas/keitimas | 10 kV OL | vnt. | 210.54 |  | 0
Kauno r. sav. | Karmėlavos sen. | Darbai | 10 kV galinės vidaus/lauko movos montavimas/keitimas viengysliam kabeliui 120-500 mm2 (be žemės darbų) | 10 kV KL | vnt. | 252.72 |  | 0
Kauno r. sav. | Neveronių sen. | Darbai | 10 kV galinės vidaus/lauko movos montavimas/keitimas viengysliam kabeliui 120-500 mm2 (be žemės darbų) | 10 kV KL | vnt. | 252.72 |  | 0
Kauno r. sav. | Karmėlavos sen. | Darbai | 10 kV Jungiamosios/pereinamosios movos montavimas viengysliam kabeliui 120-500 mm2 (be žemės darbų) | 10 kV KL | vnt. | 291.59 |  | 0
Kauno r. sav. | Neveronių sen. | Darbai | 10 kV Jungiamosios/pereinamosios movos montavimas viengysliam kabeliui 120-500 mm2 (be žemės darbų) | 10 kV KL | vnt. | 291.59 |  | 0
Kauno r. sav. | Karmėlavos sen. | Darbai | 10 kV jung./perein. movos montavimas viengysliam 120-500 mm2 kabeliui (su žemės darbais) | 10 kV KL | vnt. | 583.18 |  | 0
Kauno r. sav. | Neveronių sen. | Darbai | 10 kV jung./perein. movos montavimas viengysliam 120-500 mm2 kabeliui (su žemės darbais) | 10 kV KL | vnt. | 583.18 |  | 0
Kauno r. sav. | Karmėlavos sen. | Darbai | 10 kV galinės stulpinės movos montavimas/keitimas iki 120 mm2 kabelis (su atsargos atkasimu) | 10 kV KL | vnt. | 228.54 |  | 0
Kauno r. sav. | Neveronių sen. | Darbai | 10 kV galinės stulpinės movos montavimas/keitimas iki 120 mm2 kabelis (su atsargos atkasimu) | 10 kV KL | vnt. | 228.54 |  | 0
Kauno r. sav. | Karmėlavos sen. | Darbai | 10 kV galinės stulpinės movos montavimas/keitimas daugiau kaip 120 mm2 kabelis | 10 kV KL | vnt. | 242.99 |  | 0
Kauno r. sav. | Neveronių sen. | Darbai | 10 kV galinės stulpinės movos montavimas/keitimas daugiau kaip 120 mm2 kabelis | 10 kV KL | vnt. | 242.99 |  | 0
Kauno r. sav. | Karmėlavos sen. | Darbai | 10 kV galinės vidaus/lauko movos montavimas/keitimas iki 120 mm2 kabelis | 10 kV KL | vnt. | 232.4 |  | 0
Kauno r. sav. | Neveronių sen. | Darbai | 10 kV galinės vidaus/lauko movos montavimas/keitimas iki 120 mm2 kabelis | 10 kV KL | vnt. | 232.4 |  | 0
Kauno r. sav. | Karmėlavos sen. | Darbai | 10 kV galinės vidaus/lauko movos montavimas/keitimas daugiau kaip 120 mm2 kabelis | 10 kV KL | vnt. | 223.99 |  | 0
Kauno r. sav. | Neveronių sen. | Darbai | 10 kV galinės vidaus/lauko movos montavimas/keitimas daugiau kaip 120 mm2 kabelis | 10 kV KL | vnt. | 223.99 |  | 0
Kauno r. sav. | Karmėlavos sen. | Darbai | 10 kV jungiamosios/pereinamosios movos montavimas iki 120 mm2 skers. kabelis (be žemės darbų) | 10 kV KL | vnt. | 233.27 |  | 0
Kauno r. sav. | Neveronių sen. | Darbai | 10 kV jungiamosios/pereinamosios movos montavimas iki 120 mm2 skers. kabelis (be žemės darbų) | 10 kV KL | vnt. | 233.27 |  | 0
Kauno r. sav. | Karmėlavos sen. | Darbai | 10 kV jungiamosios/pereinamosios movos montavimas iki 120 mm2 skers. kabelis (su žemės darbais) | 10 kV KL | vnt. | 470.44 |  | 0
Kauno r. sav. | Neveronių sen. | Darbai | 10 kV jungiamosios/pereinamosios movos montavimas iki 120 mm2 skers. kabelis (su žemės darbais) | 10 kV KL | vnt. | 470.44 |  | 0
Kauno r. sav. | Karmėlavos sen. | Darbai | 10 kV jung./perein. movos montavimas daugiau kaip 120 mm2 skers. trigyslis kabelis (be žemės darbų) | 10 kV KL | vnt. | 260.73 |  | 0
Kauno r. sav. | Neveronių sen. | Darbai | 10 kV jung./perein. movos montavimas daugiau kaip 120 mm2 skers. trigyslis kabelis (be žemės darbų) | 10 kV KL | vnt. | 260.73 |  | 0
Kauno r. sav. | Karmėlavos sen. | Darbai | 10 kV jung./perein. movos montavimas daugiau kaip 120 mm2 skerp. trigyslis kabelis (su žemės darbais) | 10 kV KL | vnt. | 509.25 |  | 0
Kauno r. sav. | Neveronių sen. | Darbai | 10 kV jung./perein. movos montavimas daugiau kaip 120 mm2 skerp. trigyslis kabelis (su žemės darbais) | 10 kV KL | vnt. | 509.25 |  | 0
Kauno r. sav. | Karmėlavos sen. | Darbai | 10 kV kabelių bandymas išlygintąja įtampa | 10 kV KL | vnt. | 124.83 |  | 0
Kauno r. sav. | Neveronių sen. | Darbai | 10 kV kabelių bandymas išlygintąja įtampa | 10 kV KL | vnt. | 124.83 |  | 0
Kauno r. sav. | Karmėlavos sen. | Darbai | 10 kV kabelių bandymas labai žemo dažnio įtampa (VLF) | 10 kV KL | vnt. | 163.02 |  | 0
Kauno r. sav. | Neveronių sen. | Darbai | 10 kV kabelių bandymas labai žemo dažnio įtampa (VLF) | 10 kV KL | vnt. | 163.02 |  | 0
Kauno r. sav. | Karmėlavos sen. | Darbai | 10 kV pritvirtinti esamą kabelio movą | 10 kV KL | vnt. | 31.53 |  | 0
Kauno r. sav. | Neveronių sen. | Darbai | 10 kV pritvirtinti esamą kabelio movą | 10 kV KL | vnt. | 31.53 |  | 0
Kauno r. sav. | Babtų sen. | Darbai | 10 kV galinės vidaus/lauko movos montavimas/keitimas viengysliam kabeliui 120-500 mm2 (be žemės darbų) | 10 kV KL | vnt. | 235.84 |  | 0
Kauno r. sav. | Domeikavos sen. | Darbai | 10 kV galinės vidaus/lauko movos montavimas/keitimas viengysliam kabeliui 120-500 mm2 (be žemės darbų) | 10 kV KL | vnt. | 235.84 |  | 0
Kauno r. sav. | Lapių sen. | Darbai | 10 kV galinės vidaus/lauko movos montavimas/keitimas viengysliam kabeliui 120-500 mm2 (be žemės darbų) | 10 kV KL | vnt. | 235.84 |  | 0
Kauno r. sav. | Vandžiogalos sen. | Darbai | 10 kV galinės vidaus/lauko movos montavimas/keitimas viengysliam kabeliui 120-500 mm2 (be žemės darbų) | 10 kV KL | vnt. | 235.84 |  | 0
Kauno r. sav. | Babtų sen. | Darbai | 10 kV Jungiamosios/pereinamosios movos montavimas viengysliam kabeliui 120-500 mm2 (be žemės darbų) | 10 kV KL | vnt. | 268.28 |  | 0
Kauno r. sav. | Domeikavos sen. | Darbai | 10 kV Jungiamosios/pereinamosios movos montavimas viengysliam kabeliui 120-500 mm2 (be žemės darbų) | 10 kV KL | vnt. | 268.28 |  | 0
Kauno r. sav. | Lapių sen. | Darbai | 10 kV Jungiamosios/pereinamosios movos montavimas viengysliam kabeliui 120-500 mm2 (be žemės darbų) | 10 kV KL | vnt. | 268.28 |  | 0
Kauno r. sav. | Vandžiogalos sen. | Darbai | 10 kV Jungiamosios/pereinamosios movos montavimas viengysliam kabeliui 120-500 mm2 (be žemės darbų) | 10 kV KL | vnt. | 268.28 |  | 0
Kauno r. sav. | Babtų sen. | Darbai | 10 kV jung./perein. movos montavimas viengysliam 120-500 mm2 kabeliui (su žemės darbais) | 10 kV KL | vnt. | 538.57 |  | 0
Kauno r. sav. | Domeikavos sen. | Darbai | 10 kV jung./perein. movos montavimas viengysliam 120-500 mm2 kabeliui (su žemės darbais) | 10 kV KL | vnt. | 538.57 |  | 0
Kauno r. sav. | Lapių sen. | Darbai | 10 kV jung./perein. movos montavimas viengysliam 120-500 mm2 kabeliui (su žemės darbais) | 10 kV KL | vnt. | 538.57 |  | 0
Kauno r. sav. | Vandžiogalos sen. | Darbai | 10 kV jung./perein. movos montavimas viengysliam 120-500 mm2 kabeliui (su žemės darbais) | 10 kV KL | vnt. | 538.57 |  | 0
Kauno r. sav. | Babtų sen. | Darbai | 10 kV galinės stulpinės movos montavimas/keitimas iki 120 mm2 kabelis | 10 kV KL | vnt. | 211.87 |  | 0
Kauno r. sav. | Domeikavos sen. | Darbai | 10 kV galinės stulpinės movos montavimas/keitimas iki 120 mm2 kabelis | 10 kV KL | vnt. | 211.87 |  | 0
Kauno r. sav. | Lapių sen. | Darbai | 10 kV galinės stulpinės movos montavimas/keitimas iki 120 mm2 kabelis | 10 kV KL | vnt. | 211.87 |  | 0
Kauno r. sav. | Vandžiogalos sen. | Darbai | 10 kV galinės stulpinės movos montavimas/keitimas iki 120 mm2 kabelis | 10 kV KL | vnt. | 211.87 |  | 0
Kauno r. sav. | Babtų sen. | Darbai | 10 kV galinės stulpinės movos montavimas/keitimas daugiau kaip 120 mm2 kabelis | 10 kV KL | vnt. | 232.61 |  | 0
Kauno r. sav. | Domeikavos sen. | Darbai | 10 kV galinės stulpinės movos montavimas/keitimas daugiau kaip 120 mm2 kabelis | 10 kV KL | vnt. | 232.61 |  | 0
Kauno r. sav. | Lapių sen. | Darbai | 10 kV galinės stulpinės movos montavimas/keitimas daugiau kaip 120 mm2 kabelis | 10 kV KL | vnt. | 232.61 |  | 0
Kauno r. sav. | Vandžiogalos sen. | Darbai | 10 kV galinės stulpinės movos montavimas/keitimas daugiau kaip 120 mm2 kabelis | 10 kV KL | vnt. | 232.61 |  | 0
Kauno r. sav. | Babtų sen. | Darbai | 10 kV galinės vidaus/lauko movos montavimas/keitimas iki 120 mm2 kabelis | 10 kV KL | vnt. | 227.69 |  | 0
Kauno r. sav. | Domeikavos sen. | Darbai | 10 kV galinės vidaus/lauko movos montavimas/keitimas iki 120 mm2 kabelis | 10 kV KL | vnt. | 227.69 |  | 0
Kauno r. sav. | Lapių sen. | Darbai | 10 kV galinės vidaus/lauko movos montavimas/keitimas iki 120 mm2 kabelis | 10 kV KL | vnt. | 227.69 |  | 0
Kauno r. sav. | Vandžiogalos sen. | Darbai | 10 kV galinės vidaus/lauko movos montavimas/keitimas iki 120 mm2 kabelis | 10 kV KL | vnt. | 227.69 |  | 0
Kauno r. sav. | Babtų sen. | Darbai | 10 kV galinės vidaus/lauko movos montavimas/keitimas daugiau kaip 120 mm2 kabelis | 10 kV KL | vnt. | 219.45 |  | 0
Kauno r. sav. | Domeikavos sen. | Darbai | 10 kV galinės vidaus/lauko movos montavimas/keitimas daugiau kaip 120 mm2 kabelis | 10 kV KL | vnt. | 219.45 |  | 0
Kauno r. sav. | Lapių sen. | Darbai | 10 kV galinės vidaus/lauko movos montavimas/keitimas daugiau kaip 120 mm2 kabelis | 10 kV KL | vnt. | 219.45 |  | 0
Kauno r. sav. | Vandžiogalos sen. | Darbai | 10 kV galinės vidaus/lauko movos montavimas/keitimas daugiau kaip 120 mm2 kabelis | 10 kV KL | vnt. | 219.45 |  | 0
Kauno r. sav. | Babtų sen. | Darbai | 10 kV jungiamosios/pereinamosios movos montavimas iki 120 mm2 skers. kabelis (be žemės darbų) | 10 kV KL | vnt. | 221 |  | 0
Kauno r. sav. | Domeikavos sen. | Darbai | 10 kV jungiamosios/pereinamosios movos montavimas iki 120 mm2 skers. kabelis (be žemės darbų) | 10 kV KL | vnt. | 221 |  | 0
Kauno r. sav. | Lapių sen. | Darbai | 10 kV jungiamosios/pereinamosios movos montavimas iki 120 mm2 skers. kabelis (be žemės darbų) | 10 kV KL | vnt. | 221 |  | 0
Kauno r. sav. | Vandžiogalos sen. | Darbai | 10 kV jungiamosios/pereinamosios movos montavimas iki 120 mm2 skers. kabelis (be žemės darbų) | 10 kV KL | vnt. | 221 |  | 0
Kauno r. sav. | Babtų sen. | Darbai | 10 kV jungiamosios/pereinamosios movos montavimas iki 120 mm2 skers. kabelis (su žemės darbais) | 10 kV KL | vnt. | 460.9 |  | 0
Kauno r. sav. | Domeikavos sen. | Darbai | 10 kV jungiamosios/pereinamosios movos montavimas iki 120 mm2 skers. kabelis (su žemės darbais) | 10 kV KL | vnt. | 460.9 |  | 0
Kauno r. sav. | Lapių sen. | Darbai | 10 kV jungiamosios/pereinamosios movos montavimas iki 120 mm2 skers. kabelis (su žemės darbais) | 10 kV KL | vnt. | 460.9 |  | 0
Kauno r. sav. | Vandžiogalos sen. | Darbai | 10 kV jungiamosios/pereinamosios movos montavimas iki 120 mm2 skers. kabelis (su žemės darbais) | 10 kV KL | vnt. | 460.9 |  | 0
Kauno r. sav. | Babtų sen. | Darbai | 10 kV jung./perein. movos montavimas daugiau kaip 120 mm2 skers. trigyslis kabelis (be žemės darbų) | 10 kV KL | vnt. | 255.44 |  | 0
Kauno r. sav. | Domeikavos sen. | Darbai | 10 kV jung./perein. movos montavimas daugiau kaip 120 mm2 skers. trigyslis kabelis (be žemės darbų) | 10 kV KL | vnt. | 255.44 |  | 0
Kauno r. sav. | Lapių sen. | Darbai | 10 kV jung./perein. movos montavimas daugiau kaip 120 mm2 skers. trigyslis kabelis (be žemės darbų) | 10 kV KL | vnt. | 255.44 |  | 0
Kauno r. sav. | Vandžiogalos sen. | Darbai | 10 kV jung./perein. movos montavimas daugiau kaip 120 mm2 skers. trigyslis kabelis (be žemės darbų) | 10 kV KL | vnt. | 255.44 |  | 0
Kauno r. sav. | Babtų sen. | Darbai | 10 kV jung./perein. movos montavimas daugiau kaip 120 mm2 skerp. trigyslis kabelis (su žemės darbais) | 10 kV KL | vnt. | 498.92 |  | 0
Kauno r. sav. | Domeikavos sen. | Darbai | 10 kV jung./perein. movos montavimas daugiau kaip 120 mm2 skerp. trigyslis kabelis (su žemės darbais) | 10 kV KL | vnt. | 498.92 |  | 0
Kauno r. sav. | Lapių sen. | Darbai | 10 kV jung./perein. movos montavimas daugiau kaip 120 mm2 skerp. trigyslis kabelis (su žemės darbais) | 10 kV KL | vnt. | 498.92 |  | 0
Kauno r. sav. | Vandžiogalos sen. | Darbai | 10 kV jung./perein. movos montavimas daugiau kaip 120 mm2 skerp. trigyslis kabelis (su žemės darbais) | 10 kV KL | vnt. | 498.92 |  | 0
Kauno r. sav. | Babtų sen. | Darbai | 10 kV kabelių bandymas išlygintąja įtampa | 10 kV KL | vnt. | 122.3 |  | 0
Kauno r. sav. | Domeikavos sen. | Darbai | 10 kV kabelių bandymas išlygintąja įtampa | 10 kV KL | vnt. | 122.3 |  | 0
Kauno r. sav. | Lapių sen. | Darbai | 10 kV kabelių bandymas išlygintąja įtampa | 10 kV KL | vnt. | 122.3 |  | 0
Kauno r. sav. | Vandžiogalos sen. | Darbai | 10 kV kabelių bandymas išlygintąja įtampa | 10 kV KL | vnt. | 122.3 |  | 0
Kauno r. sav. | Babtų sen. | Darbai | 10 kV kabelių bandymas labai žemo dažnio įtampa (VLF) | 10 kV KL | vnt. | 153.55 |  | 0
Kauno r. sav. | Domeikavos sen. | Darbai | 10 kV kabelių bandymas labai žemo dažnio įtampa (VLF) | 10 kV KL | vnt. | 153.55 |  | 0
Kauno r. sav. | Lapių sen. | Darbai | 10 kV kabelių bandymas labai žemo dažnio įtampa (VLF) | 10 kV KL | vnt. | 153.55 |  | 0
Kauno r. sav. | Vandžiogalos sen. | Darbai | 10 kV kabelių bandymas labai žemo dažnio įtampa (VLF) | 10 kV KL | vnt. | 153.55 |  | 0
Kauno r. sav. | Babtų sen. | Darbai | 10 kV pritvirtinti esamą kabelio movą | 10 kV KL | vnt. | 30.56 |  | 0
Kauno r. sav. | Domeikavos sen. | Darbai | 10 kV pritvirtinti esamą kabelio movą | 10 kV KL | vnt. | 30.56 |  | 0
Kauno r. sav. | Lapių sen. | Darbai | 10 kV pritvirtinti esamą kabelio movą | 10 kV KL | vnt. | 30.56 |  | 0
Kauno r. sav. | Vandžiogalos sen. | Darbai | 10 kV pritvirtinti esamą kabelio movą | 10 kV KL | vnt. | 30.56 |  | 0
Kauno r. sav. | Batniavos sen. | Darbai | 10 kV galinės vidaus/lauko movos montavimas/keitimas viengysliam kabeliui 120-500 mm2 (be žemės darbų) | 10 kV KL | vnt. | 207.54 |  | 0
Kauno r. sav. | Čekiškės sen. | Darbai | 10 kV galinės vidaus/lauko movos montavimas/keitimas viengysliam kabeliui 120-500 mm2 (be žemės darbų) | 10 kV KL | vnt. | 207.54 |  | 0
Kauno r. sav. | Kulautuvos sen. | Darbai | 10 kV galinės vidaus/lauko movos montavimas/keitimas viengysliam kabeliui 120-500 mm2 (be žemės darbų) | 10 kV KL | vnt. | 207.54 |  | 0
Kauno r. sav. | Raudondvario sen. | Darbai | 10 kV galinės vidaus/lauko movos montavimas/keitimas viengysliam kabeliui 120-500 mm2 (be žemės darbų) | 10 kV KL | vnt. | 207.54 |  | 0
Kauno r. sav. | Užliedžių sen. | Darbai | 10 kV galinės vidaus/lauko movos montavimas/keitimas viengysliam kabeliui 120-500 mm2 (be žemės darbų) | 10 kV KL | vnt. | 207.54 |  | 0
Kauno r. sav. | Vilkijos apylinkių sen. | Darbai | 10 kV galinės vidaus/lauko movos montavimas/keitimas viengysliam kabeliui 120-500 mm2 (be žemės darbų) | 10 kV KL | vnt. | 207.54 |  | 0
Kauno r. sav. | Vilkijos sen. | Darbai | 10 kV galinės vidaus/lauko movos montavimas/keitimas viengysliam kabeliui 120-500 mm2 (be žemės darbų) | 10 kV KL | vnt. | 207.54 |  | 0
Kauno r. sav. | Batniavos sen. | Darbai | 10 kV Jungiamosios/pereinamosios movos montavimas viengysliam kabeliui 120-500 mm2 (be žemės darbų) | 10 kV KL | vnt. | 236.09 |  | 0
Kauno r. sav. | Čekiškės sen. | Darbai | 10 kV Jungiamosios/pereinamosios movos montavimas viengysliam kabeliui 120-500 mm2 (be žemės darbų) | 10 kV KL | vnt. | 236.09 |  | 0
Kauno r. sav. | Kulautuvos sen. | Darbai | 10 kV Jungiamosios/pereinamosios movos montavimas viengysliam kabeliui 120-500 mm2 (be žemės darbų) | 10 kV KL | vnt. | 236.09 |  | 0
Kauno r. sav. | Raudondvario sen. | Darbai | 10 kV Jungiamosios/pereinamosios movos montavimas viengysliam kabeliui 120-500 mm2 (be žemės darbų) | 10 kV KL | vnt. | 236.09 |  | 0
Kauno r. sav. | Užliedžių sen. | Darbai | 10 kV Jungiamosios/pereinamosios movos montavimas viengysliam kabeliui 120-500 mm2 (be žemės darbų) | 10 kV KL | vnt. | 236.09 |  | 0
Kauno r. sav. | Vilkijos apylinkių sen. | Darbai | 10 kV Jungiamosios/pereinamosios movos montavimas viengysliam kabeliui 120-500 mm2 (be žemės darbų) | 10 kV KL | vnt. | 236.09 |  | 0
Kauno r. sav. | Vilkijos sen. | Darbai | 10 kV Jungiamosios/pereinamosios movos montavimas viengysliam kabeliui 120-500 mm2 (be žemės darbų) | 10 kV KL | vnt. | 236.09 |  | 0
Kauno r. sav. | Batniavos sen. | Darbai | 10 kV jung./perein. movos montavimas viengysliam 120-500 mm2 kabeliui (su žemės darbais) | 10 kV KL | vnt. | 473.94 |  | 0
Kauno r. sav. | Čekiškės sen. | Darbai | 10 kV jung./perein. movos montavimas viengysliam 120-500 mm2 kabeliui (su žemės darbais) | 10 kV KL | vnt. | 473.94 |  | 0
Kauno r. sav. | Kulautuvos sen. | Darbai | 10 kV jung./perein. movos montavimas viengysliam 120-500 mm2 kabeliui (su žemės darbais) | 10 kV KL | vnt. | 473.94 |  | 0
Kauno r. sav. | Raudondvario sen. | Darbai | 10 kV jung./perein. movos montavimas viengysliam 120-500 mm2 kabeliui (su žemės darbais) | 10 kV KL | vnt. | 473.94 |  | 0
Kauno r. sav. | Užliedžių sen. | Darbai | 10 kV jung./perein. movos montavimas viengysliam 120-500 mm2 kabeliui (su žemės darbais) | 10 kV KL | vnt. | 473.94 |  | 0
Kauno r. sav. | Vilkijos apylinkių sen. | Darbai | 10 kV jung./perein. movos montavimas viengysliam 120-500 mm2 kabeliui (su žemės darbais) | 10 kV KL | vnt. | 473.94 |  | 0
Kauno r. sav. | Vilkijos sen. | Darbai | 10 kV jung./perein. movos montavimas viengysliam 120-500 mm2 kabeliui (su žemės darbais) | 10 kV KL | vnt. | 473.94 |  | 0
Kauno r. sav. | Batniavos sen. | Darbai | 10 kV galinės stulpinės movos montavimas/keitimas iki 120 mm2 kabelis | 10 kV KL | vnt. | 186.45 |  | 0
Kauno r. sav. | Čekiškės sen. | Darbai | 10 kV galinės stulpinės movos montavimas/keitimas iki 120 mm2 kabelis | 10 kV KL | vnt. | 186.45 |  | 0
Kauno r. sav. | Kulautuvos sen. | Darbai | 10 kV galinės stulpinės movos montavimas/keitimas iki 120 mm2 kabelis | 10 kV KL | vnt. | 186.45 |  | 0
Kauno r. sav. | Raudondvario sen. | Darbai | 10 kV galinės stulpinės movos montavimas/keitimas iki 120 mm2 kabelis | 10 kV KL | vnt. | 186.45 |  | 0
Kauno r. sav. | Užliedžių sen. | Darbai | 10 kV galinės stulpinės movos montavimas/keitimas iki 120 mm2 kabelis | 10 kV KL | vnt. | 186.45 |  | 0
Kauno r. sav. | Vilkijos apylinkių sen. | Darbai | 10 kV galinės stulpinės movos montavimas/keitimas iki 120 mm2 kabelis | 10 kV KL | vnt. | 186.45 |  | 0
Kauno r. sav. | Vilkijos sen. | Darbai | 10 kV galinės stulpinės movos montavimas/keitimas iki 120 mm2 kabelis | 10 kV KL | vnt. | 186.45 |  | 0
Kauno r. sav. | Batniavos sen. | Darbai | 10 kV galinės stulpinės movos montavimas/keitimas daugiau kaip 120 mm2 kabelis | 10 kV KL | vnt. | 204.7 |  | 0
Kauno r. sav. | Čekiškės sen. | Darbai | 10 kV galinės stulpinės movos montavimas/keitimas daugiau kaip 120 mm2 kabelis | 10 kV KL | vnt. | 204.7 |  | 0
Kauno r. sav. | Kulautuvos sen. | Darbai | 10 kV galinės stulpinės movos montavimas/keitimas daugiau kaip 120 mm2 kabelis | 10 kV KL | vnt. | 204.7 |  | 0
Kauno r. sav. | Raudondvario sen. | Darbai | 10 kV galinės stulpinės movos montavimas/keitimas daugiau kaip 120 mm2 kabelis | 10 kV KL | vnt. | 204.7 |  | 0
Kauno r. sav. | Užliedžių sen. | Darbai | 10 kV galinės stulpinės movos montavimas/keitimas daugiau kaip 120 mm2 kabelis | 10 kV KL | vnt. | 204.7 |  | 0
Kauno r. sav. | Vilkijos apylinkių sen. | Darbai | 10 kV galinės stulpinės movos montavimas/keitimas daugiau kaip 120 mm2 kabelis | 10 kV KL | vnt. | 204.7 |  | 0
Kauno r. sav. | Vilkijos sen. | Darbai | 10 kV galinės stulpinės movos montavimas/keitimas daugiau kaip 120 mm2 kabelis | 10 kV KL | vnt. | 204.7 |  | 0
Kauno r. sav. | Batniavos sen. | Darbai | 10 kV galinės vidaus/lauko movos montavimas/keitimas iki 120 mm2 kabelis | 10 kV KL | vnt. | 200.37 |  | 0
Kauno r. sav. | Čekiškės sen. | Darbai | 10 kV galinės vidaus/lauko movos montavimas/keitimas iki 120 mm2 kabelis | 10 kV KL | vnt. | 200.37 |  | 0
Kauno r. sav. | Kulautuvos sen. | Darbai | 10 kV galinės vidaus/lauko movos montavimas/keitimas iki 120 mm2 kabelis | 10 kV KL | vnt. | 200.37 |  | 0
Kauno r. sav. | Raudondvario sen. | Darbai | 10 kV galinės vidaus/lauko movos montavimas/keitimas iki 120 mm2 kabelis | 10 kV KL | vnt. | 200.37 |  | 0
Kauno r. sav. | Užliedžių sen. | Darbai | 10 kV galinės vidaus/lauko movos montavimas/keitimas iki 120 mm2 kabelis | 10 kV KL | vnt. | 200.37 |  | 0
Kauno r. sav. | Vilkijos apylinkių sen. | Darbai | 10 kV galinės vidaus/lauko movos montavimas/keitimas iki 120 mm2 kabelis | 10 kV KL | vnt. | 200.37 |  | 0
Kauno r. sav. | Vilkijos sen. | Darbai | 10 kV galinės vidaus/lauko movos montavimas/keitimas iki 120 mm2 kabelis | 10 kV KL | vnt. | 200.37 |  | 0
Kauno r. sav. | Batniavos sen. | Darbai | 10 kV galinės vidaus/lauko movos montavimas/keitimas daugiau kaip 120 mm2 kabelis | 10 kV KL | vnt. | 193.12 |  | 0
Kauno r. sav. | Čekiškės sen. | Darbai | 10 kV galinės vidaus/lauko movos montavimas/keitimas daugiau kaip 120 mm2 kabelis | 10 kV KL | vnt. | 193.12 |  | 0
Kauno r. sav. | Kulautuvos sen. | Darbai | 10 kV galinės vidaus/lauko movos montavimas/keitimas daugiau kaip 120 mm2 kabelis | 10 kV KL | vnt. | 193.12 |  | 0
Kauno r. sav. | Raudondvario sen. | Darbai | 10 kV galinės vidaus/lauko movos montavimas/keitimas daugiau kaip 120 mm2 kabelis | 10 kV KL | vnt. | 193.12 |  | 0
Kauno r. sav. | Užliedžių sen. | Darbai | 10 kV galinės vidaus/lauko movos montavimas/keitimas daugiau kaip 120 mm2 kabelis | 10 kV KL | vnt. | 193.12 |  | 0
Kauno r. sav. | Vilkijos apylinkių sen. | Darbai | 10 kV galinės vidaus/lauko movos montavimas/keitimas daugiau kaip 120 mm2 kabelis | 10 kV KL | vnt. | 193.12 |  | 0
Kauno r. sav. | Vilkijos sen. | Darbai | 10 kV galinės vidaus/lauko movos montavimas/keitimas daugiau kaip 120 mm2 kabelis | 10 kV KL | vnt. | 193.12 |  | 0
Kauno r. sav. | Batniavos sen. | Darbai | 10 kV jungiamosios/pereinamosios movos montavimas iki 120 mm2 skers. kabelis (be žemės darbų) | 10 kV KL | vnt. | 194.48 |  | 0
Kauno r. sav. | Čekiškės sen. | Darbai | 10 kV jungiamosios/pereinamosios movos montavimas iki 120 mm2 skers. kabelis (be žemės darbų) | 10 kV KL | vnt. | 194.48 |  | 0
Kauno r. sav. | Kulautuvos sen. | Darbai | 10 kV jungiamosios/pereinamosios movos montavimas iki 120 mm2 skers. kabelis (be žemės darbų) | 10 kV KL | vnt. | 194.48 |  | 0
Kauno r. sav. | Raudondvario sen. | Darbai | 10 kV jungiamosios/pereinamosios movos montavimas iki 120 mm2 skers. kabelis (be žemės darbų) | 10 kV KL | vnt. | 194.48 |  | 0
Kauno r. sav. | Užliedžių sen. | Darbai | 10 kV jungiamosios/pereinamosios movos montavimas iki 120 mm2 skers. kabelis (be žemės darbų) | 10 kV KL | vnt. | 194.48 |  | 0
Kauno r. sav. | Vilkijos apylinkių sen. | Darbai | 10 kV jungiamosios/pereinamosios movos montavimas iki 120 mm2 skers. kabelis (be žemės darbų) | 10 kV KL | vnt. | 194.48 |  | 0
Kauno r. sav. | Vilkijos sen. | Darbai | 10 kV jungiamosios/pereinamosios movos montavimas iki 120 mm2 skers. kabelis (be žemės darbų) | 10 kV KL | vnt. | 194.48 |  | 0
Kauno r. sav. | Batniavos sen. | Darbai | 10 kV jungiamosios/pereinamosios movos montavimas iki 120 mm2 skers. kabelis (su žemės darbais) | 10 kV KL | vnt. | 405.59 |  | 0
Kauno r. sav. | Čekiškės sen. | Darbai | 10 kV jungiamosios/pereinamosios movos montavimas iki 120 mm2 skers. kabelis (su žemės darbais) | 10 kV KL | vnt. | 405.59 |  | 0
Kauno r. sav. | Kulautuvos sen. | Darbai | 10 kV jungiamosios/pereinamosios movos montavimas iki 120 mm2 skers. kabelis (su žemės darbais) | 10 kV KL | vnt. | 405.59 |  | 0
Kauno r. sav. | Raudondvario sen. | Darbai | 10 kV jungiamosios/pereinamosios movos montavimas iki 120 mm2 skers. kabelis (su žemės darbais) | 10 kV KL | vnt. | 405.59 |  | 0
Kauno r. sav. | Užliedžių sen. | Darbai | 10 kV jungiamosios/pereinamosios movos montavimas iki 120 mm2 skers. kabelis (su žemės darbais) | 10 kV KL | vnt. | 405.59 |  | 0
Kauno r. sav. | Vilkijos apylinkių sen. | Darbai | 10 kV jungiamosios/pereinamosios movos montavimas iki 120 mm2 skers. kabelis (su žemės darbais) | 10 kV KL | vnt. | 405.59 |  | 0
Kauno r. sav. | Vilkijos sen. | Darbai | 10 kV jungiamosios/pereinamosios movos montavimas iki 120 mm2 skers. kabelis (su žemės darbais) | 10 kV KL | vnt. | 405.59 |  | 0
Kauno r. sav. | Batniavos sen. | Darbai | 10 kV jung./perein. movos montavimas daugiau kaip 120 mm2 skers. trigyslis kabelis (be žemės darbų) | 10 kV KL | vnt. | 224.79 |  | 0
Kauno r. sav. | Čekiškės sen. | Darbai | 10 kV jung./perein. movos montavimas daugiau kaip 120 mm2 skers. trigyslis kabelis (be žemės darbų) | 10 kV KL | vnt. | 224.79 |  | 0
Kauno r. sav. | Kulautuvos sen. | Darbai | 10 kV jung./perein. movos montavimas daugiau kaip 120 mm2 skers. trigyslis kabelis (be žemės darbų) | 10 kV KL | vnt. | 224.79 |  | 0
Kauno r. sav. | Raudondvario sen. | Darbai | 10 kV jung./perein. movos montavimas daugiau kaip 120 mm2 skers. trigyslis kabelis (be žemės darbų) | 10 kV KL | vnt. | 224.79 |  | 0
Kauno r. sav. | Užliedžių sen. | Darbai | 10 kV jung./perein. movos montavimas daugiau kaip 120 mm2 skers. trigyslis kabelis (be žemės darbų) | 10 kV KL | vnt. | 224.79 |  | 0
Kauno r. sav. | Vilkijos apylinkių sen. | Darbai | 10 kV jung./perein. movos montavimas daugiau kaip 120 mm2 skers. trigyslis kabelis (be žemės darbų) | 10 kV KL | vnt. | 224.79 |  | 0
Kauno r. sav. | Vilkijos sen. | Darbai | 10 kV jung./perein. movos montavimas daugiau kaip 120 mm2 skers. trigyslis kabelis (be žemės darbų) | 10 kV KL | vnt. | 224.79 |  | 0
Kauno r. sav. | Batniavos sen. | Darbai | 10 kV jung./perein. movos montavimas daugiau kaip 120 mm2 skerp. trigyslis kabelis (su žemės darbais) | 10 kV KL | vnt. | 439.05 |  | 0
Kauno r. sav. | Čekiškės sen. | Darbai | 10 kV jung./perein. movos montavimas daugiau kaip 120 mm2 skerp. trigyslis kabelis (su žemės darbais) | 10 kV KL | vnt. | 439.05 |  | 0
Kauno r. sav. | Kulautuvos sen. | Darbai | 10 kV jung./perein. movos montavimas daugiau kaip 120 mm2 skerp. trigyslis kabelis (su žemės darbais) | 10 kV KL | vnt. | 439.05 |  | 0
Kauno r. sav. | Raudondvario sen. | Darbai | 10 kV jung./perein. movos montavimas daugiau kaip 120 mm2 skerp. trigyslis kabelis (su žemės darbais) | 10 kV KL | vnt. | 439.05 |  | 0
Kauno r. sav. | Užliedžių sen. | Darbai | 10 kV jung./perein. movos montavimas daugiau kaip 120 mm2 skerp. trigyslis kabelis (su žemės darbais) | 10 kV KL | vnt. | 439.05 |  | 0
Kauno r. sav. | Vilkijos apylinkių sen. | Darbai | 10 kV jung./perein. movos montavimas daugiau kaip 120 mm2 skerp. trigyslis kabelis (su žemės darbais) | 10 kV KL | vnt. | 439.05 |  | 0
Kauno r. sav. | Vilkijos sen. | Darbai | 10 kV jung./perein. movos montavimas daugiau kaip 120 mm2 skerp. trigyslis kabelis (su žemės darbais) | 10 kV KL | vnt. | 439.05 |  | 0
Kauno r. sav. | Batniavos sen. | Darbai | 10 kV kabelių bandymas išlygintąja įtampa | 10 kV KL | vnt. | 107.62 |  | 0
Kauno r. sav. | Čekiškės sen. | Darbai | 10 kV kabelių bandymas išlygintąja įtampa | 10 kV KL | vnt. | 107.62 |  | 0
Kauno r. sav. | Kulautuvos sen. | Darbai | 10 kV kabelių bandymas išlygintąja įtampa | 10 kV KL | vnt. | 107.62 |  | 0
Kauno r. sav. | Raudondvario sen. | Darbai | 10 kV kabelių bandymas išlygintąja įtampa | 10 kV KL | vnt. | 107.62 |  | 0
Kauno r. sav. | Užliedžių sen. | Darbai | 10 kV kabelių bandymas išlygintąja įtampa | 10 kV KL | vnt. | 107.62 |  | 0
Kauno r. sav. | Vilkijos apylinkių sen. | Darbai | 10 kV kabelių bandymas išlygintąja įtampa | 10 kV KL | vnt. | 107.62 |  | 0
Kauno r. sav. | Vilkijos sen. | Darbai | 10 kV kabelių bandymas išlygintąja įtampa | 10 kV KL | vnt. | 107.62 |  | 0
Kauno r. sav. | Batniavos sen. | Darbai | 10 kV kabelių bandymas labai žemo dažnio įtampa (VLF) | 10 kV KL | vnt. | 135.12 |  | 0
Kauno r. sav. | Čekiškės sen. | Darbai | 10 kV kabelių bandymas labai žemo dažnio įtampa (VLF) | 10 kV KL | vnt. | 135.12 |  | 0
Kauno r. sav. | Kulautuvos sen. | Darbai | 10 kV kabelių bandymas labai žemo dažnio įtampa (VLF) | 10 kV KL | vnt. | 135.12 |  | 0
Kauno r. sav. | Raudondvario sen. | Darbai | 10 kV kabelių bandymas labai žemo dažnio įtampa (VLF) | 10 kV KL | vnt. | 135.12 |  | 0
Kauno r. sav. | Užliedžių sen. | Darbai | 10 kV kabelių bandymas labai žemo dažnio įtampa (VLF) | 10 kV KL | vnt. | 135.12 |  | 0
Kauno r. sav. | Vilkijos apylinkių sen. | Darbai | 10 kV kabelių bandymas labai žemo dažnio įtampa (VLF) | 10 kV KL | vnt. | 135.12 |  | 0
Kauno r. sav. | Vilkijos sen. | Darbai | 10 kV kabelių bandymas labai žemo dažnio įtampa (VLF) | 10 kV KL | vnt. | 135.12 |  | 0
Kauno r. sav. | Batniavos sen. | Darbai | 10 kV pritvirtinti esamą kabelio movą | 10 kV KL | vnt. | 26.89 |  | 0
Kauno r. sav. | Čekiškės sen. | Darbai | 10 kV pritvirtinti esamą kabelio movą | 10 kV KL | vnt. | 26.89 |  | 0
Kauno r. sav. | Kulautuvos sen. | Darbai | 10 kV pritvirtinti esamą kabelio movą | 10 kV KL | vnt. | 26.89 |  | 0
Kauno r. sav. | Raudondvario sen. | Darbai | 10 kV pritvirtinti esamą kabelio movą | 10 kV KL | vnt. | 26.89 |  | 0
Kauno r. sav. | Užliedžių sen. | Darbai | 10 kV pritvirtinti esamą kabelio movą | 10 kV KL | vnt. | 26.89 |  | 0
Kauno r. sav. | Vilkijos apylinkių sen. | Darbai | 10 kV pritvirtinti esamą kabelio movą | 10 kV KL | vnt. | 26.89 |  | 0
Kauno r. sav. | Vilkijos sen. | Darbai | 10 kV pritvirtinti esamą kabelio movą | 10 kV KL | vnt. | 26.89 |  | 0
Kauno r. sav. | Garliavos apylinkių sen. | Darbai | 10 kV galinės vidaus/lauko movos montavimas/keitimas viengysliam kabeliui 120-500 mm2 (be žemės darbų) | 10 kV KL | vnt. | 235.84 |  | 0
Kauno r. sav. | Garliavos sen. | Darbai | 10 kV galinės vidaus/lauko movos montavimas/keitimas viengysliam kabeliui 120-500 mm2 (be žemės darbų) | 10 kV KL | vnt. | 235.84 |  | 0
Kauno r. sav. | Linksmakalnio sen. | Darbai | 10 kV galinės vidaus/lauko movos montavimas/keitimas viengysliam kabeliui 120-500 mm2 (be žemės darbų) | 10 kV KL | vnt. | 235.84 |  | 0
Kauno r. sav. | Rokų sen. | Darbai | 10 kV galinės vidaus/lauko movos montavimas/keitimas viengysliam kabeliui 120-500 mm2 (be žemės darbų) | 10 kV KL | vnt. | 235.84 |  | 0
Kauno r. sav. | Samylų sen. | Darbai | 10 kV galinės vidaus/lauko movos montavimas/keitimas viengysliam kabeliui 120-500 mm2 (be žemės darbų) | 10 kV KL | vnt. | 235.84 |  | 0
Kauno r. sav. | Taurakiemio sen. | Darbai | 10 kV galinės vidaus/lauko movos montavimas/keitimas viengysliam kabeliui 120-500 mm2 (be žemės darbų) | 10 kV KL | vnt. | 235.84 |  | 0
Kauno r. sav. | Garliavos apylinkių sen. | Darbai | 10 kV Jungiamosios/pereinamosios movos montavimas viengysliam kabeliui 120-500 mm2 (be žemės darbų) | 10 kV KL | vnt. | 268.28 |  | 0
Kauno r. sav. | Garliavos sen. | Darbai | 10 kV Jungiamosios/pereinamosios movos montavimas viengysliam kabeliui 120-500 mm2 (be žemės darbų) | 10 kV KL | vnt. | 268.28 |  | 0
Kauno r. sav. | Linksmakalnio sen. | Darbai | 10 kV Jungiamosios/pereinamosios movos montavimas viengysliam kabeliui 120-500 mm2 (be žemės darbų) | 10 kV KL | vnt. | 268.28 |  | 0
Kauno r. sav. | Rokų sen. | Darbai | 10 kV Jungiamosios/pereinamosios movos montavimas viengysliam kabeliui 120-500 mm2 (be žemės darbų) | 10 kV KL | vnt. | 268.28 |  | 0
Kauno r. sav. | Samylų sen. | Darbai | 10 kV Jungiamosios/pereinamosios movos montavimas viengysliam kabeliui 120-500 mm2 (be žemės darbų) | 10 kV KL | vnt. | 268.28 |  | 0
Kauno r. sav. | Taurakiemio sen. | Darbai | 10 kV Jungiamosios/pereinamosios movos montavimas viengysliam kabeliui 120-500 mm2 (be žemės darbų) | 10 kV KL | vnt. | 268.28 |  | 0
Kauno r. sav. | Garliavos apylinkių sen. | Darbai | 10 kV jung./perein. movos montavimas viengysliam 120-500 mm2 kabeliui (su žemės darbais) | 10 kV KL | vnt. | 538.57 |  | 0
Kauno r. sav. | Garliavos sen. | Darbai | 10 kV jung./perein. movos montavimas viengysliam 120-500 mm2 kabeliui (su žemės darbais) | 10 kV KL | vnt. | 538.57 |  | 0
Kauno r. sav. | Linksmakalnio sen. | Darbai | 10 kV jung./perein. movos montavimas viengysliam 120-500 mm2 kabeliui (su žemės darbais) | 10 kV KL | vnt. | 538.57 |  | 0
Kauno r. sav. | Rokų sen. | Darbai | 10 kV jung./perein. movos montavimas viengysliam 120-500 mm2 kabeliui (su žemės darbais) | 10 kV KL | vnt. | 538.57 |  | 0
Kauno r. sav. | Samylų sen. | Darbai | 10 kV jung./perein. movos montavimas viengysliam 120-500 mm2 kabeliui (su žemės darbais) | 10 kV KL | vnt. | 538.57 |  | 0
Kauno r. sav. | Taurakiemio sen. | Darbai | 10 kV jung./perein. movos montavimas viengysliam 120-500 mm2 kabeliui (su žemės darbais) | 10 kV KL | vnt. | 538.57 |  | 0
Kauno r. sav. | Garliavos apylinkių sen. | Darbai | 10 kV galinės stulpinės movos montavimas/keitimas iki 120 mm2 kabelis | 10 kV KL | vnt. | 211.87 |  | 0
Kauno r. sav. | Garliavos sen. | Darbai | 10 kV galinės stulpinės movos montavimas/keitimas iki 120 mm2 kabelis | 10 kV KL | vnt. | 211.87 |  | 0
Kauno r. sav. | Linksmakalnio sen. | Darbai | 10 kV galinės stulpinės movos montavimas/keitimas iki 120 mm2 kabelis | 10 kV KL | vnt. | 211.87 |  | 0
Kauno r. sav. | Rokų sen. | Darbai | 10 kV galinės stulpinės movos montavimas/keitimas iki 120 mm2 kabelis | 10 kV KL | vnt. | 211.87 |  | 0
Kauno r. sav. | Samylų sen. | Darbai | 10 kV galinės stulpinės movos montavimas/keitimas iki 120 mm2 kabelis | 10 kV KL | vnt. | 211.87 |  | 0
Kauno r. sav. | Taurakiemio sen. | Darbai | 10 kV galinės stulpinės movos montavimas/keitimas iki 120 mm2 kabelis | 10 kV KL | vnt. | 211.87 |  | 0
Kauno r. sav. | Garliavos apylinkių sen. | Darbai | 10 kV galinės stulpinės movos montavimas/keitimas daugiau kaip 120 mm2 kabelis | 10 kV KL | vnt. | 232.61 |  | 0
Kauno r. sav. | Garliavos sen. | Darbai | 10 kV galinės stulpinės movos montavimas/keitimas daugiau kaip 120 mm2 kabelis | 10 kV KL | vnt. | 232.61 |  | 0
Kauno r. sav. | Linksmakalnio sen. | Darbai | 10 kV galinės stulpinės movos montavimas/keitimas daugiau kaip 120 mm2 kabelis | 10 kV KL | vnt. | 232.61 |  | 0
Kauno r. sav. | Rokų sen. | Darbai | 10 kV galinės stulpinės movos montavimas/keitimas daugiau kaip 120 mm2 kabelis | 10 kV KL | vnt. | 232.61 |  | 0
Kauno r. sav. | Samylų sen. | Darbai | 10 kV galinės stulpinės movos montavimas/keitimas daugiau kaip 120 mm2 kabelis | 10 kV KL | vnt. | 232.61 |  | 0
Kauno r. sav. | Taurakiemio sen. | Darbai | 10 kV galinės stulpinės movos montavimas/keitimas daugiau kaip 120 mm2 kabelis | 10 kV KL | vnt. | 232.61 |  | 0
Kauno r. sav. | Garliavos apylinkių sen. | Darbai | 10 kV galinės vidaus/lauko movos montavimas/keitimas iki 120 mm2 kabelis | 10 kV KL | vnt. | 227.69 |  | 0
Kauno r. sav. | Garliavos sen. | Darbai | 10 kV galinės vidaus/lauko movos montavimas/keitimas iki 120 mm2 kabelis | 10 kV KL | vnt. | 227.69 |  | 0
Kauno r. sav. | Linksmakalnio sen. | Darbai | 10 kV galinės vidaus/lauko movos montavimas/keitimas iki 120 mm2 kabelis | 10 kV KL | vnt. | 227.69 |  | 0
Kauno r. sav. | Rokų sen. | Darbai | 10 kV galinės vidaus/lauko movos montavimas/keitimas iki 120 mm2 kabelis | 10 kV KL | vnt. | 227.69 |  | 0
Kauno r. sav. | Samylų sen. | Darbai | 10 kV galinės vidaus/lauko movos montavimas/keitimas iki 120 mm2 kabelis | 10 kV KL | vnt. | 227.69 |  | 0
Kauno r. sav. | Taurakiemio sen. | Darbai | 10 kV galinės vidaus/lauko movos montavimas/keitimas iki 120 mm2 kabelis | 10 kV KL | vnt. | 227.69 |  | 0
Kauno r. sav. | Garliavos apylinkių sen. | Darbai | 10 kV galinės vidaus/lauko movos montavimas/keitimas daugiau kaip 120 mm2 kabelis | 10 kV KL | vnt. | 219.45 |  | 0
Kauno r. sav. | Garliavos sen. | Darbai | 10 kV galinės vidaus/lauko movos montavimas/keitimas daugiau kaip 120 mm2 kabelis | 10 kV KL | vnt. | 219.45 |  | 0
Kauno r. sav. | Linksmakalnio sen. | Darbai | 10 kV galinės vidaus/lauko movos montavimas/keitimas daugiau kaip 120 mm2 kabelis | 10 kV KL | vnt. | 219.45 |  | 0
Kauno r. sav. | Rokų sen. | Darbai | 10 kV galinės vidaus/lauko movos montavimas/keitimas daugiau kaip 120 mm2 kabelis | 10 kV KL | vnt. | 219.45 |  | 0
Kauno r. sav. | Samylų sen. | Darbai | 10 kV galinės vidaus/lauko movos montavimas/keitimas daugiau kaip 120 mm2 kabelis | 10 kV KL | vnt. | 219.45 |  | 0
Kauno r. sav. | Taurakiemio sen. | Darbai | 10 kV galinės vidaus/lauko movos montavimas/keitimas daugiau kaip 120 mm2 kabelis | 10 kV KL | vnt. | 219.45 |  | 0
Kauno r. sav. | Garliavos apylinkių sen. | Darbai | 10 kV jungiamosios/pereinamosios movos montavimas iki 120 mm2 skers. kabelis (be žemės darbų) | 10 kV KL | vnt. | 221 |  | 0
Kauno r. sav. | Garliavos sen. | Darbai | 10 kV jungiamosios/pereinamosios movos montavimas iki 120 mm2 skers. kabelis (be žemės darbų) | 10 kV KL | vnt. | 221 |  | 0
Kauno r. sav. | Linksmakalnio sen. | Darbai | 10 kV jungiamosios/pereinamosios movos montavimas iki 120 mm2 skers. kabelis (be žemės darbų) | 10 kV KL | vnt. | 221 |  | 0
Kauno r. sav. | Rokų sen. | Darbai | 10 kV jungiamosios/pereinamosios movos montavimas iki 120 mm2 skers. kabelis (be žemės darbų) | 10 kV KL | vnt. | 221 |  | 0
Kauno r. sav. | Samylų sen. | Darbai | 10 kV jungiamosios/pereinamosios movos montavimas iki 120 mm2 skers. kabelis (be žemės darbų) | 10 kV KL | vnt. | 221 |  | 0
Kauno r. sav. | Taurakiemio sen. | Darbai | 10 kV jungiamosios/pereinamosios movos montavimas iki 120 mm2 skers. kabelis (be žemės darbų) | 10 kV KL | vnt. | 221 |  | 0
Kauno r. sav. | Garliavos apylinkių sen. | Darbai | 10 kV jungiamosios/pereinamosios movos montavimas iki 120 mm2 skers. kabelis (su žemės darbais) | 10 kV KL | vnt. | 460.9 |  | 0
Kauno r. sav. | Garliavos sen. | Darbai | 10 kV jungiamosios/pereinamosios movos montavimas iki 120 mm2 skers. kabelis (su žemės darbais) | 10 kV KL | vnt. | 460.9 |  | 0
Kauno r. sav. | Linksmakalnio sen. | Darbai | 10 kV jungiamosios/pereinamosios movos montavimas iki 120 mm2 skers. kabelis (su žemės darbais) | 10 kV KL | vnt. | 460.9 |  | 0
Kauno r. sav. | Rokų sen. | Darbai | 10 kV jungiamosios/pereinamosios movos montavimas iki 120 mm2 skers. kabelis (su žemės darbais) | 10 kV KL | vnt. | 460.9 |  | 0
Kauno r. sav. | Samylų sen. | Darbai | 10 kV jungiamosios/pereinamosios movos montavimas iki 120 mm2 skers. kabelis (su žemės darbais) | 10 kV KL | vnt. | 460.9 |  | 0
Kauno r. sav. | Taurakiemio sen. | Darbai | 10 kV jungiamosios/pereinamosios movos montavimas iki 120 mm2 skers. kabelis (su žemės darbais) | 10 kV KL | vnt. | 460.9 |  | 0
Kauno r. sav. | Garliavos apylinkių sen. | Darbai | 10 kV jung./perein. movos montavimas daugiau kaip 120 mm2 skers. trigyslis kabelis (be žemės darbų) | 10 kV KL | vnt. | 255.44 |  | 0
Kauno r. sav. | Garliavos sen. | Darbai | 10 kV jung./perein. movos montavimas daugiau kaip 120 mm2 skers. trigyslis kabelis (be žemės darbų) | 10 kV KL | vnt. | 255.44 |  | 0
Kauno r. sav. | Linksmakalnio sen. | Darbai | 10 kV jung./perein. movos montavimas daugiau kaip 120 mm2 skers. trigyslis kabelis (be žemės darbų) | 10 kV KL | vnt. | 255.44 |  | 0
Kauno r. sav. | Rokų sen. | Darbai | 10 kV jung./perein. movos montavimas daugiau kaip 120 mm2 skers. trigyslis kabelis (be žemės darbų) | 10 kV KL | vnt. | 255.44 |  | 0
Kauno r. sav. | Samylų sen. | Darbai | 10 kV jung./perein. movos montavimas daugiau kaip 120 mm2 skers. trigyslis kabelis (be žemės darbų) | 10 kV KL | vnt. | 255.44 |  | 0
Kauno r. sav. | Taurakiemio sen. | Darbai | 10 kV jung./perein. movos montavimas daugiau kaip 120 mm2 skers. trigyslis kabelis (be žemės darbų) | 10 kV KL | vnt. | 255.44 |  | 0
Kauno r. sav. | Garliavos apylinkių sen. | Darbai | 10 kV jung./perein. movos montavimas daugiau kaip 120 mm2 skerp. trigyslis kabelis (su žemės darbais) | 10 kV KL | vnt. | 498.92 |  | 0
Kauno r. sav. | Garliavos sen. | Darbai | 10 kV jung./perein. movos montavimas daugiau kaip 120 mm2 skerp. trigyslis kabelis (su žemės darbais) | 10 kV KL | vnt. | 498.92 |  | 0
Kauno r. sav. | Linksmakalnio sen. | Darbai | 10 kV jung./perein. movos montavimas daugiau kaip 120 mm2 skerp. trigyslis kabelis (su žemės darbais) | 10 kV KL | vnt. | 498.92 |  | 0
Kauno r. sav. | Rokų sen. | Darbai | 10 kV jung./perein. movos montavimas daugiau kaip 120 mm2 skerp. trigyslis kabelis (su žemės darbais) | 10 kV KL | vnt. | 498.92 |  | 0
Kauno r. sav. | Samylų sen. | Darbai | 10 kV jung./perein. movos montavimas daugiau kaip 120 mm2 skerp. trigyslis kabelis (su žemės darbais) | 10 kV KL | vnt. | 498.92 |  | 0
Kauno r. sav. | Taurakiemio sen. | Darbai | 10 kV jung./perein. movos montavimas daugiau kaip 120 mm2 skerp. trigyslis kabelis (su žemės darbais) | 10 kV KL | vnt. | 498.92 |  | 0
Kauno r. sav. | Garliavos apylinkių sen. | Darbai | 10 kV kabelių bandymas išlygintąja įtampa | 10 kV KL | vnt. | 122.3 |  | 0
Kauno r. sav. | Garliavos sen. | Darbai | 10 kV kabelių bandymas išlygintąja įtampa | 10 kV KL | vnt. | 122.3 |  | 0
Kauno r. sav. | Linksmakalnio sen. | Darbai | 10 kV kabelių bandymas išlygintąja įtampa | 10 kV KL | vnt. | 122.3 |  | 0
Kauno r. sav. | Rokų sen. | Darbai | 10 kV kabelių bandymas išlygintąja įtampa | 10 kV KL | vnt. | 122.3 |  | 0
Kauno r. sav. | Samylų sen. | Darbai | 10 kV kabelių bandymas išlygintąja įtampa | 10 kV KL | vnt. | 122.3 |  | 0
Kauno r. sav. | Taurakiemio sen. | Darbai | 10 kV kabelių bandymas išlygintąja įtampa | 10 kV KL | vnt. | 122.3 |  | 0
Kauno r. sav. | Garliavos apylinkių sen. | Darbai | 10 kV kabelių bandymas labai žemo dažnio įtampa (VLF) | 10 kV KL | vnt. | 120 |  | 0
Kauno r. sav. | Garliavos sen. | Darbai | 10 kV kabelių bandymas labai žemo dažnio įtampa (VLF) | 10 kV KL | vnt. | 120 |  | 0
Kauno r. sav. | Linksmakalnio sen. | Darbai | 10 kV kabelių bandymas labai žemo dažnio įtampa (VLF) | 10 kV KL | vnt. | 120 |  | 0
Kauno r. sav. | Rokų sen. | Darbai | 10 kV kabelių bandymas labai žemo dažnio įtampa (VLF) | 10 kV KL | vnt. | 120 |  | 0
Kauno r. sav. | Samylų sen. | Darbai | 10 kV kabelių bandymas labai žemo dažnio įtampa (VLF) | 10 kV KL | vnt. | 120 |  | 0
Kauno r. sav. | Taurakiemio sen. | Darbai | 10 kV kabelių bandymas labai žemo dažnio įtampa (VLF) | 10 kV KL | vnt. | 120 |  | 0
Kauno r. sav. | Garliavos apylinkių sen. | Darbai | 10 kV pritvirtinti esamą kabelio movą | 10 kV KL | vnt. | 30.56 |  | 0
Kauno r. sav. | Garliavos sen. | Darbai | 10 kV pritvirtinti esamą kabelio movą | 10 kV KL | vnt. | 30.56 |  | 0
Kauno r. sav. | Linksmakalnio sen. | Darbai | 10 kV pritvirtinti esamą kabelio movą | 10 kV KL | vnt. | 30.56 |  | 0
Kauno r. sav. | Rokų sen. | Darbai | 10 kV pritvirtinti esamą kabelio movą | 10 kV KL | vnt. | 30.56 |  | 0
Kauno r. sav. | Samylų sen. | Darbai | 10 kV pritvirtinti esamą kabelio movą | 10 kV KL | vnt. | 30.56 |  | 0
Kauno r. sav. | Taurakiemio sen. | Darbai | 10 kV pritvirtinti esamą kabelio movą | 10 kV KL | vnt. | 30.56 |  | 0
Kauno r. sav. | Akademijos sen. | Darbai | 10 kV galinės vidaus/lauko movos montavimas/keitimas viengysliam kabeliui 120-500 mm2 (be žemės darbų) | 10 kV KL | vnt. | 235.84 |  | 0
Kauno r. sav. | Alšėnų sen. | Darbai | 10 kV galinės vidaus/lauko movos montavimas/keitimas viengysliam kabeliui 120-500 mm2 (be žemės darbų) | 10 kV KL | vnt. | 235.84 |  | 0
Kauno r. sav. | Ežerėlio sen. | Darbai | 10 kV galinės vidaus/lauko movos montavimas/keitimas viengysliam kabeliui 120-500 mm2 (be žemės darbų) | 10 kV KL | vnt. | 235.84 |  | 0
Kauno r. sav. | Kačerginės sen. | Darbai | 10 kV galinės vidaus/lauko movos montavimas/keitimas viengysliam kabeliui 120-500 mm2 (be žemės darbų) | 10 kV KL | vnt. | 235.84 |  | 0
Kauno r. sav. | Ringaudų sen. | Darbai | 10 kV galinės vidaus/lauko movos montavimas/keitimas viengysliam kabeliui 120-500 mm2 (be žemės darbų) | 10 kV KL | vnt. | 235.84 |  | 0
Kauno r. sav. | Zapyškio sen. | Darbai | 10 kV galinės vidaus/lauko movos montavimas/keitimas viengysliam kabeliui 120-500 mm2 (be žemės darbų) | 10 kV KL | vnt. | 235.84 |  | 0
Kauno r. sav. | Akademijos sen. | Darbai | 10 kV Jungiamosios/pereinamosios movos montavimas viengysliam kabeliui 120-500 mm2 (be žemės darbų) | 10 kV KL | vnt. | 268.28 |  | 0
Kauno r. sav. | Alšėnų sen. | Darbai | 10 kV Jungiamosios/pereinamosios movos montavimas viengysliam kabeliui 120-500 mm2 (be žemės darbų) | 10 kV KL | vnt. | 268.28 |  | 0
Kauno r. sav. | Ežerėlio sen. | Darbai | 10 kV Jungiamosios/pereinamosios movos montavimas viengysliam kabeliui 120-500 mm2 (be žemės darbų) | 10 kV KL | vnt. | 268.28 |  | 0
Kauno r. sav. | Kačerginės sen. | Darbai | 10 kV Jungiamosios/pereinamosios movos montavimas viengysliam kabeliui 120-500 mm2 (be žemės darbų) | 10 kV KL | vnt. | 268.28 |  | 0
Kauno r. sav. | Ringaudų sen. | Darbai | 10 kV Jungiamosios/pereinamosios movos montavimas viengysliam kabeliui 120-500 mm2 (be žemės darbų) | 10 kV KL | vnt. | 268.28 |  | 0
Kauno r. sav. | Zapyškio sen. | Darbai | 10 kV Jungiamosios/pereinamosios movos montavimas viengysliam kabeliui 120-500 mm2 (be žemės darbų) | 10 kV KL | vnt. | 268.28 |  | 0
Kauno r. sav. | Akademijos sen. | Darbai | 10 kV jung./perein. movos montavimas viengysliam 120-500 mm2 kabeliui (su žemės darbais) | 10 kV KL | vnt. | 538.57 |  | 0
Kauno r. sav. | Alšėnų sen. | Darbai | 10 kV jung./perein. movos montavimas viengysliam 120-500 mm2 kabeliui (su žemės darbais) | 10 kV KL | vnt. | 538.57 |  | 0
Kauno r. sav. | Ežerėlio sen. | Darbai | 10 kV jung./perein. movos montavimas viengysliam 120-500 mm2 kabeliui (su žemės darbais) | 10 kV KL | vnt. | 538.57 |  | 0
Kauno r. sav. | Kačerginės sen. | Darbai | 10 kV jung./perein. movos montavimas viengysliam 120-500 mm2 kabeliui (su žemės darbais) | 10 kV KL | vnt. | 538.57 |  | 0
Kauno r. sav. | Ringaudų sen. | Darbai | 10 kV jung./perein. movos montavimas viengysliam 120-500 mm2 kabeliui (su žemės darbais) | 10 kV KL | vnt. | 538.57 |  | 0
Kauno r. sav. | Zapyškio sen. | Darbai | 10 kV jung./perein. movos montavimas viengysliam 120-500 mm2 kabeliui (su žemės darbais) | 10 kV KL | vnt. | 538.57 |  | 0
Kauno r. sav. | Akademijos sen. | Darbai | 10 kV galinės stulpinės movos montavimas/keitimas iki 120 mm2 kabelis | 10 kV KL | vnt. | 211.87 |  | 0
Kauno r. sav. | Alšėnų sen. | Darbai | 10 kV galinės stulpinės movos montavimas/keitimas iki 120 mm2 kabelis | 10 kV KL | vnt. | 211.87 |  | 0
Kauno r. sav. | Ežerėlio sen. | Darbai | 10 kV galinės stulpinės movos montavimas/keitimas iki 120 mm2 kabelis | 10 kV KL | vnt. | 211.87 |  | 0
Kauno r. sav. | Kačerginės sen. | Darbai | 10 kV galinės stulpinės movos montavimas/keitimas iki 120 mm2 kabelis | 10 kV KL | vnt. | 211.87 |  | 0
Kauno r. sav. | Ringaudų sen. | Darbai | 10 kV galinės stulpinės movos montavimas/keitimas iki 120 mm2 kabelis | 10 kV KL | vnt. | 211.87 |  | 0
Kauno r. sav. | Zapyškio sen. | Darbai | 10 kV galinės stulpinės movos montavimas/keitimas iki 120 mm2 kabelis | 10 kV KL | vnt. | 211.87 |  | 0
Kauno r. sav. | Akademijos sen. | Darbai | 10 kV galinės stulpinės movos montavimas/keitimas daugiau kaip 120 mm2 kabelis | 10 kV KL | vnt. | 232.61 |  | 0
Kauno r. sav. | Alšėnų sen. | Darbai | 10 kV galinės stulpinės movos montavimas/keitimas daugiau kaip 120 mm2 kabelis | 10 kV KL | vnt. | 232.61 |  | 0
Kauno r. sav. | Ežerėlio sen. | Darbai | 10 kV galinės stulpinės movos montavimas/keitimas daugiau kaip 120 mm2 kabelis | 10 kV KL | vnt. | 232.61 |  | 0
Kauno r. sav. | Kačerginės sen. | Darbai | 10 kV galinės stulpinės movos montavimas/keitimas daugiau kaip 120 mm2 kabelis | 10 kV KL | vnt. | 232.61 |  | 0
Kauno r. sav. | Ringaudų sen. | Darbai | 10 kV galinės stulpinės movos montavimas/keitimas daugiau kaip 120 mm2 kabelis | 10 kV KL | vnt. | 232.61 |  | 0
Kauno r. sav. | Zapyškio sen. | Darbai | 10 kV galinės stulpinės movos montavimas/keitimas daugiau kaip 120 mm2 kabelis | 10 kV KL | vnt. | 232.61 |  | 0
Kauno r. sav. | Akademijos sen. | Darbai | 10 kV galinės vidaus/lauko movos montavimas/keitimas iki 120 mm2 kabelis | 10 kV KL | vnt. | 227.69 |  | 0
Kauno r. sav. | Alšėnų sen. | Darbai | 10 kV galinės vidaus/lauko movos montavimas/keitimas iki 120 mm2 kabelis | 10 kV KL | vnt. | 227.69 |  | 0
Kauno r. sav. | Ežerėlio sen. | Darbai | 10 kV galinės vidaus/lauko movos montavimas/keitimas iki 120 mm2 kabelis | 10 kV KL | vnt. | 227.69 |  | 0
Kauno r. sav. | Kačerginės sen. | Darbai | 10 kV galinės vidaus/lauko movos montavimas/keitimas iki 120 mm2 kabelis | 10 kV KL | vnt. | 227.69 |  | 0
Kauno r. sav. | Ringaudų sen. | Darbai | 10 kV galinės vidaus/lauko movos montavimas/keitimas iki 120 mm2 kabelis | 10 kV KL | vnt. | 227.69 |  | 0
Kauno r. sav. | Zapyškio sen. | Darbai | 10 kV galinės vidaus/lauko movos montavimas/keitimas iki 120 mm2 kabelis | 10 kV KL | vnt. | 227.69 |  | 0
Kauno r. sav. | Akademijos sen. | Darbai | 10 kV galinės vidaus/lauko movos montavimas/keitimas daugiau kaip 120 mm2 kabelis | 10 kV KL | vnt. | 219.45 |  | 0
Kauno r. sav. | Alšėnų sen. | Darbai | 10 kV galinės vidaus/lauko movos montavimas/keitimas daugiau kaip 120 mm2 kabelis | 10 kV KL | vnt. | 219.45 |  | 0
Kauno r. sav. | Ežerėlio sen. | Darbai | 10 kV galinės vidaus/lauko movos montavimas/keitimas daugiau kaip 120 mm2 kabelis | 10 kV KL | vnt. | 219.45 |  | 0
Kauno r. sav. | Kačerginės sen. | Darbai | 10 kV galinės vidaus/lauko movos montavimas/keitimas daugiau kaip 120 mm2 kabelis | 10 kV KL | vnt. | 219.45 |  | 0
Kauno r. sav. | Ringaudų sen. | Darbai | 10 kV galinės vidaus/lauko movos montavimas/keitimas daugiau kaip 120 mm2 kabelis | 10 kV KL | vnt. | 219.45 |  | 0
Kauno r. sav. | Zapyškio sen. | Darbai | 10 kV galinės vidaus/lauko movos montavimas/keitimas daugiau kaip 120 mm2 kabelis | 10 kV KL | vnt. | 219.45 |  | 0
Kauno r. sav. | Akademijos sen. | Darbai | 10 kV jungiamosios/pereinamosios movos montavimas iki 120 mm2 skers. kabelis (be žemės darbų) | 10 kV KL | vnt. | 221 |  | 0
Kauno r. sav. | Alšėnų sen. | Darbai | 10 kV jungiamosios/pereinamosios movos montavimas iki 120 mm2 skers. kabelis (be žemės darbų) | 10 kV KL | vnt. | 221 |  | 0
Kauno r. sav. | Ežerėlio sen. | Darbai | 10 kV jungiamosios/pereinamosios movos montavimas iki 120 mm2 skers. kabelis (be žemės darbų) | 10 kV KL | vnt. | 221 |  | 0
Kauno r. sav. | Kačerginės sen. | Darbai | 10 kV jungiamosios/pereinamosios movos montavimas iki 120 mm2 skers. kabelis (be žemės darbų) | 10 kV KL | vnt. | 221 |  | 0
Kauno r. sav. | Ringaudų sen. | Darbai | 10 kV jungiamosios/pereinamosios movos montavimas iki 120 mm2 skers. kabelis (be žemės darbų) | 10 kV KL | vnt. | 221 |  | 0
Kauno r. sav. | Zapyškio sen. | Darbai | 10 kV jungiamosios/pereinamosios movos montavimas iki 120 mm2 skers. kabelis (be žemės darbų) | 10 kV KL | vnt. | 221 |  | 0
Kauno r. sav. | Akademijos sen. | Darbai | 10 kV jungiamosios/pereinamosios movos montavimas iki 120 mm2 skers. kabelis (su žemės darbais) | 10 kV KL | vnt. | 460.9 |  | 0
Kauno r. sav. | Alšėnų sen. | Darbai | 10 kV jungiamosios/pereinamosios movos montavimas iki 120 mm2 skers. kabelis (su žemės darbais) | 10 kV KL | vnt. | 460.9 |  | 0
Kauno r. sav. | Ežerėlio sen. | Darbai | 10 kV jungiamosios/pereinamosios movos montavimas iki 120 mm2 skers. kabelis (su žemės darbais) | 10 kV KL | vnt. | 460.9 |  | 0
Kauno r. sav. | Kačerginės sen. | Darbai | 10 kV jungiamosios/pereinamosios movos montavimas iki 120 mm2 skers. kabelis (su žemės darbais) | 10 kV KL | vnt. | 460.9 |  | 0
Kauno r. sav. | Ringaudų sen. | Darbai | 10 kV jungiamosios/pereinamosios movos montavimas iki 120 mm2 skers. kabelis (su žemės darbais) | 10 kV KL | vnt. | 460.9 |  | 0
Kauno r. sav. | Zapyškio sen. | Darbai | 10 kV jungiamosios/pereinamosios movos montavimas iki 120 mm2 skers. kabelis (su žemės darbais) | 10 kV KL | vnt. | 460.9 |  | 0
Kauno r. sav. | Akademijos sen. | Darbai | 10 kV jung./perein. movos montavimas daugiau kaip 120 mm2 skers. trigyslis kabelis (be žemės darbų) | 10 kV KL | vnt. | 255.44 |  | 0
Kauno r. sav. | Alšėnų sen. | Darbai | 10 kV jung./perein. movos montavimas daugiau kaip 120 mm2 skers. trigyslis kabelis (be žemės darbų) | 10 kV KL | vnt. | 255.44 |  | 0
Kauno r. sav. | Ežerėlio sen. | Darbai | 10 kV jung./perein. movos montavimas daugiau kaip 120 mm2 skers. trigyslis kabelis (be žemės darbų) | 10 kV KL | vnt. | 255.44 |  | 0
Kauno r. sav. | Kačerginės sen. | Darbai | 10 kV jung./perein. movos montavimas daugiau kaip 120 mm2 skers. trigyslis kabelis (be žemės darbų) | 10 kV KL | vnt. | 255.44 |  | 0
Kauno r. sav. | Ringaudų sen. | Darbai | 10 kV jung./perein. movos montavimas daugiau kaip 120 mm2 skers. trigyslis kabelis (be žemės darbų) | 10 kV KL | vnt. | 255.44 |  | 0
Kauno r. sav. | Zapyškio sen. | Darbai | 10 kV jung./perein. movos montavimas daugiau kaip 120 mm2 skers. trigyslis kabelis (be žemės darbų) | 10 kV KL | vnt. | 255.44 |  | 0
Kauno r. sav. | Akademijos sen. | Darbai | 10 kV jung./perein. movos montavimas daugiau kaip 120 mm2 skerp. trigyslis kabelis (su žemės darbais) | 10 kV KL | vnt. | 498.92 |  | 0
Kauno r. sav. | Alšėnų sen. | Darbai | 10 kV jung./perein. movos montavimas daugiau kaip 120 mm2 skerp. trigyslis kabelis (su žemės darbais) | 10 kV KL | vnt. | 498.92 |  | 0
Kauno r. sav. | Ežerėlio sen. | Darbai | 10 kV jung./perein. movos montavimas daugiau kaip 120 mm2 skerp. trigyslis kabelis (su žemės darbais) | 10 kV KL | vnt. | 498.92 |  | 0
Kauno r. sav. | Kačerginės sen. | Darbai | 10 kV jung./perein. movos montavimas daugiau kaip 120 mm2 skerp. trigyslis kabelis (su žemės darbais) | 10 kV KL | vnt. | 498.92 |  | 0
Kauno r. sav. | Ringaudų sen. | Darbai | 10 kV jung./perein. movos montavimas daugiau kaip 120 mm2 skerp. trigyslis kabelis (su žemės darbais) | 10 kV KL | vnt. | 498.92 |  | 0
Kauno r. sav. | Zapyškio sen. | Darbai | 10 kV jung./perein. movos montavimas daugiau kaip 120 mm2 skerp. trigyslis kabelis (su žemės darbais) | 10 kV KL | vnt. | 498.92 |  | 0
Kauno r. sav. | Akademijos sen. | Darbai | 10 kV kabelių bandymas išlygintąja įtampa | 10 kV KL | vnt. | 122.3 |  | 0
Kauno r. sav. | Alšėnų sen. | Darbai | 10 kV kabelių bandymas išlygintąja įtampa | 10 kV KL | vnt. | 122.3 |  | 0
Kauno r. sav. | Ežerėlio sen. | Darbai | 10 kV kabelių bandymas išlygintąja įtampa | 10 kV KL | vnt. | 122.3 |  | 0
Kauno r. sav. | Kačerginės sen. | Darbai | 10 kV kabelių bandymas išlygintąja įtampa | 10 kV KL | vnt. | 122.3 |  | 0
Kauno r. sav. | Ringaudų sen. | Darbai | 10 kV kabelių bandymas išlygintąja įtampa | 10 kV KL | vnt. | 122.3 |  | 0
Kauno r. sav. | Zapyškio sen. | Darbai | 10 kV kabelių bandymas išlygintąja įtampa | 10 kV KL | vnt. | 122.3 |  | 0
Kauno r. sav. | Akademijos sen. | Darbai | 10 kV kabelių bandymas labai žemo dažnio įtampa (VLF) | 10 kV KL | vnt. | 153.55 |  | 0
Kauno r. sav. | Alšėnų sen. | Darbai | 10 kV kabelių bandymas labai žemo dažnio įtampa (VLF) | 10 kV KL | vnt. | 153.55 |  | 0
Kauno r. sav. | Ežerėlio sen. | Darbai | 10 kV kabelių bandymas labai žemo dažnio įtampa (VLF) | 10 kV KL | vnt. | 153.55 |  | 0
Kauno r. sav. | Kačerginės sen. | Darbai | 10 kV kabelių bandymas labai žemo dažnio įtampa (VLF) | 10 kV KL | vnt. | 153.55 |  | 0
Kauno r. sav. | Ringaudų sen. | Darbai | 10 kV kabelių bandymas labai žemo dažnio įtampa (VLF) | 10 kV KL | vnt. | 153.55 |  | 0
Kauno r. sav. | Zapyškio sen. | Darbai | 10 kV kabelių bandymas labai žemo dažnio įtampa (VLF) | 10 kV KL | vnt. | 153.55 |  | 0
Kauno r. sav. | Akademijos sen. | Darbai | 10 kV pritvirtinti esamą kabelio movą | 10 kV KL | vnt. | 30.56 |  | 0
Kauno r. sav. | Alšėnų sen. | Darbai | 10 kV pritvirtinti esamą kabelio movą | 10 kV KL | vnt. | 30.56 |  | 0
Kauno r. sav. | Ežerėlio sen. | Darbai | 10 kV pritvirtinti esamą kabelio movą | 10 kV KL | vnt. | 30.56 |  | 0
Kauno r. sav. | Kačerginės sen. | Darbai | 10 kV pritvirtinti esamą kabelio movą | 10 kV KL | vnt. | 30.56 |  | 0
Kauno r. sav. | Ringaudų sen. | Darbai | 10 kV pritvirtinti esamą kabelio movą | 10 kV KL | vnt. | 30.56 |  | 0
Kauno r. sav. | Zapyškio sen. | Darbai | 10 kV pritvirtinti esamą kabelio movą | 10 kV KL | vnt. | 30.56 |  | 0
Kauno r. sav. | Karmėlavos sen. | Darbai | 10 kV galinės stulpinės movos montavimas/keitimas iki 120 mm2 kabelis | 10 kV KL | vnt. | 233.27 |  | 0
Kauno r. sav. | Neveronių sen. | Darbai | 10 kV galinės stulpinės movos montavimas/keitimas iki 120 mm2 kabelis | 10 kV KL | vnt. | 233.27 |  | 0
Kauno r. sav. | Karmėlavos sen. | Darbai | Organinio stiklo apsaugai sumontavimas/keitimas (vnt) | TR, KS, KAS | vnt. | 66.56 |  | 0
Kauno r. sav. | Neveronių sen. | Darbai | Organinio stiklo apsaugai sumontavimas/keitimas (vnt) | TR, KS, KAS | vnt. | 66.56 |  | 0
Kauno r. sav. | Karmėlavos sen. | Darbai | Kabelių gyslų užtrumpinimas ir įžeminimas (1 kabelis) | TR, KS, KAS | vnt. | 35.03 |  | 0
Kauno r. sav. | Neveronių sen. | Darbai | Kabelių gyslų užtrumpinimas ir įžeminimas (1 kabelis) | TR, KS, KAS | vnt. | 35.03 |  | 0
Kauno r. sav. | Karmėlavos sen. | Darbai | KS montavimas su sr. transf. iki 200 A, band. gnybtynu, autom. 100-160 A, 3 lin. saug-kirt vietomis | TR, KS, KAS | vnt. | 244.09 |  | 0
Kauno r. sav. | Neveronių sen. | Darbai | KS montavimas su sr. transf. iki 200 A, band. gnybtynu, autom. 100-160 A, 3 lin. saug-kirt vietomis | TR, KS, KAS | vnt. | 244.09 |  | 0
Kauno r. sav. | Karmėlavos sen. | Darbai | KS montavimas su sr. transf. 200-600 A, band. gnybtynu, autom. 200 A, 3 lin. saug-kirt vietomis | TR, KS, KAS | vnt. | 281.64 |  | 0
Kauno r. sav. | Neveronių sen. | Darbai | KS montavimas su sr. transf. 200-600 A, band. gnybtynu, autom. 200 A, 3 lin. saug-kirt vietomis | TR, KS, KAS | vnt. | 281.64 |  | 0
Kauno r. sav. | Karmėlavos sen. | Darbai | KS montavimas su sr. transf. 300-600 A, band. gnybtynu, aut. 160-250 A, 3 lin. saug-kirt vietom | TR, KS, KAS | vnt. | 281.64 |  | 0
Kauno r. sav. | Neveronių sen. | Darbai | KS montavimas su sr. transf. 300-600 A, band. gnybtynu, aut. 160-250 A, 3 lin. saug-kirt vietom | TR, KS, KAS | vnt. | 281.64 |  | 0
Kauno r. sav. | Karmėlavos sen. | Darbai | KS montavimas su sr. transf. 300-600 A, band. gnybtynu, aut. 250-400 A, 3 lin. saug-kirt vietom | TR, KS, KAS | vnt. | 279.65 |  | 0
Kauno r. sav. | Neveronių sen. | Darbai | KS montavimas su sr. transf. 300-600 A, band. gnybtynu, aut. 250-400 A, 3 lin. saug-kirt vietom | TR, KS, KAS | vnt. | 279.65 |  | 0
Kauno r. sav. | Karmėlavos sen. | Darbai | ĮAS montavimas su srovės transformatoriais iki 200 A ir bandymų gnybtynų kai automatas 125 A | TR, KS, KAS | vnt. | 163.61 |  | 0
Kauno r. sav. | Neveronių sen. | Darbai | ĮAS montavimas su srovės transformatoriais iki 200 A ir bandymų gnybtynų kai automatas 125 A | TR, KS, KAS | vnt. | 163.61 |  | 0
Kauno r. sav. | Karmėlavos sen. | Darbai | ĮAS montavimas su srovės transformatoriais iki 200 A ir bandymų gnybtynų kai automatas 160 A | TR, KS, KAS | vnt. | 145.43 |  | 0
Kauno r. sav. | Neveronių sen. | Darbai | ĮAS montavimas su srovės transformatoriais iki 200 A ir bandymų gnybtynų kai automatas 160 A | TR, KS, KAS | vnt. | 145.43 |  | 0
Kauno r. sav. | Karmėlavos sen. | Darbai | ĮAS montavimas su srovės transformatoriais iki 200 A ir bandymų gnybtynų kai automatas 200 A | TR, KS, KAS | vnt. | 145.43 |  | 0
Kauno r. sav. | Neveronių sen. | Darbai | ĮAS montavimas su srovės transformatoriais iki 200 A ir bandymų gnybtynų kai automatas 200 A | TR, KS, KAS | vnt. | 145.43 |  | 0
Kauno r. sav. | Karmėlavos sen. | Darbai | ĮAS montavimas su srovės transformatoriais nuo 300 A iki 600 A ir bandymų gnybtynų, automatas 250 A | TR, KS, KAS | vnt. | 145.43 |  | 0
Kauno r. sav. | Neveronių sen. | Darbai | ĮAS montavimas su srovės transformatoriais nuo 300 A iki 600 A ir bandymų gnybtynų, automatas 250 A | TR, KS, KAS | vnt. | 145.43 |  | 0
Kauno r. sav. | Karmėlavos sen. | Darbai | ĮAS montavimas su srovės transformatoriais nuo 300 A iki 600 A ir bandymų gnybtynų, automatas 300 A | TR, KS, KAS | vnt. | 145.43 |  | 0
Kauno r. sav. | Neveronių sen. | Darbai | ĮAS montavimas su srovės transformatoriais nuo 300 A iki 600 A ir bandymų gnybtynų, automatas 300 A | TR, KS, KAS | vnt. | 145.43 |  | 0
Kauno r. sav. | Karmėlavos sen. | Darbai | ĮAS montavimas su srovės transformatoriais nuo 300 A iki 600 A ir bandymų gnybtynų, automatas 400 A | TR, KS, KAS | vnt. | 145.43 |  | 0
Kauno r. sav. | Neveronių sen. | Darbai | ĮAS montavimas su srovės transformatoriais nuo 300 A iki 600 A ir bandymų gnybtynų, automatas 400 A | TR, KS, KAS | vnt. | 145.43 |  | 0
Kauno r. sav. | Babtų sen. | Darbai | Organinio stiklo apsaugai sumontavimas/keitimas (vnt) | TR, KS, KAS | vnt. | 62.78 |  | 0
Kauno r. sav. | Domeikavos sen. | Darbai | Organinio stiklo apsaugai sumontavimas/keitimas (vnt) | TR, KS, KAS | vnt. | 62.78 |  | 0
Kauno r. sav. | Lapių sen. | Darbai | Organinio stiklo apsaugai sumontavimas/keitimas (vnt) | TR, KS, KAS | vnt. | 62.78 |  | 0
Kauno r. sav. | Vandžiogalos sen. | Darbai | Organinio stiklo apsaugai sumontavimas/keitimas (vnt) | TR, KS, KAS | vnt. | 62.78 |  | 0
Kauno r. sav. | Babtų sen. | Darbai | Kabelių gyslų užtrumpinimas ir įžeminimas (1 kabelis) | TR, KS, KAS | vnt. | 33.6 |  | 0
Kauno r. sav. | Domeikavos sen. | Darbai | Kabelių gyslų užtrumpinimas ir įžeminimas (1 kabelis) | TR, KS, KAS | vnt. | 33.6 |  | 0
Kauno r. sav. | Lapių sen. | Darbai | Kabelių gyslų užtrumpinimas ir įžeminimas (1 kabelis) | TR, KS, KAS | vnt. | 33.6 |  | 0
Kauno r. sav. | Vandžiogalos sen. | Darbai | Kabelių gyslų užtrumpinimas ir įžeminimas (1 kabelis) | TR, KS, KAS | vnt. | 33.6 |  | 0
Kauno r. sav. | Babtų sen. | Darbai | KS montavimas su sr. transf. iki 200 A, band. gnybtynu, autom. 100-160 A, 3 lin. saug-kirt vietomis | TR, KS, KAS | vnt. | 242.56 |  | 0
Kauno r. sav. | Domeikavos sen. | Darbai | KS montavimas su sr. transf. iki 200 A, band. gnybtynu, autom. 100-160 A, 3 lin. saug-kirt vietomis | TR, KS, KAS | vnt. | 242.56 |  | 0
Kauno r. sav. | Lapių sen. | Darbai | KS montavimas su sr. transf. iki 200 A, band. gnybtynu, autom. 100-160 A, 3 lin. saug-kirt vietomis | TR, KS, KAS | vnt. | 242.56 |  | 0
Kauno r. sav. | Vandžiogalos sen. | Darbai | KS montavimas su sr. transf. iki 200 A, band. gnybtynu, autom. 100-160 A, 3 lin. saug-kirt vietomis | TR, KS, KAS | vnt. | 242.56 |  | 0
Kauno r. sav. | Babtų sen. | Darbai | KS montavimas su sr. transf. 200-600 A, band. gnybtynu, autom. 200 A, 3 lin. saug-kirt vietomis | TR, KS, KAS | vnt. | 279.32 |  | 0
Kauno r. sav. | Domeikavos sen. | Darbai | KS montavimas su sr. transf. 200-600 A, band. gnybtynu, autom. 200 A, 3 lin. saug-kirt vietomis | TR, KS, KAS | vnt. | 279.32 |  | 0
Kauno r. sav. | Lapių sen. | Darbai | KS montavimas su sr. transf. 200-600 A, band. gnybtynu, autom. 200 A, 3 lin. saug-kirt vietomis | TR, KS, KAS | vnt. | 279.32 |  | 0
Kauno r. sav. | Vandžiogalos sen. | Darbai | KS montavimas su sr. transf. 200-600 A, band. gnybtynu, autom. 200 A, 3 lin. saug-kirt vietomis | TR, KS, KAS | vnt. | 279.32 |  | 0
Kauno r. sav. | Babtų sen. | Darbai | KS montavimas su sr. transf. 300-600 A, band. gnybtynu, aut. 160-250 A, 3 lin. saug-kirt vietom | TR, KS, KAS | vnt. | 277.93 |  | 0
Kauno r. sav. | Domeikavos sen. | Darbai | KS montavimas su sr. transf. 300-600 A, band. gnybtynu, aut. 160-250 A, 3 lin. saug-kirt vietom | TR, KS, KAS | vnt. | 277.93 |  | 0
Kauno r. sav. | Lapių sen. | Darbai | KS montavimas su sr. transf. 300-600 A, band. gnybtynu, aut. 160-250 A, 3 lin. saug-kirt vietom | TR, KS, KAS | vnt. | 277.93 |  | 0
Kauno r. sav. | Vandžiogalos sen. | Darbai | KS montavimas su sr. transf. 300-600 A, band. gnybtynu, aut. 160-250 A, 3 lin. saug-kirt vietom | TR, KS, KAS | vnt. | 277.93 |  | 0
Kauno r. sav. | Babtų sen. | Darbai | KS montavimas su sr. transf. 300-600 A, band. gnybtynu, aut. 250-400 A, 3 lin. saug-kirt vietom | TR, KS, KAS | vnt. | 279.64 |  | 0
Kauno r. sav. | Domeikavos sen. | Darbai | KS montavimas su sr. transf. 300-600 A, band. gnybtynu, aut. 250-400 A, 3 lin. saug-kirt vietom | TR, KS, KAS | vnt. | 279.64 |  | 0
Kauno r. sav. | Lapių sen. | Darbai | KS montavimas su sr. transf. 300-600 A, band. gnybtynu, aut. 250-400 A, 3 lin. saug-kirt vietom | TR, KS, KAS | vnt. | 279.64 |  | 0
Kauno r. sav. | Vandžiogalos sen. | Darbai | KS montavimas su sr. transf. 300-600 A, band. gnybtynu, aut. 250-400 A, 3 lin. saug-kirt vietom | TR, KS, KAS | vnt. | 279.64 |  | 0
Kauno r. sav. | Babtų sen. | Darbai | ĮAS montavimas su srovės transformatoriais iki 200 A ir bandymų gnybtynų kai automatas 125 A | TR, KS, KAS | vnt. | 166.6 |  | 0
Kauno r. sav. | Domeikavos sen. | Darbai | ĮAS montavimas su srovės transformatoriais iki 200 A ir bandymų gnybtynų kai automatas 125 A | TR, KS, KAS | vnt. | 166.6 |  | 0
Kauno r. sav. | Lapių sen. | Darbai | ĮAS montavimas su srovės transformatoriais iki 200 A ir bandymų gnybtynų kai automatas 125 A | TR, KS, KAS | vnt. | 166.6 |  | 0
Kauno r. sav. | Vandžiogalos sen. | Darbai | ĮAS montavimas su srovės transformatoriais iki 200 A ir bandymų gnybtynų kai automatas 125 A | TR, KS, KAS | vnt. | 166.6 |  | 0
Kauno r. sav. | Babtų sen. | Darbai | ĮAS montavimas su srovės transformatoriais iki 200 A ir bandymų gnybtynų kai automatas 160 A | TR, KS, KAS | vnt. | 148.9 |  | 0
Kauno r. sav. | Domeikavos sen. | Darbai | ĮAS montavimas su srovės transformatoriais iki 200 A ir bandymų gnybtynų kai automatas 160 A | TR, KS, KAS | vnt. | 148.9 |  | 0
Kauno r. sav. | Lapių sen. | Darbai | ĮAS montavimas su srovės transformatoriais iki 200 A ir bandymų gnybtynų kai automatas 160 A | TR, KS, KAS | vnt. | 148.9 |  | 0
Kauno r. sav. | Vandžiogalos sen. | Darbai | ĮAS montavimas su srovės transformatoriais iki 200 A ir bandymų gnybtynų kai automatas 160 A | TR, KS, KAS | vnt. | 148.9 |  | 0
Kauno r. sav. | Babtų sen. | Darbai | ĮAS montavimas su srovės transformatoriais iki 200 A ir bandymų gnybtynų kai automatas 200 A | TR, KS, KAS | vnt. | 148.93 |  | 0
Kauno r. sav. | Domeikavos sen. | Darbai | ĮAS montavimas su srovės transformatoriais iki 200 A ir bandymų gnybtynų kai automatas 200 A | TR, KS, KAS | vnt. | 148.93 |  | 0
Kauno r. sav. | Lapių sen. | Darbai | ĮAS montavimas su srovės transformatoriais iki 200 A ir bandymų gnybtynų kai automatas 200 A | TR, KS, KAS | vnt. | 148.93 |  | 0
Kauno r. sav. | Vandžiogalos sen. | Darbai | ĮAS montavimas su srovės transformatoriais iki 200 A ir bandymų gnybtynų kai automatas 200 A | TR, KS, KAS | vnt. | 148.93 |  | 0
Kauno r. sav. | Babtų sen. | Darbai | ĮAS montavimas su srovės transformatoriais nuo 300 A iki 600 A ir bandymų gnybtynų, automatas 250 A | TR, KS, KAS | vnt. | 148.93 |  | 0
Kauno r. sav. | Domeikavos sen. | Darbai | ĮAS montavimas su srovės transformatoriais nuo 300 A iki 600 A ir bandymų gnybtynų, automatas 250 A | TR, KS, KAS | vnt. | 148.93 |  | 0
Kauno r. sav. | Lapių sen. | Darbai | ĮAS montavimas su srovės transformatoriais nuo 300 A iki 600 A ir bandymų gnybtynų, automatas 250 A | TR, KS, KAS | vnt. | 148.93 |  | 0
Kauno r. sav. | Vandžiogalos sen. | Darbai | ĮAS montavimas su srovės transformatoriais nuo 300 A iki 600 A ir bandymų gnybtynų, automatas 250 A | TR, KS, KAS | vnt. | 148.93 |  | 0
Kauno r. sav. | Babtų sen. | Darbai | ĮAS montavimas su srovės transformatoriais nuo 300 A iki 600 A ir bandymų gnybtynų, automatas 300 A | TR, KS, KAS | vnt. | 148.9 |  | 0
Kauno r. sav. | Domeikavos sen. | Darbai | ĮAS montavimas su srovės transformatoriais nuo 300 A iki 600 A ir bandymų gnybtynų, automatas 300 A | TR, KS, KAS | vnt. | 148.9 |  | 0
Kauno r. sav. | Lapių sen. | Darbai | ĮAS montavimas su srovės transformatoriais nuo 300 A iki 600 A ir bandymų gnybtynų, automatas 300 A | TR, KS, KAS | vnt. | 148.9 |  | 0
Kauno r. sav. | Vandžiogalos sen. | Darbai | ĮAS montavimas su srovės transformatoriais nuo 300 A iki 600 A ir bandymų gnybtynų, automatas 300 A | TR, KS, KAS | vnt. | 148.9 |  | 0
Kauno r. sav. | Babtų sen. | Darbai | ĮAS montavimas su srovės transformatoriais nuo 300 A iki 600 A ir bandymų gnybtynų, automatas 400 A | TR, KS, KAS | vnt. | 148.9 |  | 0
Kauno r. sav. | Domeikavos sen. | Darbai | ĮAS montavimas su srovės transformatoriais nuo 300 A iki 600 A ir bandymų gnybtynų, automatas 400 A | TR, KS, KAS | vnt. | 148.9 |  | 0
Kauno r. sav. | Lapių sen. | Darbai | ĮAS montavimas su srovės transformatoriais nuo 300 A iki 600 A ir bandymų gnybtynų, automatas 400 A | TR, KS, KAS | vnt. | 148.9 |  | 0
Kauno r. sav. | Vandžiogalos sen. | Darbai | ĮAS montavimas su srovės transformatoriais nuo 300 A iki 600 A ir bandymų gnybtynų, automatas 400 A | TR, KS, KAS | vnt. | 148.9 |  | 0
Kauno r. sav. | Batniavos sen. | Darbai | Organinio stiklo apsaugai sumontavimas/keitimas (vnt) | TR, KS, KAS | vnt. | 55.25 |  | 0
Kauno r. sav. | Čekiškės sen. | Darbai | Organinio stiklo apsaugai sumontavimas/keitimas (vnt) | TR, KS, KAS | vnt. | 55.25 |  | 0
Kauno r. sav. | Kulautuvos sen. | Darbai | Organinio stiklo apsaugai sumontavimas/keitimas (vnt) | TR, KS, KAS | vnt. | 55.25 |  | 0
Kauno r. sav. | Raudondvario sen. | Darbai | Organinio stiklo apsaugai sumontavimas/keitimas (vnt) | TR, KS, KAS | vnt. | 55.25 |  | 0
Kauno r. sav. | Užliedžių sen. | Darbai | Organinio stiklo apsaugai sumontavimas/keitimas (vnt) | TR, KS, KAS | vnt. | 55.25 |  | 0
Kauno r. sav. | Vilkijos apylinkių sen. | Darbai | Organinio stiklo apsaugai sumontavimas/keitimas (vnt) | TR, KS, KAS | vnt. | 55.25 |  | 0
Kauno r. sav. | Vilkijos sen. | Darbai | Organinio stiklo apsaugai sumontavimas/keitimas (vnt) | TR, KS, KAS | vnt. | 55.25 |  | 0
Kauno r. sav. | Batniavos sen. | Darbai | Kabelių gyslų užtrumpinimas ir įžeminimas (1 kabelis) | TR, KS, KAS | vnt. | 29.57 |  | 0
Kauno r. sav. | Čekiškės sen. | Darbai | Kabelių gyslų užtrumpinimas ir įžeminimas (1 kabelis) | TR, KS, KAS | vnt. | 29.57 |  | 0
Kauno r. sav. | Kulautuvos sen. | Darbai | Kabelių gyslų užtrumpinimas ir įžeminimas (1 kabelis) | TR, KS, KAS | vnt. | 29.57 |  | 0
Kauno r. sav. | Raudondvario sen. | Darbai | Kabelių gyslų užtrumpinimas ir įžeminimas (1 kabelis) | TR, KS, KAS | vnt. | 29.57 |  | 0
Kauno r. sav. | Užliedžių sen. | Darbai | Kabelių gyslų užtrumpinimas ir įžeminimas (1 kabelis) | TR, KS, KAS | vnt. | 29.57 |  | 0
Kauno r. sav. | Vilkijos apylinkių sen. | Darbai | Kabelių gyslų užtrumpinimas ir įžeminimas (1 kabelis) | TR, KS, KAS | vnt. | 29.57 |  | 0
Kauno r. sav. | Vilkijos sen. | Darbai | Kabelių gyslų užtrumpinimas ir įžeminimas (1 kabelis) | TR, KS, KAS | vnt. | 29.57 |  | 0
Kauno r. sav. | Batniavos sen. | Darbai | KS montavimas su sr. transf. iki 200 A, band. gnybtynu, autom. 100-160 A, 3 lin. saug-kirt vietomis | TR, KS, KAS | vnt. | 213.45 |  | 0
Kauno r. sav. | Čekiškės sen. | Darbai | KS montavimas su sr. transf. iki 200 A, band. gnybtynu, autom. 100-160 A, 3 lin. saug-kirt vietomis | TR, KS, KAS | vnt. | 213.45 |  | 0
Kauno r. sav. | Kulautuvos sen. | Darbai | KS montavimas su sr. transf. iki 200 A, band. gnybtynu, autom. 100-160 A, 3 lin. saug-kirt vietomis | TR, KS, KAS | vnt. | 213.45 |  | 0
Kauno r. sav. | Raudondvario sen. | Darbai | KS montavimas su sr. transf. iki 200 A, band. gnybtynu, autom. 100-160 A, 3 lin. saug-kirt vietomis | TR, KS, KAS | vnt. | 213.45 |  | 0
Kauno r. sav. | Užliedžių sen. | Darbai | KS montavimas su sr. transf. iki 200 A, band. gnybtynu, autom. 100-160 A, 3 lin. saug-kirt vietomis | TR, KS, KAS | vnt. | 213.45 |  | 0
Kauno r. sav. | Vilkijos apylinkių sen. | Darbai | KS montavimas su sr. transf. iki 200 A, band. gnybtynu, autom. 100-160 A, 3 lin. saug-kirt vietomis | TR, KS, KAS | vnt. | 213.45 |  | 0
Kauno r. sav. | Vilkijos sen. | Darbai | KS montavimas su sr. transf. iki 200 A, band. gnybtynu, autom. 100-160 A, 3 lin. saug-kirt vietomis | TR, KS, KAS | vnt. | 213.45 |  | 0
Kauno r. sav. | Batniavos sen. | Darbai | KS montavimas su sr. transf. 200-600 A, band. gnybtynu, autom. 200 A, 3 lin. saug-kirt vietomis | TR, KS, KAS | vnt. | 245.8 |  | 0
Kauno r. sav. | Čekiškės sen. | Darbai | KS montavimas su sr. transf. 200-600 A, band. gnybtynu, autom. 200 A, 3 lin. saug-kirt vietomis | TR, KS, KAS | vnt. | 245.8 |  | 0
Kauno r. sav. | Kulautuvos sen. | Darbai | KS montavimas su sr. transf. 200-600 A, band. gnybtynu, autom. 200 A, 3 lin. saug-kirt vietomis | TR, KS, KAS | vnt. | 245.8 |  | 0
Kauno r. sav. | Raudondvario sen. | Darbai | KS montavimas su sr. transf. 200-600 A, band. gnybtynu, autom. 200 A, 3 lin. saug-kirt vietomis | TR, KS, KAS | vnt. | 245.8 |  | 0
Kauno r. sav. | Užliedžių sen. | Darbai | KS montavimas su sr. transf. 200-600 A, band. gnybtynu, autom. 200 A, 3 lin. saug-kirt vietomis | TR, KS, KAS | vnt. | 245.8 |  | 0
Kauno r. sav. | Vilkijos apylinkių sen. | Darbai | KS montavimas su sr. transf. 200-600 A, band. gnybtynu, autom. 200 A, 3 lin. saug-kirt vietomis | TR, KS, KAS | vnt. | 245.8 |  | 0
Kauno r. sav. | Vilkijos sen. | Darbai | KS montavimas su sr. transf. 200-600 A, band. gnybtynu, autom. 200 A, 3 lin. saug-kirt vietomis | TR, KS, KAS | vnt. | 245.8 |  | 0
Kauno r. sav. | Batniavos sen. | Darbai | KS montavimas su sr. transf. 300-600 A, band. gnybtynu, aut. 160-250 A, 3 lin. saug-kirt vietom | TR, KS, KAS | vnt. | 244.58 |  | 0
Kauno r. sav. | Čekiškės sen. | Darbai | KS montavimas su sr. transf. 300-600 A, band. gnybtynu, aut. 160-250 A, 3 lin. saug-kirt vietom | TR, KS, KAS | vnt. | 244.58 |  | 0
Kauno r. sav. | Kulautuvos sen. | Darbai | KS montavimas su sr. transf. 300-600 A, band. gnybtynu, aut. 160-250 A, 3 lin. saug-kirt vietom | TR, KS, KAS | vnt. | 244.58 |  | 0
Kauno r. sav. | Raudondvario sen. | Darbai | KS montavimas su sr. transf. 300-600 A, band. gnybtynu, aut. 160-250 A, 3 lin. saug-kirt vietom | TR, KS, KAS | vnt. | 244.58 |  | 0
Kauno r. sav. | Užliedžių sen. | Darbai | KS montavimas su sr. transf. 300-600 A, band. gnybtynu, aut. 160-250 A, 3 lin. saug-kirt vietom | TR, KS, KAS | vnt. | 244.58 |  | 0
Kauno r. sav. | Vilkijos apylinkių sen. | Darbai | KS montavimas su sr. transf. 300-600 A, band. gnybtynu, aut. 160-250 A, 3 lin. saug-kirt vietom | TR, KS, KAS | vnt. | 244.58 |  | 0
Kauno r. sav. | Vilkijos sen. | Darbai | KS montavimas su sr. transf. 300-600 A, band. gnybtynu, aut. 160-250 A, 3 lin. saug-kirt vietom | TR, KS, KAS | vnt. | 244.58 |  | 0
Kauno r. sav. | Batniavos sen. | Darbai | KS montavimas su sr. transf. 300-600 A, band. gnybtynu, aut. 250-400 A, 3 lin. saug-kirt vietom | TR, KS, KAS | vnt. | 246.08 |  | 0
Kauno r. sav. | Čekiškės sen. | Darbai | KS montavimas su sr. transf. 300-600 A, band. gnybtynu, aut. 250-400 A, 3 lin. saug-kirt vietom | TR, KS, KAS | vnt. | 246.08 |  | 0
Kauno r. sav. | Kulautuvos sen. | Darbai | KS montavimas su sr. transf. 300-600 A, band. gnybtynu, aut. 250-400 A, 3 lin. saug-kirt vietom | TR, KS, KAS | vnt. | 246.08 |  | 0
Kauno r. sav. | Raudondvario sen. | Darbai | KS montavimas su sr. transf. 300-600 A, band. gnybtynu, aut. 250-400 A, 3 lin. saug-kirt vietom | TR, KS, KAS | vnt. | 246.08 |  | 0
Kauno r. sav. | Užliedžių sen. | Darbai | KS montavimas su sr. transf. 300-600 A, band. gnybtynu, aut. 250-400 A, 3 lin. saug-kirt vietom | TR, KS, KAS | vnt. | 246.08 |  | 0
Kauno r. sav. | Vilkijos apylinkių sen. | Darbai | KS montavimas su sr. transf. 300-600 A, band. gnybtynu, aut. 250-400 A, 3 lin. saug-kirt vietom | TR, KS, KAS | vnt. | 246.08 |  | 0
Kauno r. sav. | Vilkijos sen. | Darbai | KS montavimas su sr. transf. 300-600 A, band. gnybtynu, aut. 250-400 A, 3 lin. saug-kirt vietom | TR, KS, KAS | vnt. | 246.08 |  | 0
Kauno r. sav. | Batniavos sen. | Darbai | ĮAS montavimas su srovės transformatoriais iki 200 A ir bandymų gnybtynų kai automatas 125 A | TR, KS, KAS | vnt. | 146.61 |  | 0
Kauno r. sav. | Čekiškės sen. | Darbai | ĮAS montavimas su srovės transformatoriais iki 200 A ir bandymų gnybtynų kai automatas 125 A | TR, KS, KAS | vnt. | 146.61 |  | 0
Kauno r. sav. | Kulautuvos sen. | Darbai | ĮAS montavimas su srovės transformatoriais iki 200 A ir bandymų gnybtynų kai automatas 125 A | TR, KS, KAS | vnt. | 146.61 |  | 0
Kauno r. sav. | Raudondvario sen. | Darbai | ĮAS montavimas su srovės transformatoriais iki 200 A ir bandymų gnybtynų kai automatas 125 A | TR, KS, KAS | vnt. | 146.61 |  | 0
Kauno r. sav. | Užliedžių sen. | Darbai | ĮAS montavimas su srovės transformatoriais iki 200 A ir bandymų gnybtynų kai automatas 125 A | TR, KS, KAS | vnt. | 146.61 |  | 0
Kauno r. sav. | Vilkijos apylinkių sen. | Darbai | ĮAS montavimas su srovės transformatoriais iki 200 A ir bandymų gnybtynų kai automatas 125 A | TR, KS, KAS | vnt. | 146.61 |  | 0
Kauno r. sav. | Vilkijos sen. | Darbai | ĮAS montavimas su srovės transformatoriais iki 200 A ir bandymų gnybtynų kai automatas 125 A | TR, KS, KAS | vnt. | 146.61 |  | 0
Kauno r. sav. | Batniavos sen. | Darbai | ĮAS montavimas su srovės transformatoriais iki 200 A ir bandymų gnybtynų kai automatas 160 A | TR, KS, KAS | vnt. | 131.03 |  | 0
Kauno r. sav. | Čekiškės sen. | Darbai | ĮAS montavimas su srovės transformatoriais iki 200 A ir bandymų gnybtynų kai automatas 160 A | TR, KS, KAS | vnt. | 131.03 |  | 0
Kauno r. sav. | Kulautuvos sen. | Darbai | ĮAS montavimas su srovės transformatoriais iki 200 A ir bandymų gnybtynų kai automatas 160 A | TR, KS, KAS | vnt. | 131.03 |  | 0
Kauno r. sav. | Raudondvario sen. | Darbai | ĮAS montavimas su srovės transformatoriais iki 200 A ir bandymų gnybtynų kai automatas 160 A | TR, KS, KAS | vnt. | 131.03 |  | 0
Kauno r. sav. | Užliedžių sen. | Darbai | ĮAS montavimas su srovės transformatoriais iki 200 A ir bandymų gnybtynų kai automatas 160 A | TR, KS, KAS | vnt. | 131.03 |  | 0
Kauno r. sav. | Vilkijos apylinkių sen. | Darbai | ĮAS montavimas su srovės transformatoriais iki 200 A ir bandymų gnybtynų kai automatas 160 A | TR, KS, KAS | vnt. | 131.03 |  | 0
Kauno r. sav. | Vilkijos sen. | Darbai | ĮAS montavimas su srovės transformatoriais iki 200 A ir bandymų gnybtynų kai automatas 160 A | TR, KS, KAS | vnt. | 131.03 |  | 0
Kauno r. sav. | Batniavos sen. | Darbai | ĮAS montavimas su srovės transformatoriais iki 200 A ir bandymų gnybtynų kai automatas 200 A | TR, KS, KAS | vnt. | 131.06 |  | 0
Kauno r. sav. | Čekiškės sen. | Darbai | ĮAS montavimas su srovės transformatoriais iki 200 A ir bandymų gnybtynų kai automatas 200 A | TR, KS, KAS | vnt. | 131.06 |  | 0
Kauno r. sav. | Kulautuvos sen. | Darbai | ĮAS montavimas su srovės transformatoriais iki 200 A ir bandymų gnybtynų kai automatas 200 A | TR, KS, KAS | vnt. | 131.06 |  | 0
Kauno r. sav. | Raudondvario sen. | Darbai | ĮAS montavimas su srovės transformatoriais iki 200 A ir bandymų gnybtynų kai automatas 200 A | TR, KS, KAS | vnt. | 131.06 |  | 0
Kauno r. sav. | Užliedžių sen. | Darbai | ĮAS montavimas su srovės transformatoriais iki 200 A ir bandymų gnybtynų kai automatas 200 A | TR, KS, KAS | vnt. | 131.06 |  | 0
Kauno r. sav. | Vilkijos apylinkių sen. | Darbai | ĮAS montavimas su srovės transformatoriais iki 200 A ir bandymų gnybtynų kai automatas 200 A | TR, KS, KAS | vnt. | 131.06 |  | 0
Kauno r. sav. | Vilkijos sen. | Darbai | ĮAS montavimas su srovės transformatoriais iki 200 A ir bandymų gnybtynų kai automatas 200 A | TR, KS, KAS | vnt. | 131.06 |  | 0
Kauno r. sav. | Batniavos sen. | Darbai | ĮAS montavimas su srovės transformatoriais nuo 300 A iki 600 A ir bandymų gnybtynų, automatas 250 A | TR, KS, KAS | vnt. | 131.06 |  | 0
Kauno r. sav. | Čekiškės sen. | Darbai | ĮAS montavimas su srovės transformatoriais nuo 300 A iki 600 A ir bandymų gnybtynų, automatas 250 A | TR, KS, KAS | vnt. | 131.06 |  | 0
Kauno r. sav. | Kulautuvos sen. | Darbai | ĮAS montavimas su srovės transformatoriais nuo 300 A iki 600 A ir bandymų gnybtynų, automatas 250 A | TR, KS, KAS | vnt. | 131.06 |  | 0
Kauno r. sav. | Raudondvario sen. | Darbai | ĮAS montavimas su srovės transformatoriais nuo 300 A iki 600 A ir bandymų gnybtynų, automatas 250 A | TR, KS, KAS | vnt. | 131.06 |  | 0
Kauno r. sav. | Užliedžių sen. | Darbai | ĮAS montavimas su srovės transformatoriais nuo 300 A iki 600 A ir bandymų gnybtynų, automatas 250 A | TR, KS, KAS | vnt. | 131.06 |  | 0
Kauno r. sav. | Vilkijos apylinkių sen. | Darbai | ĮAS montavimas su srovės transformatoriais nuo 300 A iki 600 A ir bandymų gnybtynų, automatas 250 A | TR, KS, KAS | vnt. | 131.06 |  | 0
Kauno r. sav. | Vilkijos sen. | Darbai | ĮAS montavimas su srovės transformatoriais nuo 300 A iki 600 A ir bandymų gnybtynų, automatas 250 A | TR, KS, KAS | vnt. | 131.06 |  | 0
Kauno r. sav. | Batniavos sen. | Darbai | ĮAS montavimas su srovės transformatoriais nuo 300 A iki 600 A ir bandymų gnybtynų, automatas 300 A | TR, KS, KAS | vnt. | 131.03 |  | 0
Kauno r. sav. | Čekiškės sen. | Darbai | ĮAS montavimas su srovės transformatoriais nuo 300 A iki 600 A ir bandymų gnybtynų, automatas 300 A | TR, KS, KAS | vnt. | 131.03 |  | 0
Kauno r. sav. | Kulautuvos sen. | Darbai | ĮAS montavimas su srovės transformatoriais nuo 300 A iki 600 A ir bandymų gnybtynų, automatas 300 A | TR, KS, KAS | vnt. | 131.03 |  | 0
Kauno r. sav. | Raudondvario sen. | Darbai | ĮAS montavimas su srovės transformatoriais nuo 300 A iki 600 A ir bandymų gnybtynų, automatas 300 A | TR, KS, KAS | vnt. | 131.03 |  | 0
Kauno r. sav. | Užliedžių sen. | Darbai | ĮAS montavimas su srovės transformatoriais nuo 300 A iki 600 A ir bandymų gnybtynų, automatas 300 A | TR, KS, KAS | vnt. | 131.03 |  | 0
Kauno r. sav. | Vilkijos apylinkių sen. | Darbai | ĮAS montavimas su srovės transformatoriais nuo 300 A iki 600 A ir bandymų gnybtynų, automatas 300 A | TR, KS, KAS | vnt. | 131.03 |  | 0
Kauno r. sav. | Vilkijos sen. | Darbai | ĮAS montavimas su srovės transformatoriais nuo 300 A iki 600 A ir bandymų gnybtynų, automatas 300 A | TR, KS, KAS | vnt. | 131.03 |  | 0
Kauno r. sav. | Batniavos sen. | Darbai | ĮAS montavimas su srovės transformatoriais nuo 300 A iki 600 A ir bandymų gnybtynų, automatas 400 A | TR, KS, KAS | vnt. | 131.03 |  | 0
Kauno r. sav. | Čekiškės sen. | Darbai | ĮAS montavimas su srovės transformatoriais nuo 300 A iki 600 A ir bandymų gnybtynų, automatas 400 A | TR, KS, KAS | vnt. | 131.03 |  | 0
Kauno r. sav. | Kulautuvos sen. | Darbai | ĮAS montavimas su srovės transformatoriais nuo 300 A iki 600 A ir bandymų gnybtynų, automatas 400 A | TR, KS, KAS | vnt. | 131.03 |  | 0
Kauno r. sav. | Raudondvario sen. | Darbai | ĮAS montavimas su srovės transformatoriais nuo 300 A iki 600 A ir bandymų gnybtynų, automatas 400 A | TR, KS, KAS | vnt. | 131.03 |  | 0
Kauno r. sav. | Užliedžių sen. | Darbai | ĮAS montavimas su srovės transformatoriais nuo 300 A iki 600 A ir bandymų gnybtynų, automatas 400 A | TR, KS, KAS | vnt. | 131.03 |  | 0
Kauno r. sav. | Vilkijos apylinkių sen. | Darbai | ĮAS montavimas su srovės transformatoriais nuo 300 A iki 600 A ir bandymų gnybtynų, automatas 400 A | TR, KS, KAS | vnt. | 131.03 |  | 0
Kauno r. sav. | Vilkijos sen. | Darbai | ĮAS montavimas su srovės transformatoriais nuo 300 A iki 600 A ir bandymų gnybtynų, automatas 400 A | TR, KS, KAS | vnt. | 131.03 |  | 0
Kauno r. sav. | Garliavos apylinkių sen. | Darbai | Organinio stiklo apsaugai sumontavimas/keitimas (vnt) | TR, KS, KAS | vnt. | 62.78 |  | 0
Kauno r. sav. | Garliavos sen. | Darbai | Organinio stiklo apsaugai sumontavimas/keitimas (vnt) | TR, KS, KAS | vnt. | 62.78 |  | 0
Kauno r. sav. | Linksmakalnio sen. | Darbai | Organinio stiklo apsaugai sumontavimas/keitimas (vnt) | TR, KS, KAS | vnt. | 62.78 |  | 0
Kauno r. sav. | Rokų sen. | Darbai | Organinio stiklo apsaugai sumontavimas/keitimas (vnt) | TR, KS, KAS | vnt. | 62.78 |  | 0
Kauno r. sav. | Samylų sen. | Darbai | Organinio stiklo apsaugai sumontavimas/keitimas (vnt) | TR, KS, KAS | vnt. | 62.78 |  | 0
Kauno r. sav. | Taurakiemio sen. | Darbai | Organinio stiklo apsaugai sumontavimas/keitimas (vnt) | TR, KS, KAS | vnt. | 62.78 |  | 0
Kauno r. sav. | Garliavos apylinkių sen. | Darbai | Kabelių gyslų užtrumpinimas ir įžeminimas (1 kabelis) | TR, KS, KAS | vnt. | 33.6 |  | 0
Kauno r. sav. | Garliavos sen. | Darbai | Kabelių gyslų užtrumpinimas ir įžeminimas (1 kabelis) | TR, KS, KAS | vnt. | 33.6 |  | 0
Kauno r. sav. | Linksmakalnio sen. | Darbai | Kabelių gyslų užtrumpinimas ir įžeminimas (1 kabelis) | TR, KS, KAS | vnt. | 33.6 |  | 0
Kauno r. sav. | Rokų sen. | Darbai | Kabelių gyslų užtrumpinimas ir įžeminimas (1 kabelis) | TR, KS, KAS | vnt. | 33.6 |  | 0
Kauno r. sav. | Samylų sen. | Darbai | Kabelių gyslų užtrumpinimas ir įžeminimas (1 kabelis) | TR, KS, KAS | vnt. | 33.6 |  | 0
Kauno r. sav. | Taurakiemio sen. | Darbai | Kabelių gyslų užtrumpinimas ir įžeminimas (1 kabelis) | TR, KS, KAS | vnt. | 33.6 |  | 0
Kauno r. sav. | Garliavos apylinkių sen. | Darbai | KS montavimas su sr. transf. iki 200 A, band. gnybtynu, autom. 100-160 A, 3 lin. saug-kirt vietomis | TR, KS, KAS | vnt. | 242.56 |  | 0
Kauno r. sav. | Garliavos sen. | Darbai | KS montavimas su sr. transf. iki 200 A, band. gnybtynu, autom. 100-160 A, 3 lin. saug-kirt vietomis | TR, KS, KAS | vnt. | 242.56 |  | 0
Kauno r. sav. | Linksmakalnio sen. | Darbai | KS montavimas su sr. transf. iki 200 A, band. gnybtynu, autom. 100-160 A, 3 lin. saug-kirt vietomis | TR, KS, KAS | vnt. | 242.56 |  | 0
Kauno r. sav. | Rokų sen. | Darbai | KS montavimas su sr. transf. iki 200 A, band. gnybtynu, autom. 100-160 A, 3 lin. saug-kirt vietomis | TR, KS, KAS | vnt. | 242.56 |  | 0
Kauno r. sav. | Samylų sen. | Darbai | KS montavimas su sr. transf. iki 200 A, band. gnybtynu, autom. 100-160 A, 3 lin. saug-kirt vietomis | TR, KS, KAS | vnt. | 242.56 |  | 0
Kauno r. sav. | Taurakiemio sen. | Darbai | KS montavimas su sr. transf. iki 200 A, band. gnybtynu, autom. 100-160 A, 3 lin. saug-kirt vietomis | TR, KS, KAS | vnt. | 242.56 |  | 0
Kauno r. sav. | Garliavos apylinkių sen. | Darbai | KS montavimas su sr. transf. 200-600 A, band. gnybtynu, autom. 200 A, 3 lin. saug-kirt vietomis | TR, KS, KAS | vnt. | 279.32 |  | 0
Kauno r. sav. | Garliavos sen. | Darbai | KS montavimas su sr. transf. 200-600 A, band. gnybtynu, autom. 200 A, 3 lin. saug-kirt vietomis | TR, KS, KAS | vnt. | 279.32 |  | 0
Kauno r. sav. | Linksmakalnio sen. | Darbai | KS montavimas su sr. transf. 200-600 A, band. gnybtynu, autom. 200 A, 3 lin. saug-kirt vietomis | TR, KS, KAS | vnt. | 279.32 |  | 0
Kauno r. sav. | Rokų sen. | Darbai | KS montavimas su sr. transf. 200-600 A, band. gnybtynu, autom. 200 A, 3 lin. saug-kirt vietomis | TR, KS, KAS | vnt. | 279.32 |  | 0
Kauno r. sav. | Samylų sen. | Darbai | KS montavimas su sr. transf. 200-600 A, band. gnybtynu, autom. 200 A, 3 lin. saug-kirt vietomis | TR, KS, KAS | vnt. | 279.32 |  | 0
Kauno r. sav. | Taurakiemio sen. | Darbai | KS montavimas su sr. transf. 200-600 A, band. gnybtynu, autom. 200 A, 3 lin. saug-kirt vietomis | TR, KS, KAS | vnt. | 279.32 |  | 0
Kauno r. sav. | Garliavos apylinkių sen. | Darbai | KS montavimas su sr. transf. 300-600 A, band. gnybtynu, aut. 160-250 A, 3 lin. saug-kirt vietom | TR, KS, KAS | vnt. | 277.93 |  | 0
Kauno r. sav. | Garliavos sen. | Darbai | KS montavimas su sr. transf. 300-600 A, band. gnybtynu, aut. 160-250 A, 3 lin. saug-kirt vietom | TR, KS, KAS | vnt. | 277.93 |  | 0
Kauno r. sav. | Linksmakalnio sen. | Darbai | KS montavimas su sr. transf. 300-600 A, band. gnybtynu, aut. 160-250 A, 3 lin. saug-kirt vietom | TR, KS, KAS | vnt. | 277.93 |  | 0
Kauno r. sav. | Rokų sen. | Darbai | KS montavimas su sr. transf. 300-600 A, band. gnybtynu, aut. 160-250 A, 3 lin. saug-kirt vietom | TR, KS, KAS | vnt. | 277.93 |  | 0
Kauno r. sav. | Samylų sen. | Darbai | KS montavimas su sr. transf. 300-600 A, band. gnybtynu, aut. 160-250 A, 3 lin. saug-kirt vietom | TR, KS, KAS | vnt. | 277.93 |  | 0
Kauno r. sav. | Taurakiemio sen. | Darbai | KS montavimas su sr. transf. 300-600 A, band. gnybtynu, aut. 160-250 A, 3 lin. saug-kirt vietom | TR, KS, KAS | vnt. | 277.93 |  | 0
Kauno r. sav. | Garliavos apylinkių sen. | Darbai | KS montavimas su sr. transf. 300-600 A, band. gnybtynu, aut. 250-400 A, 3 lin. saug-kirt vietom | TR, KS, KAS | vnt. | 279.64 |  | 0
Kauno r. sav. | Garliavos sen. | Darbai | KS montavimas su sr. transf. 300-600 A, band. gnybtynu, aut. 250-400 A, 3 lin. saug-kirt vietom | TR, KS, KAS | vnt. | 279.64 |  | 0
Kauno r. sav. | Linksmakalnio sen. | Darbai | KS montavimas su sr. transf. 300-600 A, band. gnybtynu, aut. 250-400 A, 3 lin. saug-kirt vietom | TR, KS, KAS | vnt. | 279.64 |  | 0
Kauno r. sav. | Rokų sen. | Darbai | KS montavimas su sr. transf. 300-600 A, band. gnybtynu, aut. 250-400 A, 3 lin. saug-kirt vietom | TR, KS, KAS | vnt. | 279.64 |  | 0
Kauno r. sav. | Samylų sen. | Darbai | KS montavimas su sr. transf. 300-600 A, band. gnybtynu, aut. 250-400 A, 3 lin. saug-kirt vietom | TR, KS, KAS | vnt. | 279.64 |  | 0
Kauno r. sav. | Taurakiemio sen. | Darbai | KS montavimas su sr. transf. 300-600 A, band. gnybtynu, aut. 250-400 A, 3 lin. saug-kirt vietom | TR, KS, KAS | vnt. | 279.64 |  | 0
Kauno r. sav. | Garliavos apylinkių sen. | Darbai | ĮAS montavimas su srovės transformatoriais iki 200 A ir bandymų gnybtynų kai automatas 125 A | TR, KS, KAS | vnt. | 166.6 |  | 0
Kauno r. sav. | Garliavos sen. | Darbai | ĮAS montavimas su srovės transformatoriais iki 200 A ir bandymų gnybtynų kai automatas 125 A | TR, KS, KAS | vnt. | 166.6 |  | 0
Kauno r. sav. | Linksmakalnio sen. | Darbai | ĮAS montavimas su srovės transformatoriais iki 200 A ir bandymų gnybtynų kai automatas 125 A | TR, KS, KAS | vnt. | 166.6 |  | 0
Kauno r. sav. | Rokų sen. | Darbai | ĮAS montavimas su srovės transformatoriais iki 200 A ir bandymų gnybtynų kai automatas 125 A | TR, KS, KAS | vnt. | 166.6 |  | 0
Kauno r. sav. | Samylų sen. | Darbai | ĮAS montavimas su srovės transformatoriais iki 200 A ir bandymų gnybtynų kai automatas 125 A | TR, KS, KAS | vnt. | 166.6 |  | 0
Kauno r. sav. | Taurakiemio sen. | Darbai | ĮAS montavimas su srovės transformatoriais iki 200 A ir bandymų gnybtynų kai automatas 125 A | TR, KS, KAS | vnt. | 166.6 |  | 0
Kauno r. sav. | Garliavos apylinkių sen. | Darbai | ĮAS montavimas su srovės transformatoriais iki 200 A ir bandymų gnybtynų kai automatas 160 A | TR, KS, KAS | vnt. | 148.9 |  | 0
Kauno r. sav. | Garliavos sen. | Darbai | ĮAS montavimas su srovės transformatoriais iki 200 A ir bandymų gnybtynų kai automatas 160 A | TR, KS, KAS | vnt. | 148.9 |  | 0
Kauno r. sav. | Linksmakalnio sen. | Darbai | ĮAS montavimas su srovės transformatoriais iki 200 A ir bandymų gnybtynų kai automatas 160 A | TR, KS, KAS | vnt. | 148.9 |  | 0
Kauno r. sav. | Rokų sen. | Darbai | ĮAS montavimas su srovės transformatoriais iki 200 A ir bandymų gnybtynų kai automatas 160 A | TR, KS, KAS | vnt. | 148.9 |  | 0
Kauno r. sav. | Samylų sen. | Darbai | ĮAS montavimas su srovės transformatoriais iki 200 A ir bandymų gnybtynų kai automatas 160 A | TR, KS, KAS | vnt. | 148.9 |  | 0
Kauno r. sav. | Taurakiemio sen. | Darbai | ĮAS montavimas su srovės transformatoriais iki 200 A ir bandymų gnybtynų kai automatas 160 A | TR, KS, KAS | vnt. | 148.9 |  | 0
Kauno r. sav. | Garliavos apylinkių sen. | Darbai | ĮAS montavimas su srovės transformatoriais iki 200 A ir bandymų gnybtynų kai automatas 200 A | TR, KS, KAS | vnt. | 148.93 |  | 0
Kauno r. sav. | Garliavos sen. | Darbai | ĮAS montavimas su srovės transformatoriais iki 200 A ir bandymų gnybtynų kai automatas 200 A | TR, KS, KAS | vnt. | 148.93 |  | 0
Kauno r. sav. | Linksmakalnio sen. | Darbai | ĮAS montavimas su srovės transformatoriais iki 200 A ir bandymų gnybtynų kai automatas 200 A | TR, KS, KAS | vnt. | 148.93 |  | 0
Kauno r. sav. | Rokų sen. | Darbai | ĮAS montavimas su srovės transformatoriais iki 200 A ir bandymų gnybtynų kai automatas 200 A | TR, KS, KAS | vnt. | 148.93 |  | 0
Kauno r. sav. | Samylų sen. | Darbai | ĮAS montavimas su srovės transformatoriais iki 200 A ir bandymų gnybtynų kai automatas 200 A | TR, KS, KAS | vnt. | 148.93 |  | 0
Kauno r. sav. | Taurakiemio sen. | Darbai | ĮAS montavimas su srovės transformatoriais iki 200 A ir bandymų gnybtynų kai automatas 200 A | TR, KS, KAS | vnt. | 148.93 |  | 0
Kauno r. sav. | Garliavos apylinkių sen. | Darbai | ĮAS montavimas su srovės transformatoriais nuo 300 A iki 600 A ir bandymų gnybtynų, automatas 250 A | TR, KS, KAS | vnt. | 148.93 |  | 0
Kauno r. sav. | Garliavos sen. | Darbai | ĮAS montavimas su srovės transformatoriais nuo 300 A iki 600 A ir bandymų gnybtynų, automatas 250 A | TR, KS, KAS | vnt. | 148.93 |  | 0
Kauno r. sav. | Linksmakalnio sen. | Darbai | ĮAS montavimas su srovės transformatoriais nuo 300 A iki 600 A ir bandymų gnybtynų, automatas 250 A | TR, KS, KAS | vnt. | 148.93 |  | 0
Kauno r. sav. | Rokų sen. | Darbai | ĮAS montavimas su srovės transformatoriais nuo 300 A iki 600 A ir bandymų gnybtynų, automatas 250 A | TR, KS, KAS | vnt. | 148.93 |  | 0
Kauno r. sav. | Samylų sen. | Darbai | ĮAS montavimas su srovės transformatoriais nuo 300 A iki 600 A ir bandymų gnybtynų, automatas 250 A | TR, KS, KAS | vnt. | 148.93 |  | 0
Kauno r. sav. | Taurakiemio sen. | Darbai | ĮAS montavimas su srovės transformatoriais nuo 300 A iki 600 A ir bandymų gnybtynų, automatas 250 A | TR, KS, KAS | vnt. | 148.93 |  | 0
Kauno r. sav. | Garliavos apylinkių sen. | Darbai | ĮAS montavimas su srovės transformatoriais nuo 300 A iki 600 A ir bandymų gnybtynų, automatas 300 A | TR, KS, KAS | vnt. | 148.9 |  | 0
Kauno r. sav. | Garliavos sen. | Darbai | ĮAS montavimas su srovės transformatoriais nuo 300 A iki 600 A ir bandymų gnybtynų, automatas 300 A | TR, KS, KAS | vnt. | 148.9 |  | 0
Kauno r. sav. | Linksmakalnio sen. | Darbai | ĮAS montavimas su srovės transformatoriais nuo 300 A iki 600 A ir bandymų gnybtynų, automatas 300 A | TR, KS, KAS | vnt. | 148.9 |  | 0
Kauno r. sav. | Rokų sen. | Darbai | ĮAS montavimas su srovės transformatoriais nuo 300 A iki 600 A ir bandymų gnybtynų, automatas 300 A | TR, KS, KAS | vnt. | 148.9 |  | 0
Kauno r. sav. | Samylų sen. | Darbai | ĮAS montavimas su srovės transformatoriais nuo 300 A iki 600 A ir bandymų gnybtynų, automatas 300 A | TR, KS, KAS | vnt. | 148.9 |  | 0
Kauno r. sav. | Taurakiemio sen. | Darbai | ĮAS montavimas su srovės transformatoriais nuo 300 A iki 600 A ir bandymų gnybtynų, automatas 300 A | TR, KS, KAS | vnt. | 148.9 |  | 0
Kauno r. sav. | Garliavos apylinkių sen. | Darbai | ĮAS montavimas su srovės transformatoriais nuo 300 A iki 600 A ir bandymų gnybtynų, automatas 400 A | TR, KS, KAS | vnt. | 148.9 |  | 0
Kauno r. sav. | Garliavos sen. | Darbai | ĮAS montavimas su srovės transformatoriais nuo 300 A iki 600 A ir bandymų gnybtynų, automatas 400 A | TR, KS, KAS | vnt. | 148.9 |  | 0
Kauno r. sav. | Linksmakalnio sen. | Darbai | ĮAS montavimas su srovės transformatoriais nuo 300 A iki 600 A ir bandymų gnybtynų, automatas 400 A | TR, KS, KAS | vnt. | 148.9 |  | 0
Kauno r. sav. | Rokų sen. | Darbai | ĮAS montavimas su srovės transformatoriais nuo 300 A iki 600 A ir bandymų gnybtynų, automatas 400 A | TR, KS, KAS | vnt. | 148.9 |  | 0
Kauno r. sav. | Samylų sen. | Darbai | ĮAS montavimas su srovės transformatoriais nuo 300 A iki 600 A ir bandymų gnybtynų, automatas 400 A | TR, KS, KAS | vnt. | 148.9 |  | 0
Kauno r. sav. | Taurakiemio sen. | Darbai | ĮAS montavimas su srovės transformatoriais nuo 300 A iki 600 A ir bandymų gnybtynų, automatas 400 A | TR, KS, KAS | vnt. | 148.9 |  | 0
Kauno r. sav. | Akademijos sen. | Darbai | Organinio stiklo apsaugai sumontavimas/keitimas (vnt) | TR, KS, KAS | vnt. | 62.78 |  | 0
Kauno r. sav. | Alšėnų sen. | Darbai | Organinio stiklo apsaugai sumontavimas/keitimas (vnt) | TR, KS, KAS | vnt. | 62.78 |  | 0
Kauno r. sav. | Ežerėlio sen. | Darbai | Organinio stiklo apsaugai sumontavimas/keitimas (vnt) | TR, KS, KAS | vnt. | 62.78 |  | 0
Kauno r. sav. | Kačerginės sen. | Darbai | Organinio stiklo apsaugai sumontavimas/keitimas (vnt) | TR, KS, KAS | vnt. | 62.78 |  | 0
Kauno r. sav. | Ringaudų sen. | Darbai | Organinio stiklo apsaugai sumontavimas/keitimas (vnt) | TR, KS, KAS | vnt. | 62.78 |  | 0
Kauno r. sav. | Zapyškio sen. | Darbai | Organinio stiklo apsaugai sumontavimas/keitimas (vnt) | TR, KS, KAS | vnt. | 62.78 |  | 0
Kauno r. sav. | Akademijos sen. | Darbai | Kabelių gyslų užtrumpinimas ir įžeminimas (1 kabelis) | TR, KS, KAS | vnt. | 33.6 |  | 0
Kauno r. sav. | Alšėnų sen. | Darbai | Kabelių gyslų užtrumpinimas ir įžeminimas (1 kabelis) | TR, KS, KAS | vnt. | 33.6 |  | 0
Kauno r. sav. | Ežerėlio sen. | Darbai | Kabelių gyslų užtrumpinimas ir įžeminimas (1 kabelis) | TR, KS, KAS | vnt. | 33.6 |  | 0
Kauno r. sav. | Kačerginės sen. | Darbai | Kabelių gyslų užtrumpinimas ir įžeminimas (1 kabelis) | TR, KS, KAS | vnt. | 33.6 |  | 0
Kauno r. sav. | Ringaudų sen. | Darbai | Kabelių gyslų užtrumpinimas ir įžeminimas (1 kabelis) | TR, KS, KAS | vnt. | 33.6 |  | 0
Kauno r. sav. | Zapyškio sen. | Darbai | Kabelių gyslų užtrumpinimas ir įžeminimas (1 kabelis) | TR, KS, KAS | vnt. | 33.6 |  | 0
Kauno r. sav. | Akademijos sen. | Darbai | KS montavimas su sr. transf. iki 200 A, band. gnybtynu, autom. 100-160 A, 3 lin. saug-kirt vietomis | TR, KS, KAS | vnt. | 242.56 |  | 0
Kauno r. sav. | Alšėnų sen. | Darbai | KS montavimas su sr. transf. iki 200 A, band. gnybtynu, autom. 100-160 A, 3 lin. saug-kirt vietomis | TR, KS, KAS | vnt. | 242.56 |  | 0
Kauno r. sav. | Ežerėlio sen. | Darbai | KS montavimas su sr. transf. iki 200 A, band. gnybtynu, autom. 100-160 A, 3 lin. saug-kirt vietomis | TR, KS, KAS | vnt. | 242.56 |  | 0
Kauno r. sav. | Kačerginės sen. | Darbai | KS montavimas su sr. transf. iki 200 A, band. gnybtynu, autom. 100-160 A, 3 lin. saug-kirt vietomis | TR, KS, KAS | vnt. | 242.56 |  | 0
Kauno r. sav. | Ringaudų sen. | Darbai | KS montavimas su sr. transf. iki 200 A, band. gnybtynu, autom. 100-160 A, 3 lin. saug-kirt vietomis | TR, KS, KAS | vnt. | 242.56 |  | 0
Kauno r. sav. | Zapyškio sen. | Darbai | KS montavimas su sr. transf. iki 200 A, band. gnybtynu, autom. 100-160 A, 3 lin. saug-kirt vietomis | TR, KS, KAS | vnt. | 242.56 |  | 0
Kauno r. sav. | Akademijos sen. | Darbai | KS montavimas su sr. transf. 200-600 A, band. gnybtynu, autom. 200 A, 3 lin. saug-kirt vietomis | TR, KS, KAS | vnt. | 279.32 |  | 0
Kauno r. sav. | Alšėnų sen. | Darbai | KS montavimas su sr. transf. 200-600 A, band. gnybtynu, autom. 200 A, 3 lin. saug-kirt vietomis | TR, KS, KAS | vnt. | 279.32 |  | 0
Kauno r. sav. | Ežerėlio sen. | Darbai | KS montavimas su sr. transf. 200-600 A, band. gnybtynu, autom. 200 A, 3 lin. saug-kirt vietomis | TR, KS, KAS | vnt. | 279.32 |  | 0
Kauno r. sav. | Kačerginės sen. | Darbai | KS montavimas su sr. transf. 200-600 A, band. gnybtynu, autom. 200 A, 3 lin. saug-kirt vietomis | TR, KS, KAS | vnt. | 279.32 |  | 0
Kauno r. sav. | Ringaudų sen. | Darbai | KS montavimas su sr. transf. 200-600 A, band. gnybtynu, autom. 200 A, 3 lin. saug-kirt vietomis | TR, KS, KAS | vnt. | 279.32 |  | 0
Kauno r. sav. | Zapyškio sen. | Darbai | KS montavimas su sr. transf. 200-600 A, band. gnybtynu, autom. 200 A, 3 lin. saug-kirt vietomis | TR, KS, KAS | vnt. | 279.32 |  | 0
Kauno r. sav. | Akademijos sen. | Darbai | KS montavimas su sr. transf. 300-600 A, band. gnybtynu, aut. 160-250 A, 3 lin. saug-kirt vietom | TR, KS, KAS | vnt. | 277.93 |  | 0
Kauno r. sav. | Alšėnų sen. | Darbai | KS montavimas su sr. transf. 300-600 A, band. gnybtynu, aut. 160-250 A, 3 lin. saug-kirt vietom | TR, KS, KAS | vnt. | 277.93 |  | 0
Kauno r. sav. | Ežerėlio sen. | Darbai | KS montavimas su sr. transf. 300-600 A, band. gnybtynu, aut. 160-250 A, 3 lin. saug-kirt vietom | TR, KS, KAS | vnt. | 277.93 |  | 0
Kauno r. sav. | Kačerginės sen. | Darbai | KS montavimas su sr. transf. 300-600 A, band. gnybtynu, aut. 160-250 A, 3 lin. saug-kirt vietom | TR, KS, KAS | vnt. | 277.93 |  | 0
Kauno r. sav. | Ringaudų sen. | Darbai | KS montavimas su sr. transf. 300-600 A, band. gnybtynu, aut. 160-250 A, 3 lin. saug-kirt vietom | TR, KS, KAS | vnt. | 277.93 |  | 0
Kauno r. sav. | Zapyškio sen. | Darbai | KS montavimas su sr. transf. 300-600 A, band. gnybtynu, aut. 160-250 A, 3 lin. saug-kirt vietom | TR, KS, KAS | vnt. | 277.93 |  | 0
Kauno r. sav. | Akademijos sen. | Darbai | KS montavimas su sr. transf. 300-600 A, band. gnybtynu, aut. 250-400 A, 3 lin. saug-kirt vietom | TR, KS, KAS | vnt. | 279.64 |  | 0
Kauno r. sav. | Alšėnų sen. | Darbai | KS montavimas su sr. transf. 300-600 A, band. gnybtynu, aut. 250-400 A, 3 lin. saug-kirt vietom | TR, KS, KAS | vnt. | 279.64 |  | 0
Kauno r. sav. | Ežerėlio sen. | Darbai | KS montavimas su sr. transf. 300-600 A, band. gnybtynu, aut. 250-400 A, 3 lin. saug-kirt vietom | TR, KS, KAS | vnt. | 279.64 |  | 0
Kauno r. sav. | Kačerginės sen. | Darbai | KS montavimas su sr. transf. 300-600 A, band. gnybtynu, aut. 250-400 A, 3 lin. saug-kirt vietom | TR, KS, KAS | vnt. | 279.64 |  | 0
Kauno r. sav. | Ringaudų sen. | Darbai | KS montavimas su sr. transf. 300-600 A, band. gnybtynu, aut. 250-400 A, 3 lin. saug-kirt vietom | TR, KS, KAS | vnt. | 279.64 |  | 0
Kauno r. sav. | Zapyškio sen. | Darbai | KS montavimas su sr. transf. 300-600 A, band. gnybtynu, aut. 250-400 A, 3 lin. saug-kirt vietom | TR, KS, KAS | vnt. | 279.64 |  | 0
Kauno r. sav. | Akademijos sen. | Darbai | ĮAS montavimas su srovės transformatoriais iki 200 A ir bandymų gnybtynų kai automatas 125 A | TR, KS, KAS | vnt. | 166.6 |  | 0
Kauno r. sav. | Alšėnų sen. | Darbai | ĮAS montavimas su srovės transformatoriais iki 200 A ir bandymų gnybtynų kai automatas 125 A | TR, KS, KAS | vnt. | 166.6 |  | 0
Kauno r. sav. | Ežerėlio sen. | Darbai | ĮAS montavimas su srovės transformatoriais iki 200 A ir bandymų gnybtynų kai automatas 125 A | TR, KS, KAS | vnt. | 166.6 |  | 0
Kauno r. sav. | Kačerginės sen. | Darbai | ĮAS montavimas su srovės transformatoriais iki 200 A ir bandymų gnybtynų kai automatas 125 A | TR, KS, KAS | vnt. | 166.6 |  | 0
Kauno r. sav. | Ringaudų sen. | Darbai | ĮAS montavimas su srovės transformatoriais iki 200 A ir bandymų gnybtynų kai automatas 125 A | TR, KS, KAS | vnt. | 166.6 |  | 0
Kauno r. sav. | Zapyškio sen. | Darbai | ĮAS montavimas su srovės transformatoriais iki 200 A ir bandymų gnybtynų kai automatas 125 A | TR, KS, KAS | vnt. | 166.6 |  | 0
Kauno r. sav. | Akademijos sen. | Darbai | ĮAS montavimas su srovės transformatoriais iki 200 A ir bandymų gnybtynų kai automatas 160 A | TR, KS, KAS | vnt. | 148.9 |  | 0
Kauno r. sav. | Alšėnų sen. | Darbai | ĮAS montavimas su srovės transformatoriais iki 200 A ir bandymų gnybtynų kai automatas 160 A | TR, KS, KAS | vnt. | 148.9 |  | 0
Kauno r. sav. | Ežerėlio sen. | Darbai | ĮAS montavimas su srovės transformatoriais iki 200 A ir bandymų gnybtynų kai automatas 160 A | TR, KS, KAS | vnt. | 148.9 |  | 0
Kauno r. sav. | Kačerginės sen. | Darbai | ĮAS montavimas su srovės transformatoriais iki 200 A ir bandymų gnybtynų kai automatas 160 A | TR, KS, KAS | vnt. | 148.9 |  | 0
Kauno r. sav. | Ringaudų sen. | Darbai | ĮAS montavimas su srovės transformatoriais iki 200 A ir bandymų gnybtynų kai automatas 160 A | TR, KS, KAS | vnt. | 148.9 |  | 0
Kauno r. sav. | Zapyškio sen. | Darbai | ĮAS montavimas su srovės transformatoriais iki 200 A ir bandymų gnybtynų kai automatas 160 A | TR, KS, KAS | vnt. | 148.9 |  | 0
Kauno r. sav. | Akademijos sen. | Darbai | ĮAS montavimas su srovės transformatoriais iki 200 A ir bandymų gnybtynų kai automatas 200 A | TR, KS, KAS | vnt. | 148.93 |  | 0
Kauno r. sav. | Alšėnų sen. | Darbai | ĮAS montavimas su srovės transformatoriais iki 200 A ir bandymų gnybtynų kai automatas 200 A | TR, KS, KAS | vnt. | 148.93 |  | 0
Kauno r. sav. | Ežerėlio sen. | Darbai | ĮAS montavimas su srovės transformatoriais iki 200 A ir bandymų gnybtynų kai automatas 200 A | TR, KS, KAS | vnt. | 148.93 |  | 0
Kauno r. sav. | Kačerginės sen. | Darbai | ĮAS montavimas su srovės transformatoriais iki 200 A ir bandymų gnybtynų kai automatas 200 A | TR, KS, KAS | vnt. | 148.93 |  | 0
Kauno r. sav. | Ringaudų sen. | Darbai | ĮAS montavimas su srovės transformatoriais iki 200 A ir bandymų gnybtynų kai automatas 200 A | TR, KS, KAS | vnt. | 148.93 |  | 0
Kauno r. sav. | Zapyškio sen. | Darbai | ĮAS montavimas su srovės transformatoriais iki 200 A ir bandymų gnybtynų kai automatas 200 A | TR, KS, KAS | vnt. | 148.93 |  | 0
Kauno r. sav. | Akademijos sen. | Darbai | ĮAS montavimas su srovės transformatoriais nuo 300 A iki 600 A ir bandymų gnybtynų, automatas 250 A | TR, KS, KAS | vnt. | 148.93 |  | 0
Kauno r. sav. | Alšėnų sen. | Darbai | ĮAS montavimas su srovės transformatoriais nuo 300 A iki 600 A ir bandymų gnybtynų, automatas 250 A | TR, KS, KAS | vnt. | 148.93 |  | 0
Kauno r. sav. | Ežerėlio sen. | Darbai | ĮAS montavimas su srovės transformatoriais nuo 300 A iki 600 A ir bandymų gnybtynų, automatas 250 A | TR, KS, KAS | vnt. | 148.93 |  | 0
Kauno r. sav. | Kačerginės sen. | Darbai | ĮAS montavimas su srovės transformatoriais nuo 300 A iki 600 A ir bandymų gnybtynų, automatas 250 A | TR, KS, KAS | vnt. | 148.93 |  | 0
Kauno r. sav. | Ringaudų sen. | Darbai | ĮAS montavimas su srovės transformatoriais nuo 300 A iki 600 A ir bandymų gnybtynų, automatas 250 A | TR, KS, KAS | vnt. | 148.93 |  | 0
Kauno r. sav. | Zapyškio sen. | Darbai | ĮAS montavimas su srovės transformatoriais nuo 300 A iki 600 A ir bandymų gnybtynų, automatas 250 A | TR, KS, KAS | vnt. | 148.93 |  | 0
Kauno r. sav. | Akademijos sen. | Darbai | ĮAS montavimas su srovės transformatoriais nuo 300 A iki 600 A ir bandymų gnybtynų, automatas 300 A | TR, KS, KAS | vnt. | 148.9 |  | 0
Kauno r. sav. | Alšėnų sen. | Darbai | ĮAS montavimas su srovės transformatoriais nuo 300 A iki 600 A ir bandymų gnybtynų, automatas 300 A | TR, KS, KAS | vnt. | 148.9 |  | 0
Kauno r. sav. | Ežerėlio sen. | Darbai | ĮAS montavimas su srovės transformatoriais nuo 300 A iki 600 A ir bandymų gnybtynų, automatas 300 A | TR, KS, KAS | vnt. | 148.9 |  | 0
Kauno r. sav. | Kačerginės sen. | Darbai | ĮAS montavimas su srovės transformatoriais nuo 300 A iki 600 A ir bandymų gnybtynų, automatas 300 A | TR, KS, KAS | vnt. | 148.9 |  | 0
Kauno r. sav. | Ringaudų sen. | Darbai | ĮAS montavimas su srovės transformatoriais nuo 300 A iki 600 A ir bandymų gnybtynų, automatas 300 A | TR, KS, KAS | vnt. | 148.9 |  | 0
Kauno r. sav. | Zapyškio sen. | Darbai | ĮAS montavimas su srovės transformatoriais nuo 300 A iki 600 A ir bandymų gnybtynų, automatas 300 A | TR, KS, KAS | vnt. | 148.9 |  | 0
Kauno r. sav. | Akademijos sen. | Darbai | ĮAS montavimas su srovės transformatoriais nuo 300 A iki 600 A ir bandymų gnybtynų, automatas 400 A | TR, KS, KAS | vnt. | 148.9 |  | 0
Kauno r. sav. | Alšėnų sen. | Darbai | ĮAS montavimas su srovės transformatoriais nuo 300 A iki 600 A ir bandymų gnybtynų, automatas 400 A | TR, KS, KAS | vnt. | 148.9 |  | 0
Kauno r. sav. | Ežerėlio sen. | Darbai | ĮAS montavimas su srovės transformatoriais nuo 300 A iki 600 A ir bandymų gnybtynų, automatas 400 A | TR, KS, KAS | vnt. | 148.9 |  | 0
Kauno r. sav. | Kačerginės sen. | Darbai | ĮAS montavimas su srovės transformatoriais nuo 300 A iki 600 A ir bandymų gnybtynų, automatas 400 A | TR, KS, KAS | vnt. | 148.9 |  | 0
Kauno r. sav. | Ringaudų sen. | Darbai | ĮAS montavimas su srovės transformatoriais nuo 300 A iki 600 A ir bandymų gnybtynų, automatas 400 A | TR, KS, KAS | vnt. | 148.9 |  | 0
Kauno r. sav. | Zapyškio sen. | Darbai | ĮAS montavimas su srovės transformatoriais nuo 300 A iki 600 A ir bandymų gnybtynų, automatas 400 A | TR, KS, KAS | vnt. | 148.9 |  | 0
Kauno r. sav. | Karmėlavos sen. | Darbai | 0,4 kV galinės stulpinės movos montavimas/keitimas iki 150 mm2 kabelis (su atsargos atkasimu) | 0,4 kV KL | vnt. | 147.68 |  | 0
Kauno r. sav. | Neveronių sen. | Darbai | 0,4 kV galinės stulpinės movos montavimas/keitimas iki 150 mm2 kabelis (su atsargos atkasimu) | 0,4 kV KL | vnt. | 147.68 |  | 0
Kauno r. sav. | Karmėlavos sen. | Darbai | 0,4 kV galinės stulpinės movos montavimas/keitimas virš 150 mm2 kabelio (su atsargos atkasimu) | 0,4 kV KL | vnt. | 166.14 |  | 0
Kauno r. sav. | Neveronių sen. | Darbai | 0,4 kV galinės stulpinės movos montavimas/keitimas virš 150 mm2 kabelio (su atsargos atkasimu) | 0,4 kV KL | vnt. | 166.14 |  | 0
Kauno r. sav. | Karmėlavos sen. | Darbai | 0,4 kV galinės vidaus/lauko movos montavimas/keitimas iki 150 mm2 kabelis | 0,4 kV KL | vnt. | 93.31 |  | 0
Kauno r. sav. | Neveronių sen. | Darbai | 0,4 kV galinės vidaus/lauko movos montavimas/keitimas iki 150 mm2 kabelis | 0,4 kV KL | vnt. | 93.31 |  | 0
Kauno r. sav. | Karmėlavos sen. | Darbai | 0,4 kV galinės vidaus/lauko movos montavimas/keitimas daugiau kaip 150 mm2 kabelis | 0,4 kV KL | vnt. | 97.2 |  | 0
Kauno r. sav. | Neveronių sen. | Darbai | 0,4 kV galinės vidaus/lauko movos montavimas/keitimas daugiau kaip 150 mm2 kabelis | 0,4 kV KL | vnt. | 97.2 |  | 0
Kauno r. sav. | Karmėlavos sen. | Darbai | 0,4 kV jungiamosios/pereinamosios movos montavimas iki 150 mm2 skers. kabelis (be žemės darbų) | 0,4 kV KL | vnt. | 130.24 |  | 0
Kauno r. sav. | Neveronių sen. | Darbai | 0,4 kV jungiamosios/pereinamosios movos montavimas iki 150 mm2 skers. kabelis (be žemės darbų) | 0,4 kV KL | vnt. | 130.24 |  | 0
Kauno r. sav. | Karmėlavos sen. | Darbai | 0,4 kV jung./perein. movos montavimas daugiau kaip 150 mm2 skers. kabelis (be žemės darbų) | 0,4 kV KL | vnt. | 145.8 |  | 0
Kauno r. sav. | Neveronių sen. | Darbai | 0,4 kV jung./perein. movos montavimas daugiau kaip 150 mm2 skers. kabelis (be žemės darbų) | 0,4 kV KL | vnt. | 145.8 |  | 0
Kauno r. sav. | Karmėlavos sen. | Darbai | 0,4 kV jungiamosios/pereinamosios movos montavimas iki 150 mm2 skers. kabelis (su žemės darbais) | 0,4 kV KL | vnt. | 524.86 |  | 0
Kauno r. sav. | Neveronių sen. | Darbai | 0,4 kV jungiamosios/pereinamosios movos montavimas iki 150 mm2 skers. kabelis (su žemės darbais) | 0,4 kV KL | vnt. | 524.86 |  | 0
Kauno r. sav. | Karmėlavos sen. | Darbai | 0,4 kV jungiamosios/perein-os movos montavimas daugiau kaip 150 mm2 skers. kabelis su žemės darbais | 0,4 kV KL | vnt. | 476.26 |  | 0
Kauno r. sav. | Neveronių sen. | Darbai | 0,4 kV jungiamosios/perein-os movos montavimas daugiau kaip 150 mm2 skers. kabelis su žemės darbais | 0,4 kV KL | vnt. | 476.26 |  | 0
Kauno r. sav. | Karmėlavos sen. | Darbai | 0,4 kV kabelių izoliacijos varžos matavimas (1 kabelis) | 0,4 kV KL | vnt. | 19.27 |  | 0
Kauno r. sav. | Neveronių sen. | Darbai | 0,4 kV kabelių izoliacijos varžos matavimas (1 kabelis) | 0,4 kV KL | vnt. | 19.27 |  | 0
Kauno r. sav. | Karmėlavos sen. | Darbai | 0,4 kV Pritvirtinti esamą kabelio movą | 0,4 kV KL | vnt. | 28.03 |  | 0
Kauno r. sav. | Neveronių sen. | Darbai | 0,4 kV Pritvirtinti esamą kabelio movą | 0,4 kV KL | vnt. | 28.03 |  | 0
Kauno r. sav. | Babtų sen. | Darbai | 0,4 kV galinės stulpinės movos montavimas/keitimas iki 150 mm2 kabelis | 0,4 kV KL | vnt. | 139.04 |  | 0
Kauno r. sav. | Domeikavos sen. | Darbai | 0,4 kV galinės stulpinės movos montavimas/keitimas iki 150 mm2 kabelis | 0,4 kV KL | vnt. | 139.04 |  | 0
Kauno r. sav. | Lapių sen. | Darbai | 0,4 kV galinės stulpinės movos montavimas/keitimas iki 150 mm2 kabelis | 0,4 kV KL | vnt. | 139.04 |  | 0
Kauno r. sav. | Vandžiogalos sen. | Darbai | 0,4 kV galinės stulpinės movos montavimas/keitimas iki 150 mm2 kabelis | 0,4 kV KL | vnt. | 139.04 |  | 0
Kauno r. sav. | Babtų sen. | Darbai | 0,4 kV galinės stulpinės movos montavimas/keitimas virš 150 mm2 kabelio | 0,4 kV KL | vnt. | 157.83 |  | 0
Kauno r. sav. | Domeikavos sen. | Darbai | 0,4 kV galinės stulpinės movos montavimas/keitimas virš 150 mm2 kabelio | 0,4 kV KL | vnt. | 157.83 |  | 0
Kauno r. sav. | Lapių sen. | Darbai | 0,4 kV galinės stulpinės movos montavimas/keitimas virš 150 mm2 kabelio | 0,4 kV KL | vnt. | 157.83 |  | 0
Kauno r. sav. | Vandžiogalos sen. | Darbai | 0,4 kV galinės stulpinės movos montavimas/keitimas virš 150 mm2 kabelio | 0,4 kV KL | vnt. | 157.83 |  | 0
Kauno r. sav. | Babtų sen. | Darbai | 0,4 kV galinės vidaus/lauko movos montavimas/keitimas iki 150 mm2 kabelis | 0,4 kV KL | vnt. | 85.64 |  | 0
Kauno r. sav. | Domeikavos sen. | Darbai | 0,4 kV galinės vidaus/lauko movos montavimas/keitimas iki 150 mm2 kabelis | 0,4 kV KL | vnt. | 85.64 |  | 0
Kauno r. sav. | Lapių sen. | Darbai | 0,4 kV galinės vidaus/lauko movos montavimas/keitimas iki 150 mm2 kabelis | 0,4 kV KL | vnt. | 85.64 |  | 0
Kauno r. sav. | Vandžiogalos sen. | Darbai | 0,4 kV galinės vidaus/lauko movos montavimas/keitimas iki 150 mm2 kabelis | 0,4 kV KL | vnt. | 85.64 |  | 0
Kauno r. sav. | Babtų sen. | Darbai | 0,4 kV galinės vidaus/lauko movos montavimas/keitimas daugiau kaip 150 mm2 kabelis | 0,4 kV KL | vnt. | 90.28 |  | 0
Kauno r. sav. | Domeikavos sen. | Darbai | 0,4 kV galinės vidaus/lauko movos montavimas/keitimas daugiau kaip 150 mm2 kabelis | 0,4 kV KL | vnt. | 90.28 |  | 0
Kauno r. sav. | Lapių sen. | Darbai | 0,4 kV galinės vidaus/lauko movos montavimas/keitimas daugiau kaip 150 mm2 kabelis | 0,4 kV KL | vnt. | 90.28 |  | 0
Kauno r. sav. | Vandžiogalos sen. | Darbai | 0,4 kV galinės vidaus/lauko movos montavimas/keitimas daugiau kaip 150 mm2 kabelis | 0,4 kV KL | vnt. | 90.28 |  | 0
Kauno r. sav. | Babtų sen. | Darbai | 0,4 kV jungiamosios/pereinamosios movos montavimas iki 150 mm2 skers. kabelis (be žemės darbų) | 0,4 kV KL | vnt. | 122.74 |  | 0
Kauno r. sav. | Domeikavos sen. | Darbai | 0,4 kV jungiamosios/pereinamosios movos montavimas iki 150 mm2 skers. kabelis (be žemės darbų) | 0,4 kV KL | vnt. | 122.74 |  | 0
Kauno r. sav. | Lapių sen. | Darbai | 0,4 kV jungiamosios/pereinamosios movos montavimas iki 150 mm2 skers. kabelis (be žemės darbų) | 0,4 kV KL | vnt. | 122.74 |  | 0
Kauno r. sav. | Vandžiogalos sen. | Darbai | 0,4 kV jungiamosios/pereinamosios movos montavimas iki 150 mm2 skers. kabelis (be žemės darbų) | 0,4 kV KL | vnt. | 122.74 |  | 0
Kauno r. sav. | Babtų sen. | Darbai | 0,4 kV jung./perein. movos montavimas daugiau kaip 150 mm2 skers. kabelis (be žemės darbų) | 0,4 kV KL | vnt. | 136.39 |  | 0
Kauno r. sav. | Domeikavos sen. | Darbai | 0,4 kV jung./perein. movos montavimas daugiau kaip 150 mm2 skers. kabelis (be žemės darbų) | 0,4 kV KL | vnt. | 136.39 |  | 0
Kauno r. sav. | Lapių sen. | Darbai | 0,4 kV jung./perein. movos montavimas daugiau kaip 150 mm2 skers. kabelis (be žemės darbų) | 0,4 kV KL | vnt. | 136.39 |  | 0
Kauno r. sav. | Vandžiogalos sen. | Darbai | 0,4 kV jung./perein. movos montavimas daugiau kaip 150 mm2 skers. kabelis (be žemės darbų) | 0,4 kV KL | vnt. | 136.39 |  | 0
Kauno r. sav. | Babtų sen. | Darbai | 0,4 kV jungiamosios/pereinamosios movos montavimas iki 150 mm2 skers. kabelis (su žemės darbais) | 0,4 kV KL | vnt. | 485.52 |  | 0
Kauno r. sav. | Domeikavos sen. | Darbai | 0,4 kV jungiamosios/pereinamosios movos montavimas iki 150 mm2 skers. kabelis (su žemės darbais) | 0,4 kV KL | vnt. | 485.52 |  | 0
Kauno r. sav. | Lapių sen. | Darbai | 0,4 kV jungiamosios/pereinamosios movos montavimas iki 150 mm2 skers. kabelis (su žemės darbais) | 0,4 kV KL | vnt. | 485.52 |  | 0
Kauno r. sav. | Vandžiogalos sen. | Darbai | 0,4 kV jungiamosios/pereinamosios movos montavimas iki 150 mm2 skers. kabelis (su žemės darbais) | 0,4 kV KL | vnt. | 485.52 |  | 0
Kauno r. sav. | Babtų sen. | Darbai | 0,4 kV jungiamosios/perein-os movos montavimas daugiau kaip 150 mm2 skers. kabelis su žemės darbais | 0,4 kV KL | vnt. | 454.24 |  | 0
Kauno r. sav. | Domeikavos sen. | Darbai | 0,4 kV jungiamosios/perein-os movos montavimas daugiau kaip 150 mm2 skers. kabelis su žemės darbais | 0,4 kV KL | vnt. | 454.24 |  | 0
Kauno r. sav. | Lapių sen. | Darbai | 0,4 kV jungiamosios/perein-os movos montavimas daugiau kaip 150 mm2 skers. kabelis su žemės darbais | 0,4 kV KL | vnt. | 454.24 |  | 0
Kauno r. sav. | Vandžiogalos sen. | Darbai | 0,4 kV jungiamosios/perein-os movos montavimas daugiau kaip 150 mm2 skers. kabelis su žemės darbais | 0,4 kV KL | vnt. | 454.24 |  | 0
Kauno r. sav. | Babtų sen. | Darbai | 0,4 kV kabelių izoliacijos varžos matavimas (1 kabelis) | 0,4 kV KL | vnt. | 17.99 |  | 0
Kauno r. sav. | Domeikavos sen. | Darbai | 0,4 kV kabelių izoliacijos varžos matavimas (1 kabelis) | 0,4 kV KL | vnt. | 17.99 |  | 0
Kauno r. sav. | Lapių sen. | Darbai | 0,4 kV kabelių izoliacijos varžos matavimas (1 kabelis) | 0,4 kV KL | vnt. | 17.99 |  | 0
Kauno r. sav. | Vandžiogalos sen. | Darbai | 0,4 kV kabelių izoliacijos varžos matavimas (1 kabelis) | 0,4 kV KL | vnt. | 17.99 |  | 0
Kauno r. sav. | Babtų sen. | Darbai | 0,4 kV Pritvirtinti esamą kabelio movą | 0,4 kV KL | vnt. | 25.03 |  | 0
Kauno r. sav. | Domeikavos sen. | Darbai | 0,4 kV Pritvirtinti esamą kabelio movą | 0,4 kV KL | vnt. | 25.03 |  | 0
Kauno r. sav. | Lapių sen. | Darbai | 0,4 kV Pritvirtinti esamą kabelio movą | 0,4 kV KL | vnt. | 25.03 |  | 0
Kauno r. sav. | Vandžiogalos sen. | Darbai | 0,4 kV Pritvirtinti esamą kabelio movą | 0,4 kV KL | vnt. | 25.03 |  | 0
Kauno r. sav. | Batniavos sen. | Darbai | 0,4 kV galinės stulpinės movos montavimas/keitimas iki 150 mm2 kabelis | 0,4 kV KL | vnt. | 122.36 |  | 0
Kauno r. sav. | Čekiškės sen. | Darbai | 0,4 kV galinės stulpinės movos montavimas/keitimas iki 150 mm2 kabelis | 0,4 kV KL | vnt. | 122.36 |  | 0
Kauno r. sav. | Kulautuvos sen. | Darbai | 0,4 kV galinės stulpinės movos montavimas/keitimas iki 150 mm2 kabelis | 0,4 kV KL | vnt. | 122.36 |  | 0
Kauno r. sav. | Raudondvario sen. | Darbai | 0,4 kV galinės stulpinės movos montavimas/keitimas iki 150 mm2 kabelis | 0,4 kV KL | vnt. | 122.36 |  | 0
Kauno r. sav. | Užliedžių sen. | Darbai | 0,4 kV galinės stulpinės movos montavimas/keitimas iki 150 mm2 kabelis | 0,4 kV KL | vnt. | 122.36 |  | 0
Kauno r. sav. | Vilkijos apylinkių sen. | Darbai | 0,4 kV galinės stulpinės movos montavimas/keitimas iki 150 mm2 kabelis | 0,4 kV KL | vnt. | 122.36 |  | 0
Kauno r. sav. | Vilkijos sen. | Darbai | 0,4 kV galinės stulpinės movos montavimas/keitimas iki 150 mm2 kabelis | 0,4 kV KL | vnt. | 122.36 |  | 0
Kauno r. sav. | Batniavos sen. | Darbai | 0,4 kV galinės stulpinės movos montavimas/keitimas virš 150 mm2 kabelio | 0,4 kV KL | vnt. | 138.89 |  | 0
Kauno r. sav. | Čekiškės sen. | Darbai | 0,4 kV galinės stulpinės movos montavimas/keitimas virš 150 mm2 kabelio | 0,4 kV KL | vnt. | 138.89 |  | 0
Kauno r. sav. | Kulautuvos sen. | Darbai | 0,4 kV galinės stulpinės movos montavimas/keitimas virš 150 mm2 kabelio | 0,4 kV KL | vnt. | 138.89 |  | 0
Kauno r. sav. | Raudondvario sen. | Darbai | 0,4 kV galinės stulpinės movos montavimas/keitimas virš 150 mm2 kabelio | 0,4 kV KL | vnt. | 138.89 |  | 0
Kauno r. sav. | Užliedžių sen. | Darbai | 0,4 kV galinės stulpinės movos montavimas/keitimas virš 150 mm2 kabelio | 0,4 kV KL | vnt. | 138.89 |  | 0
Kauno r. sav. | Vilkijos apylinkių sen. | Darbai | 0,4 kV galinės stulpinės movos montavimas/keitimas virš 150 mm2 kabelio | 0,4 kV KL | vnt. | 138.89 |  | 0
Kauno r. sav. | Vilkijos sen. | Darbai | 0,4 kV galinės stulpinės movos montavimas/keitimas virš 150 mm2 kabelio | 0,4 kV KL | vnt. | 138.89 |  | 0
Kauno r. sav. | Batniavos sen. | Darbai | 0,4 kV galinės vidaus/lauko movos montavimas/keitimas iki 150 mm2 kabelis | 0,4 kV KL | vnt. | 81.36 |  | 0
Kauno r. sav. | Čekiškės sen. | Darbai | 0,4 kV galinės vidaus/lauko movos montavimas/keitimas iki 150 mm2 kabelis | 0,4 kV KL | vnt. | 81.36 |  | 0
Kauno r. sav. | Kulautuvos sen. | Darbai | 0,4 kV galinės vidaus/lauko movos montavimas/keitimas iki 150 mm2 kabelis | 0,4 kV KL | vnt. | 81.36 |  | 0
Kauno r. sav. | Raudondvario sen. | Darbai | 0,4 kV galinės vidaus/lauko movos montavimas/keitimas iki 150 mm2 kabelis | 0,4 kV KL | vnt. | 81.36 |  | 0
Kauno r. sav. | Užliedžių sen. | Darbai | 0,4 kV galinės vidaus/lauko movos montavimas/keitimas iki 150 mm2 kabelis | 0,4 kV KL | vnt. | 81.36 |  | 0
Kauno r. sav. | Vilkijos apylinkių sen. | Darbai | 0,4 kV galinės vidaus/lauko movos montavimas/keitimas iki 150 mm2 kabelis | 0,4 kV KL | vnt. | 81.36 |  | 0
Kauno r. sav. | Vilkijos sen. | Darbai | 0,4 kV galinės vidaus/lauko movos montavimas/keitimas iki 150 mm2 kabelis | 0,4 kV KL | vnt. | 81.36 |  | 0
Kauno r. sav. | Batniavos sen. | Darbai | 0,4 kV galinės vidaus/lauko movos montavimas/keitimas daugiau kaip 150 mm2 kabelis | 0,4 kV KL | vnt. | 85.45 |  | 0
Kauno r. sav. | Čekiškės sen. | Darbai | 0,4 kV galinės vidaus/lauko movos montavimas/keitimas daugiau kaip 150 mm2 kabelis | 0,4 kV KL | vnt. | 85.45 |  | 0
Kauno r. sav. | Kulautuvos sen. | Darbai | 0,4 kV galinės vidaus/lauko movos montavimas/keitimas daugiau kaip 150 mm2 kabelis | 0,4 kV KL | vnt. | 85.45 |  | 0
Kauno r. sav. | Raudondvario sen. | Darbai | 0,4 kV galinės vidaus/lauko movos montavimas/keitimas daugiau kaip 150 mm2 kabelis | 0,4 kV KL | vnt. | 85.45 |  | 0
Kauno r. sav. | Užliedžių sen. | Darbai | 0,4 kV galinės vidaus/lauko movos montavimas/keitimas daugiau kaip 150 mm2 kabelis | 0,4 kV KL | vnt. | 85.45 |  | 0
Kauno r. sav. | Vilkijos apylinkių sen. | Darbai | 0,4 kV galinės vidaus/lauko movos montavimas/keitimas daugiau kaip 150 mm2 kabelis | 0,4 kV KL | vnt. | 85.45 |  | 0
Kauno r. sav. | Vilkijos sen. | Darbai | 0,4 kV galinės vidaus/lauko movos montavimas/keitimas daugiau kaip 150 mm2 kabelis | 0,4 kV KL | vnt. | 85.45 |  | 0
Kauno r. sav. | Batniavos sen. | Darbai | 0,4 kV jungiamosios/pereinamosios movos montavimas iki 150 mm2 skers. kabelis (be žemės darbų) | 0,4 kV KL | vnt. | 108.01 |  | 0
Kauno r. sav. | Čekiškės sen. | Darbai | 0,4 kV jungiamosios/pereinamosios movos montavimas iki 150 mm2 skers. kabelis (be žemės darbų) | 0,4 kV KL | vnt. | 108.01 |  | 0
Kauno r. sav. | Kulautuvos sen. | Darbai | 0,4 kV jungiamosios/pereinamosios movos montavimas iki 150 mm2 skers. kabelis (be žemės darbų) | 0,4 kV KL | vnt. | 108.01 |  | 0
Kauno r. sav. | Raudondvario sen. | Darbai | 0,4 kV jungiamosios/pereinamosios movos montavimas iki 150 mm2 skers. kabelis (be žemės darbų) | 0,4 kV KL | vnt. | 108.01 |  | 0
Kauno r. sav. | Užliedžių sen. | Darbai | 0,4 kV jungiamosios/pereinamosios movos montavimas iki 150 mm2 skers. kabelis (be žemės darbų) | 0,4 kV KL | vnt. | 108.01 |  | 0
Kauno r. sav. | Vilkijos apylinkių sen. | Darbai | 0,4 kV jungiamosios/pereinamosios movos montavimas iki 150 mm2 skers. kabelis (be žemės darbų) | 0,4 kV KL | vnt. | 108.01 |  | 0
Kauno r. sav. | Vilkijos sen. | Darbai | 0,4 kV jungiamosios/pereinamosios movos montavimas iki 150 mm2 skers. kabelis (be žemės darbų) | 0,4 kV KL | vnt. | 108.01 |  | 0
Kauno r. sav. | Batniavos sen. | Darbai | 0,4 kV jung./perein. movos montavimas daugiau kaip 150 mm2 skers. kabelis (be žemės darbų) | 0,4 kV KL | vnt. | 120.02 |  | 0
Kauno r. sav. | Čekiškės sen. | Darbai | 0,4 kV jung./perein. movos montavimas daugiau kaip 150 mm2 skers. kabelis (be žemės darbų) | 0,4 kV KL | vnt. | 120.02 |  | 0
Kauno r. sav. | Kulautuvos sen. | Darbai | 0,4 kV jung./perein. movos montavimas daugiau kaip 150 mm2 skers. kabelis (be žemės darbų) | 0,4 kV KL | vnt. | 120.02 |  | 0
Kauno r. sav. | Raudondvario sen. | Darbai | 0,4 kV jung./perein. movos montavimas daugiau kaip 150 mm2 skers. kabelis (be žemės darbų) | 0,4 kV KL | vnt. | 120.02 |  | 0
Kauno r. sav. | Užliedžių sen. | Darbai | 0,4 kV jung./perein. movos montavimas daugiau kaip 150 mm2 skers. kabelis (be žemės darbų) | 0,4 kV KL | vnt. | 120.02 |  | 0
Kauno r. sav. | Vilkijos apylinkių sen. | Darbai | 0,4 kV jung./perein. movos montavimas daugiau kaip 150 mm2 skers. kabelis (be žemės darbų) | 0,4 kV KL | vnt. | 120.02 |  | 0
Kauno r. sav. | Vilkijos sen. | Darbai | 0,4 kV jung./perein. movos montavimas daugiau kaip 150 mm2 skers. kabelis (be žemės darbų) | 0,4 kV KL | vnt. | 120.02 |  | 0
Kauno r. sav. | Batniavos sen. | Darbai | 0,4 kV jungiamosios/pereinamosios movos montavimas iki 150 mm2 skers. kabelis (su žemės darbais) | 0,4 kV KL | vnt. | 452.26 |  | 0
Kauno r. sav. | Čekiškės sen. | Darbai | 0,4 kV jungiamosios/pereinamosios movos montavimas iki 150 mm2 skers. kabelis (su žemės darbais) | 0,4 kV KL | vnt. | 452.26 |  | 0
Kauno r. sav. | Kulautuvos sen. | Darbai | 0,4 kV jungiamosios/pereinamosios movos montavimas iki 150 mm2 skers. kabelis (su žemės darbais) | 0,4 kV KL | vnt. | 452.26 |  | 0
Kauno r. sav. | Raudondvario sen. | Darbai | 0,4 kV jungiamosios/pereinamosios movos montavimas iki 150 mm2 skers. kabelis (su žemės darbais) | 0,4 kV KL | vnt. | 452.26 |  | 0
Kauno r. sav. | Užliedžių sen. | Darbai | 0,4 kV jungiamosios/pereinamosios movos montavimas iki 150 mm2 skers. kabelis (su žemės darbais) | 0,4 kV KL | vnt. | 452.26 |  | 0
Kauno r. sav. | Vilkijos apylinkių sen. | Darbai | 0,4 kV jungiamosios/pereinamosios movos montavimas iki 150 mm2 skers. kabelis (su žemės darbais) | 0,4 kV KL | vnt. | 452.26 |  | 0
Kauno r. sav. | Vilkijos sen. | Darbai | 0,4 kV jungiamosios/pereinamosios movos montavimas iki 150 mm2 skers. kabelis (su žemės darbais) | 0,4 kV KL | vnt. | 452.26 |  | 0
Kauno r. sav. | Batniavos sen. | Darbai | 0,4 kV jungiamosios/perein-os movos montavimas daugiau kaip 150 mm2 skers. kabelis su žemės darbais | 0,4 kV KL | vnt. | 423.73 |  | 0
Kauno r. sav. | Čekiškės sen. | Darbai | 0,4 kV jungiamosios/perein-os movos montavimas daugiau kaip 150 mm2 skers. kabelis su žemės darbais | 0,4 kV KL | vnt. | 423.73 |  | 0
Kauno r. sav. | Kulautuvos sen. | Darbai | 0,4 kV jungiamosios/perein-os movos montavimas daugiau kaip 150 mm2 skers. kabelis su žemės darbais | 0,4 kV KL | vnt. | 423.73 |  | 0
Kauno r. sav. | Raudondvario sen. | Darbai | 0,4 kV jungiamosios/perein-os movos montavimas daugiau kaip 150 mm2 skers. kabelis su žemės darbais | 0,4 kV KL | vnt. | 423.73 |  | 0
Kauno r. sav. | Užliedžių sen. | Darbai | 0,4 kV jungiamosios/perein-os movos montavimas daugiau kaip 150 mm2 skers. kabelis su žemės darbais | 0,4 kV KL | vnt. | 423.73 |  | 0
Kauno r. sav. | Vilkijos apylinkių sen. | Darbai | 0,4 kV jungiamosios/perein-os movos montavimas daugiau kaip 150 mm2 skers. kabelis su žemės darbais | 0,4 kV KL | vnt. | 423.73 |  | 0
Kauno r. sav. | Vilkijos sen. | Darbai | 0,4 kV jungiamosios/perein-os movos montavimas daugiau kaip 150 mm2 skers. kabelis su žemės darbais | 0,4 kV KL | vnt. | 423.73 |  | 0
Kauno r. sav. | Batniavos sen. | Darbai | 0,4 kV kabelių izoliacijos varžos matavimas (1 kabelis) | 0,4 kV KL | vnt. | 15.83 |  | 0
Kauno r. sav. | Čekiškės sen. | Darbai | 0,4 kV kabelių izoliacijos varžos matavimas (1 kabelis) | 0,4 kV KL | vnt. | 15.83 |  | 0
Kauno r. sav. | Kulautuvos sen. | Darbai | 0,4 kV kabelių izoliacijos varžos matavimas (1 kabelis) | 0,4 kV KL | vnt. | 15.83 |  | 0
Kauno r. sav. | Raudondvario sen. | Darbai | 0,4 kV kabelių izoliacijos varžos matavimas (1 kabelis) | 0,4 kV KL | vnt. | 15.83 |  | 0
Kauno r. sav. | Užliedžių sen. | Darbai | 0,4 kV kabelių izoliacijos varžos matavimas (1 kabelis) | 0,4 kV KL | vnt. | 15.83 |  | 0
Kauno r. sav. | Vilkijos apylinkių sen. | Darbai | 0,4 kV kabelių izoliacijos varžos matavimas (1 kabelis) | 0,4 kV KL | vnt. | 15.83 |  | 0
Kauno r. sav. | Vilkijos sen. | Darbai | 0,4 kV kabelių izoliacijos varžos matavimas (1 kabelis) | 0,4 kV KL | vnt. | 15.83 |  | 0
Kauno r. sav. | Batniavos sen. | Darbai | 0,4 kV Pritvirtinti esamą kabelio movą | 0,4 kV KL | vnt. | 22.03 |  | 0
Kauno r. sav. | Čekiškės sen. | Darbai | 0,4 kV Pritvirtinti esamą kabelio movą | 0,4 kV KL | vnt. | 22.03 |  | 0
Kauno r. sav. | Kulautuvos sen. | Darbai | 0,4 kV Pritvirtinti esamą kabelio movą | 0,4 kV KL | vnt. | 22.03 |  | 0
Kauno r. sav. | Raudondvario sen. | Darbai | 0,4 kV Pritvirtinti esamą kabelio movą | 0,4 kV KL | vnt. | 22.03 |  | 0
Kauno r. sav. | Užliedžių sen. | Darbai | 0,4 kV Pritvirtinti esamą kabelio movą | 0,4 kV KL | vnt. | 22.03 |  | 0
Kauno r. sav. | Vilkijos apylinkių sen. | Darbai | 0,4 kV Pritvirtinti esamą kabelio movą | 0,4 kV KL | vnt. | 22.03 |  | 0
Kauno r. sav. | Vilkijos sen. | Darbai | 0,4 kV Pritvirtinti esamą kabelio movą | 0,4 kV KL | vnt. | 22.03 |  | 0
Kauno r. sav. | Garliavos apylinkių sen. | Darbai | 0,4 kV galinės stulpinės movos montavimas/keitimas iki 150 mm2 kabelis | 0,4 kV KL | vnt. | 139.04 |  | 0
Kauno r. sav. | Garliavos sen. | Darbai | 0,4 kV galinės stulpinės movos montavimas/keitimas iki 150 mm2 kabelis | 0,4 kV KL | vnt. | 139.04 |  | 0
Kauno r. sav. | Linksmakalnio sen. | Darbai | 0,4 kV galinės stulpinės movos montavimas/keitimas iki 150 mm2 kabelis | 0,4 kV KL | vnt. | 139.04 |  | 0
Kauno r. sav. | Rokų sen. | Darbai | 0,4 kV galinės stulpinės movos montavimas/keitimas iki 150 mm2 kabelis | 0,4 kV KL | vnt. | 139.04 |  | 0
Kauno r. sav. | Samylų sen. | Darbai | 0,4 kV galinės stulpinės movos montavimas/keitimas iki 150 mm2 kabelis | 0,4 kV KL | vnt. | 139.04 |  | 0
Kauno r. sav. | Taurakiemio sen. | Darbai | 0,4 kV galinės stulpinės movos montavimas/keitimas iki 150 mm2 kabelis | 0,4 kV KL | vnt. | 139.04 |  | 0
Kauno r. sav. | Garliavos apylinkių sen. | Darbai | 0,4 kV galinės stulpinės movos montavimas/keitimas virš 150 mm2 kabelio | 0,4 kV KL | vnt. | 157.83 |  | 0
Kauno r. sav. | Garliavos sen. | Darbai | 0,4 kV galinės stulpinės movos montavimas/keitimas virš 150 mm2 kabelio | 0,4 kV KL | vnt. | 157.83 |  | 0
Kauno r. sav. | Linksmakalnio sen. | Darbai | 0,4 kV galinės stulpinės movos montavimas/keitimas virš 150 mm2 kabelio | 0,4 kV KL | vnt. | 157.83 |  | 0
Kauno r. sav. | Rokų sen. | Darbai | 0,4 kV galinės stulpinės movos montavimas/keitimas virš 150 mm2 kabelio | 0,4 kV KL | vnt. | 157.83 |  | 0
Kauno r. sav. | Samylų sen. | Darbai | 0,4 kV galinės stulpinės movos montavimas/keitimas virš 150 mm2 kabelio | 0,4 kV KL | vnt. | 157.83 |  | 0
Kauno r. sav. | Taurakiemio sen. | Darbai | 0,4 kV galinės stulpinės movos montavimas/keitimas virš 150 mm2 kabelio | 0,4 kV KL | vnt. | 157.83 |  | 0
Kauno r. sav. | Garliavos apylinkių sen. | Darbai | 0,4 kV galinės vidaus/lauko movos montavimas/keitimas iki 150 mm2 kabelis | 0,4 kV KL | vnt. | 85.64 |  | 0
Kauno r. sav. | Garliavos sen. | Darbai | 0,4 kV galinės vidaus/lauko movos montavimas/keitimas iki 150 mm2 kabelis | 0,4 kV KL | vnt. | 85.64 |  | 0
Kauno r. sav. | Linksmakalnio sen. | Darbai | 0,4 kV galinės vidaus/lauko movos montavimas/keitimas iki 150 mm2 kabelis | 0,4 kV KL | vnt. | 85.64 |  | 0
Kauno r. sav. | Rokų sen. | Darbai | 0,4 kV galinės vidaus/lauko movos montavimas/keitimas iki 150 mm2 kabelis | 0,4 kV KL | vnt. | 85.64 |  | 0
Kauno r. sav. | Samylų sen. | Darbai | 0,4 kV galinės vidaus/lauko movos montavimas/keitimas iki 150 mm2 kabelis | 0,4 kV KL | vnt. | 85.64 |  | 0
Kauno r. sav. | Taurakiemio sen. | Darbai | 0,4 kV galinės vidaus/lauko movos montavimas/keitimas iki 150 mm2 kabelis | 0,4 kV KL | vnt. | 85.64 |  | 0
Kauno r. sav. | Garliavos apylinkių sen. | Darbai | 0,4 kV galinės vidaus/lauko movos montavimas/keitimas daugiau kaip 150 mm2 kabelis | 0,4 kV KL | vnt. | 90.28 |  | 0
Kauno r. sav. | Garliavos sen. | Darbai | 0,4 kV galinės vidaus/lauko movos montavimas/keitimas daugiau kaip 150 mm2 kabelis | 0,4 kV KL | vnt. | 90.28 |  | 0
Kauno r. sav. | Linksmakalnio sen. | Darbai | 0,4 kV galinės vidaus/lauko movos montavimas/keitimas daugiau kaip 150 mm2 kabelis | 0,4 kV KL | vnt. | 90.28 |  | 0
Kauno r. sav. | Rokų sen. | Darbai | 0,4 kV galinės vidaus/lauko movos montavimas/keitimas daugiau kaip 150 mm2 kabelis | 0,4 kV KL | vnt. | 90.28 |  | 0
Kauno r. sav. | Samylų sen. | Darbai | 0,4 kV galinės vidaus/lauko movos montavimas/keitimas daugiau kaip 150 mm2 kabelis | 0,4 kV KL | vnt. | 90.28 |  | 0
Kauno r. sav. | Taurakiemio sen. | Darbai | 0,4 kV galinės vidaus/lauko movos montavimas/keitimas daugiau kaip 150 mm2 kabelis | 0,4 kV KL | vnt. | 90.28 |  | 0
Kauno r. sav. | Garliavos apylinkių sen. | Darbai | 0,4 kV jungiamosios/pereinamosios movos montavimas iki 150 mm2 skers. kabelis (be žemės darbų) | 0,4 kV KL | vnt. | 122.74 |  | 0
Kauno r. sav. | Garliavos sen. | Darbai | 0,4 kV jungiamosios/pereinamosios movos montavimas iki 150 mm2 skers. kabelis (be žemės darbų) | 0,4 kV KL | vnt. | 122.74 |  | 0
Kauno r. sav. | Linksmakalnio sen. | Darbai | 0,4 kV jungiamosios/pereinamosios movos montavimas iki 150 mm2 skers. kabelis (be žemės darbų) | 0,4 kV KL | vnt. | 122.74 |  | 0
Kauno r. sav. | Rokų sen. | Darbai | 0,4 kV jungiamosios/pereinamosios movos montavimas iki 150 mm2 skers. kabelis (be žemės darbų) | 0,4 kV KL | vnt. | 122.74 |  | 0
Kauno r. sav. | Samylų sen. | Darbai | 0,4 kV jungiamosios/pereinamosios movos montavimas iki 150 mm2 skers. kabelis (be žemės darbų) | 0,4 kV KL | vnt. | 122.74 |  | 0
Kauno r. sav. | Taurakiemio sen. | Darbai | 0,4 kV jungiamosios/pereinamosios movos montavimas iki 150 mm2 skers. kabelis (be žemės darbų) | 0,4 kV KL | vnt. | 122.74 |  | 0
Kauno r. sav. | Garliavos apylinkių sen. | Darbai | 0,4 kV jung./perein. movos montavimas daugiau kaip 150 mm2 skers. kabelis (be žemės darbų) | 0,4 kV KL | vnt. | 136.39 |  | 0
Kauno r. sav. | Garliavos sen. | Darbai | 0,4 kV jung./perein. movos montavimas daugiau kaip 150 mm2 skers. kabelis (be žemės darbų) | 0,4 kV KL | vnt. | 136.39 |  | 0
Kauno r. sav. | Linksmakalnio sen. | Darbai | 0,4 kV jung./perein. movos montavimas daugiau kaip 150 mm2 skers. kabelis (be žemės darbų) | 0,4 kV KL | vnt. | 136.39 |  | 0
Kauno r. sav. | Rokų sen. | Darbai | 0,4 kV jung./perein. movos montavimas daugiau kaip 150 mm2 skers. kabelis (be žemės darbų) | 0,4 kV KL | vnt. | 136.39 |  | 0
Kauno r. sav. | Samylų sen. | Darbai | 0,4 kV jung./perein. movos montavimas daugiau kaip 150 mm2 skers. kabelis (be žemės darbų) | 0,4 kV KL | vnt. | 136.39 |  | 0
Kauno r. sav. | Taurakiemio sen. | Darbai | 0,4 kV jung./perein. movos montavimas daugiau kaip 150 mm2 skers. kabelis (be žemės darbų) | 0,4 kV KL | vnt. | 136.39 |  | 0
Kauno r. sav. | Garliavos apylinkių sen. | Darbai | 0,4 kV jungiamosios/pereinamosios movos montavimas iki 150 mm2 skers. kabelis (su žemės darbais) | 0,4 kV KL | vnt. | 485.52 |  | 0
Kauno r. sav. | Garliavos sen. | Darbai | 0,4 kV jungiamosios/pereinamosios movos montavimas iki 150 mm2 skers. kabelis (su žemės darbais) | 0,4 kV KL | vnt. | 485.52 |  | 0
Kauno r. sav. | Linksmakalnio sen. | Darbai | 0,4 kV jungiamosios/pereinamosios movos montavimas iki 150 mm2 skers. kabelis (su žemės darbais) | 0,4 kV KL | vnt. | 485.52 |  | 0
Kauno r. sav. | Rokų sen. | Darbai | 0,4 kV jungiamosios/pereinamosios movos montavimas iki 150 mm2 skers. kabelis (su žemės darbais) | 0,4 kV KL | vnt. | 485.52 |  | 0
Kauno r. sav. | Samylų sen. | Darbai | 0,4 kV jungiamosios/pereinamosios movos montavimas iki 150 mm2 skers. kabelis (su žemės darbais) | 0,4 kV KL | vnt. | 485.52 |  | 0
Kauno r. sav. | Taurakiemio sen. | Darbai | 0,4 kV jungiamosios/pereinamosios movos montavimas iki 150 mm2 skers. kabelis (su žemės darbais) | 0,4 kV KL | vnt. | 485.52 |  | 0
Kauno r. sav. | Garliavos apylinkių sen. | Darbai | 0,4 kV jungiamosios/perein-os movos montavimas daugiau kaip 150 mm2 skers. kabelis su žemės darbais | 0,4 kV KL | vnt. | 454.24 |  | 0
Kauno r. sav. | Garliavos sen. | Darbai | 0,4 kV jungiamosios/perein-os movos montavimas daugiau kaip 150 mm2 skers. kabelis su žemės darbais | 0,4 kV KL | vnt. | 454.24 |  | 0
Kauno r. sav. | Linksmakalnio sen. | Darbai | 0,4 kV jungiamosios/perein-os movos montavimas daugiau kaip 150 mm2 skers. kabelis su žemės darbais | 0,4 kV KL | vnt. | 454.24 |  | 0
Kauno r. sav. | Rokų sen. | Darbai | 0,4 kV jungiamosios/perein-os movos montavimas daugiau kaip 150 mm2 skers. kabelis su žemės darbais | 0,4 kV KL | vnt. | 454.24 |  | 0
Kauno r. sav. | Samylų sen. | Darbai | 0,4 kV jungiamosios/perein-os movos montavimas daugiau kaip 150 mm2 skers. kabelis su žemės darbais | 0,4 kV KL | vnt. | 454.24 |  | 0
Kauno r. sav. | Taurakiemio sen. | Darbai | 0,4 kV jungiamosios/perein-os movos montavimas daugiau kaip 150 mm2 skers. kabelis su žemės darbais | 0,4 kV KL | vnt. | 454.24 |  | 0
Kauno r. sav. | Garliavos apylinkių sen. | Darbai | 0,4 kV kabelių izoliacijos varžos matavimas (1 kabelis) | 0,4 kV KL | vnt. | 17.99 |  | 0
Kauno r. sav. | Garliavos sen. | Darbai | 0,4 kV kabelių izoliacijos varžos matavimas (1 kabelis) | 0,4 kV KL | vnt. | 17.99 |  | 0
Kauno r. sav. | Linksmakalnio sen. | Darbai | 0,4 kV kabelių izoliacijos varžos matavimas (1 kabelis) | 0,4 kV KL | vnt. | 17.99 |  | 0
Kauno r. sav. | Rokų sen. | Darbai | 0,4 kV kabelių izoliacijos varžos matavimas (1 kabelis) | 0,4 kV KL | vnt. | 17.99 |  | 0
Kauno r. sav. | Samylų sen. | Darbai | 0,4 kV kabelių izoliacijos varžos matavimas (1 kabelis) | 0,4 kV KL | vnt. | 17.99 |  | 0
Kauno r. sav. | Taurakiemio sen. | Darbai | 0,4 kV kabelių izoliacijos varžos matavimas (1 kabelis) | 0,4 kV KL | vnt. | 17.99 |  | 0
Kauno r. sav. | Garliavos apylinkių sen. | Darbai | 0,4 kV Pritvirtinti esamą kabelio movą | 0,4 kV KL | vnt. | 25.03 |  | 0
Kauno r. sav. | Garliavos sen. | Darbai | 0,4 kV Pritvirtinti esamą kabelio movą | 0,4 kV KL | vnt. | 25.03 |  | 0
Kauno r. sav. | Linksmakalnio sen. | Darbai | 0,4 kV Pritvirtinti esamą kabelio movą | 0,4 kV KL | vnt. | 25.03 |  | 0
Kauno r. sav. | Rokų sen. | Darbai | 0,4 kV Pritvirtinti esamą kabelio movą | 0,4 kV KL | vnt. | 25.03 |  | 0
Kauno r. sav. | Samylų sen. | Darbai | 0,4 kV Pritvirtinti esamą kabelio movą | 0,4 kV KL | vnt. | 25.03 |  | 0
Kauno r. sav. | Taurakiemio sen. | Darbai | 0,4 kV Pritvirtinti esamą kabelio movą | 0,4 kV KL | vnt. | 25.03 |  | 0
Kauno r. sav. | Akademijos sen. | Darbai | 0,4 kV galinės stulpinės movos montavimas/keitimas iki 150 mm2 kabelis | 0,4 kV KL | vnt. | 139.04 |  | 0
Kauno r. sav. | Alšėnų sen. | Darbai | 0,4 kV galinės stulpinės movos montavimas/keitimas iki 150 mm2 kabelis | 0,4 kV KL | vnt. | 139.04 |  | 0
Kauno r. sav. | Ežerėlio sen. | Darbai | 0,4 kV galinės stulpinės movos montavimas/keitimas iki 150 mm2 kabelis | 0,4 kV KL | vnt. | 139.04 |  | 0
Kauno r. sav. | Kačerginės sen. | Darbai | 0,4 kV galinės stulpinės movos montavimas/keitimas iki 150 mm2 kabelis | 0,4 kV KL | vnt. | 139.04 |  | 0
Kauno r. sav. | Ringaudų sen. | Darbai | 0,4 kV galinės stulpinės movos montavimas/keitimas iki 150 mm2 kabelis | 0,4 kV KL | vnt. | 139.04 |  | 0
Kauno r. sav. | Zapyškio sen. | Darbai | 0,4 kV galinės stulpinės movos montavimas/keitimas iki 150 mm2 kabelis | 0,4 kV KL | vnt. | 139.04 |  | 0
Kauno r. sav. | Akademijos sen. | Darbai | 0,4 kV galinės stulpinės movos montavimas/keitimas virš 150 mm2 kabelio | 0,4 kV KL | vnt. | 157.83 |  | 0
Kauno r. sav. | Alšėnų sen. | Darbai | 0,4 kV galinės stulpinės movos montavimas/keitimas virš 150 mm2 kabelio | 0,4 kV KL | vnt. | 157.83 |  | 0
Kauno r. sav. | Ežerėlio sen. | Darbai | 0,4 kV galinės stulpinės movos montavimas/keitimas virš 150 mm2 kabelio | 0,4 kV KL | vnt. | 157.83 |  | 0
Kauno r. sav. | Kačerginės sen. | Darbai | 0,4 kV galinės stulpinės movos montavimas/keitimas virš 150 mm2 kabelio | 0,4 kV KL | vnt. | 157.83 |  | 0
Kauno r. sav. | Ringaudų sen. | Darbai | 0,4 kV galinės stulpinės movos montavimas/keitimas virš 150 mm2 kabelio | 0,4 kV KL | vnt. | 157.83 |  | 0
Kauno r. sav. | Zapyškio sen. | Darbai | 0,4 kV galinės stulpinės movos montavimas/keitimas virš 150 mm2 kabelio | 0,4 kV KL | vnt. | 157.83 |  | 0
Kauno r. sav. | Akademijos sen. | Darbai | 0,4 kV galinės vidaus/lauko movos montavimas/keitimas iki 150 mm2 kabelis | 0,4 kV KL | vnt. | 85.64 |  | 0
Kauno r. sav. | Alšėnų sen. | Darbai | 0,4 kV galinės vidaus/lauko movos montavimas/keitimas iki 150 mm2 kabelis | 0,4 kV KL | vnt. | 85.64 |  | 0
Kauno r. sav. | Ežerėlio sen. | Darbai | 0,4 kV galinės vidaus/lauko movos montavimas/keitimas iki 150 mm2 kabelis | 0,4 kV KL | vnt. | 85.64 |  | 0
Kauno r. sav. | Kačerginės sen. | Darbai | 0,4 kV galinės vidaus/lauko movos montavimas/keitimas iki 150 mm2 kabelis | 0,4 kV KL | vnt. | 85.64 |  | 0
Kauno r. sav. | Ringaudų sen. | Darbai | 0,4 kV galinės vidaus/lauko movos montavimas/keitimas iki 150 mm2 kabelis | 0,4 kV KL | vnt. | 85.64 |  | 0
Kauno r. sav. | Zapyškio sen. | Darbai | 0,4 kV galinės vidaus/lauko movos montavimas/keitimas iki 150 mm2 kabelis | 0,4 kV KL | vnt. | 85.64 |  | 0
Kauno r. sav. | Akademijos sen. | Darbai | 0,4 kV galinės vidaus/lauko movos montavimas/keitimas daugiau kaip 150 mm2 kabelis | 0,4 kV KL | vnt. | 90.28 |  | 0
Kauno r. sav. | Alšėnų sen. | Darbai | 0,4 kV galinės vidaus/lauko movos montavimas/keitimas daugiau kaip 150 mm2 kabelis | 0,4 kV KL | vnt. | 90.28 |  | 0
Kauno r. sav. | Ežerėlio sen. | Darbai | 0,4 kV galinės vidaus/lauko movos montavimas/keitimas daugiau kaip 150 mm2 kabelis | 0,4 kV KL | vnt. | 90.28 |  | 0
Kauno r. sav. | Kačerginės sen. | Darbai | 0,4 kV galinės vidaus/lauko movos montavimas/keitimas daugiau kaip 150 mm2 kabelis | 0,4 kV KL | vnt. | 90.28 |  | 0
Kauno r. sav. | Ringaudų sen. | Darbai | 0,4 kV galinės vidaus/lauko movos montavimas/keitimas daugiau kaip 150 mm2 kabelis | 0,4 kV KL | vnt. | 90.28 |  | 0
Kauno r. sav. | Zapyškio sen. | Darbai | 0,4 kV galinės vidaus/lauko movos montavimas/keitimas daugiau kaip 150 mm2 kabelis | 0,4 kV KL | vnt. | 90.28 |  | 0
Kauno r. sav. | Akademijos sen. | Darbai | 0,4 kV jungiamosios/pereinamosios movos montavimas iki 150 mm2 skers. kabelis (be žemės darbų) | 0,4 kV KL | vnt. | 122.74 |  | 0
Kauno r. sav. | Alšėnų sen. | Darbai | 0,4 kV jungiamosios/pereinamosios movos montavimas iki 150 mm2 skers. kabelis (be žemės darbų) | 0,4 kV KL | vnt. | 122.74 |  | 0
Kauno r. sav. | Ežerėlio sen. | Darbai | 0,4 kV jungiamosios/pereinamosios movos montavimas iki 150 mm2 skers. kabelis (be žemės darbų) | 0,4 kV KL | vnt. | 122.74 |  | 0
Kauno r. sav. | Kačerginės sen. | Darbai | 0,4 kV jungiamosios/pereinamosios movos montavimas iki 150 mm2 skers. kabelis (be žemės darbų) | 0,4 kV KL | vnt. | 122.74 |  | 0
Kauno r. sav. | Ringaudų sen. | Darbai | 0,4 kV jungiamosios/pereinamosios movos montavimas iki 150 mm2 skers. kabelis (be žemės darbų) | 0,4 kV KL | vnt. | 122.74 |  | 0
Kauno r. sav. | Zapyškio sen. | Darbai | 0,4 kV jungiamosios/pereinamosios movos montavimas iki 150 mm2 skers. kabelis (be žemės darbų) | 0,4 kV KL | vnt. | 122.74 |  | 0
Kauno r. sav. | Akademijos sen. | Darbai | 0,4 kV jung./perein. movos montavimas daugiau kaip 150 mm2 skers. kabelis (be žemės darbų) | 0,4 kV KL | vnt. | 136.39 |  | 0
Kauno r. sav. | Alšėnų sen. | Darbai | 0,4 kV jung./perein. movos montavimas daugiau kaip 150 mm2 skers. kabelis (be žemės darbų) | 0,4 kV KL | vnt. | 136.39 |  | 0
Kauno r. sav. | Ežerėlio sen. | Darbai | 0,4 kV jung./perein. movos montavimas daugiau kaip 150 mm2 skers. kabelis (be žemės darbų) | 0,4 kV KL | vnt. | 136.39 |  | 0
Kauno r. sav. | Kačerginės sen. | Darbai | 0,4 kV jung./perein. movos montavimas daugiau kaip 150 mm2 skers. kabelis (be žemės darbų) | 0,4 kV KL | vnt. | 136.39 |  | 0
Kauno r. sav. | Ringaudų sen. | Darbai | 0,4 kV jung./perein. movos montavimas daugiau kaip 150 mm2 skers. kabelis (be žemės darbų) | 0,4 kV KL | vnt. | 136.39 |  | 0
Kauno r. sav. | Zapyškio sen. | Darbai | 0,4 kV jung./perein. movos montavimas daugiau kaip 150 mm2 skers. kabelis (be žemės darbų) | 0,4 kV KL | vnt. | 136.39 |  | 0
Kauno r. sav. | Akademijos sen. | Darbai | 0,4 kV jungiamosios/pereinamosios movos montavimas iki 150 mm2 skers. kabelis (su žemės darbais) | 0,4 kV KL | vnt. | 485.52 |  | 0
Kauno r. sav. | Alšėnų sen. | Darbai | 0,4 kV jungiamosios/pereinamosios movos montavimas iki 150 mm2 skers. kabelis (su žemės darbais) | 0,4 kV KL | vnt. | 485.52 |  | 0
Kauno r. sav. | Ežerėlio sen. | Darbai | 0,4 kV jungiamosios/pereinamosios movos montavimas iki 150 mm2 skers. kabelis (su žemės darbais) | 0,4 kV KL | vnt. | 485.52 |  | 0
Kauno r. sav. | Kačerginės sen. | Darbai | 0,4 kV jungiamosios/pereinamosios movos montavimas iki 150 mm2 skers. kabelis (su žemės darbais) | 0,4 kV KL | vnt. | 485.52 |  | 0
Kauno r. sav. | Ringaudų sen. | Darbai | 0,4 kV jungiamosios/pereinamosios movos montavimas iki 150 mm2 skers. kabelis (su žemės darbais) | 0,4 kV KL | vnt. | 485.52 |  | 0
Kauno r. sav. | Zapyškio sen. | Darbai | 0,4 kV jungiamosios/pereinamosios movos montavimas iki 150 mm2 skers. kabelis (su žemės darbais) | 0,4 kV KL | vnt. | 485.52 |  | 0
Kauno r. sav. | Akademijos sen. | Darbai | 0,4 kV jungiamosios/perein-os movos montavimas daugiau kaip 150 mm2 skers. kabelis su žemės darbais | 0,4 kV KL | vnt. | 454.24 |  | 0
Kauno r. sav. | Alšėnų sen. | Darbai | 0,4 kV jungiamosios/perein-os movos montavimas daugiau kaip 150 mm2 skers. kabelis su žemės darbais | 0,4 kV KL | vnt. | 454.24 |  | 0
Kauno r. sav. | Ežerėlio sen. | Darbai | 0,4 kV jungiamosios/perein-os movos montavimas daugiau kaip 150 mm2 skers. kabelis su žemės darbais | 0,4 kV KL | vnt. | 454.24 |  | 0
Kauno r. sav. | Kačerginės sen. | Darbai | 0,4 kV jungiamosios/perein-os movos montavimas daugiau kaip 150 mm2 skers. kabelis su žemės darbais | 0,4 kV KL | vnt. | 454.24 |  | 0
Kauno r. sav. | Ringaudų sen. | Darbai | 0,4 kV jungiamosios/perein-os movos montavimas daugiau kaip 150 mm2 skers. kabelis su žemės darbais | 0,4 kV KL | vnt. | 454.24 |  | 0
Kauno r. sav. | Zapyškio sen. | Darbai | 0,4 kV jungiamosios/perein-os movos montavimas daugiau kaip 150 mm2 skers. kabelis su žemės darbais | 0,4 kV KL | vnt. | 454.24 |  | 0
Kauno r. sav. | Akademijos sen. | Darbai | 0,4 kV kabelių izoliacijos varžos matavimas (1 kabelis) | 0,4 kV KL | vnt. | 17.99 |  | 0
Kauno r. sav. | Alšėnų sen. | Darbai | 0,4 kV kabelių izoliacijos varžos matavimas (1 kabelis) | 0,4 kV KL | vnt. | 17.99 |  | 0
Kauno r. sav. | Ežerėlio sen. | Darbai | 0,4 kV kabelių izoliacijos varžos matavimas (1 kabelis) | 0,4 kV KL | vnt. | 17.99 |  | 0
Kauno r. sav. | Kačerginės sen. | Darbai | 0,4 kV kabelių izoliacijos varžos matavimas (1 kabelis) | 0,4 kV KL | vnt. | 17.99 |  | 0
Kauno r. sav. | Ringaudų sen. | Darbai | 0,4 kV kabelių izoliacijos varžos matavimas (1 kabelis) | 0,4 kV KL | vnt. | 17.99 |  | 0
Kauno r. sav. | Zapyškio sen. | Darbai | 0,4 kV kabelių izoliacijos varžos matavimas (1 kabelis) | 0,4 kV KL | vnt. | 17.99 |  | 0
Kauno r. sav. | Akademijos sen. | Darbai | 0,4 kV Pritvirtinti esamą kabelio movą | 0,4 kV KL | vnt. | 25.03 |  | 0
Kauno r. sav. | Alšėnų sen. | Darbai | 0,4 kV Pritvirtinti esamą kabelio movą | 0,4 kV KL | vnt. | 25.03 |  | 0
Kauno r. sav. | Ežerėlio sen. | Darbai | 0,4 kV Pritvirtinti esamą kabelio movą | 0,4 kV KL | vnt. | 25.03 |  | 0
Kauno r. sav. | Kačerginės sen. | Darbai | 0,4 kV Pritvirtinti esamą kabelio movą | 0,4 kV KL | vnt. | 25.03 |  | 0
Kauno r. sav. | Ringaudų sen. | Darbai | 0,4 kV Pritvirtinti esamą kabelio movą | 0,4 kV KL | vnt. | 25.03 |  | 0
Kauno r. sav. | Zapyškio sen. | Darbai | 0,4 kV Pritvirtinti esamą kabelio movą | 0,4 kV KL | vnt. | 25.03 |  | 0
Kauno r. sav. | Karmėlavos sen. | Darbai | 0,4 kV galinės stulpinės movos montavimas/keitimas iki 150 mm2 kabelis | 0,4 kV KL | vnt. | 150.74 |  | 0
Kauno r. sav. | Neveronių sen. | Darbai | 0,4 kV galinės stulpinės movos montavimas/keitimas iki 150 mm2 kabelis | 0,4 kV KL | vnt. | 150.74 |  | 0
Kauno r. sav. | Karmėlavos sen. | Darbai | 0,4 kV galinės stulpinės movos montavimas/keitimas virš 150 mm2 kabelio | 0,4 kV KL | vnt. | 169.58 |  | 0
Kauno r. sav. | Neveronių sen. | Darbai | 0,4 kV galinės stulpinės movos montavimas/keitimas virš 150 mm2 kabelio | 0,4 kV KL | vnt. | 169.58 |  | 0
Kauno r. sav. | Karmėlavos sen. | Darbai | 0,4 kV OL atramos ir OL elementų paruošimas darbams po įtampa (1 atrama) | 0,4 kV OL (DEĮ) | vnt. | 224.2 |  | 0
Kauno r. sav. | Neveronių sen. | Darbai | 0,4 kV OL atramos ir OL elementų paruošimas darbams po įtampa (1 atrama) | 0,4 kV OL (DEĮ) | vnt. | 224.2 |  | 0
Kauno r. sav. | Karmėlavos sen. | Darbai | 0,4 kV viengrandės OL traversos pasvirimo kampo reguliavimas esant įtampai | 0,4 kV OL (DEĮ) | vnt. | 61.3 |  | 0
Kauno r. sav. | Neveronių sen. | Darbai | 0,4 kV viengrandės OL traversos pasvirimo kampo reguliavimas esant įtampai | 0,4 kV OL (DEĮ) | vnt. | 61.3 |  | 0
Kauno r. sav. | Karmėlavos sen. | Darbai | 0,4 kV viengrandės OL izoliatoriaus keitimas atramoje esant įtampai | 0,4 kV OL (DEĮ) | vnt. | 105.09 |  | 0
Kauno r. sav. | Neveronių sen. | Darbai | 0,4 kV viengrandės OL izoliatoriaus keitimas atramoje esant įtampai | 0,4 kV OL (DEĮ) | vnt. | 105.09 |  | 0
Kauno r. sav. | Karmėlavos sen. | Darbai | 0,4 kV OL traversos keitimas viengrandės linijos tarpinėje atramoje esant įtampai | 0,4 kV OL (DEĮ) | vnt. | 175.15 |  | 0
Kauno r. sav. | Neveronių sen. | Darbai | 0,4 kV OL traversos keitimas viengrandės linijos tarpinėje atramoje esant įtampai | 0,4 kV OL (DEĮ) | vnt. | 175.15 |  | 0
Kauno r. sav. | Karmėlavos sen. | Darbai | 0,4 kV OL laidų perjungimas (naudojant gnybtus) viengrandės linijos tarpinėje atramoje esant įtampai (1 laidas) | 0,4 kV OL (DEĮ) | vnt. | 87.58 |  | 0
Kauno r. sav. | Neveronių sen. | Darbai | 0,4 kV OL laidų perjungimas (naudojant gnybtus) viengrandės linijos tarpinėje atramoje esant įtampai (1 laidas) | 0,4 kV OL (DEĮ) | vnt. | 87.58 |  | 0
Kauno r. sav. | Karmėlavos sen. | Darbai | 0,4 kV KL prijungimas prie OL viengrandės linijos tarpinės atramos esant įtampai | 0,4 kV OL (DEĮ) | vnt. | 175.15 |  | 0
Kauno r. sav. | Neveronių sen. | Darbai | 0,4 kV KL prijungimas prie OL viengrandės linijos tarpinės atramos esant įtampai | 0,4 kV OL (DEĮ) | vnt. | 175.15 |  | 0
Kauno r. sav. | Karmėlavos sen. | Darbai | 0,4 kV KL prijungimas prie OKL viengrandės linijos tarpinės atramos esant įtampai | 0,4 kV OL (DEĮ) | vnt. | 105.09 |  | 0
Kauno r. sav. | Neveronių sen. | Darbai | 0,4 kV KL prijungimas prie OKL viengrandės linijos tarpinės atramos esant įtampai | 0,4 kV OL (DEĮ) | vnt. | 105.09 |  | 0
Kauno r. sav. | Karmėlavos sen. | Darbai | Atvado prijungimas naudojant gnybtus prie 0,4 kV OL ar OKL, esant įtampai | 0,4 kV OL (DEĮ) | vnt. | 140.12 |  | 0
Kauno r. sav. | Neveronių sen. | Darbai | Atvado prijungimas naudojant gnybtus prie 0,4 kV OL ar OKL, esant įtampai | 0,4 kV OL (DEĮ) | vnt. | 140.12 |  | 0
Kauno r. sav. | Karmėlavos sen. | Darbai | Atvado atjungimas 0,4 kV OL ar OKL, esant įtampai | 0,4 kV OL (DEĮ) | vnt. | 35.03 |  | 0
Kauno r. sav. | Neveronių sen. | Darbai | Atvado atjungimas 0,4 kV OL ar OKL, esant įtampai | 0,4 kV OL (DEĮ) | vnt. | 35.03 |  | 0
Kauno r. sav. | Babtų sen. | Darbai | 0,4 kV OL atramos ir OL elementų paruošimas darbams po įtampa (1 atrama) | 0,4 kV OL (DEĮ) | vnt. | 235.81 |  | 0
Kauno r. sav. | Domeikavos sen. | Darbai | 0,4 kV OL atramos ir OL elementų paruošimas darbams po įtampa (1 atrama) | 0,4 kV OL (DEĮ) | vnt. | 235.81 |  | 0
Kauno r. sav. | Lapių sen. | Darbai | 0,4 kV OL atramos ir OL elementų paruošimas darbams po įtampa (1 atrama) | 0,4 kV OL (DEĮ) | vnt. | 235.81 |  | 0
Kauno r. sav. | Vandžiogalos sen. | Darbai | 0,4 kV OL atramos ir OL elementų paruošimas darbams po įtampa (1 atrama) | 0,4 kV OL (DEĮ) | vnt. | 235.81 |  | 0
Kauno r. sav. | Babtų sen. | Darbai | 0,4 kV viengrandės OL traversos pasvirimo kampo reguliavimas esant įtampai | 0,4 kV OL (DEĮ) | vnt. | 61.42 |  | 0
Kauno r. sav. | Domeikavos sen. | Darbai | 0,4 kV viengrandės OL traversos pasvirimo kampo reguliavimas esant įtampai | 0,4 kV OL (DEĮ) | vnt. | 61.42 |  | 0
Kauno r. sav. | Lapių sen. | Darbai | 0,4 kV viengrandės OL traversos pasvirimo kampo reguliavimas esant įtampai | 0,4 kV OL (DEĮ) | vnt. | 61.42 |  | 0
Kauno r. sav. | Vandžiogalos sen. | Darbai | 0,4 kV viengrandės OL traversos pasvirimo kampo reguliavimas esant įtampai | 0,4 kV OL (DEĮ) | vnt. | 61.42 |  | 0
Kauno r. sav. | Babtų sen. | Darbai | 0,4 kV viengrandės OL izoliatoriaus keitimas atramoje esant įtampai | 0,4 kV OL (DEĮ) | vnt. | 107.24 |  | 0
Kauno r. sav. | Domeikavos sen. | Darbai | 0,4 kV viengrandės OL izoliatoriaus keitimas atramoje esant įtampai | 0,4 kV OL (DEĮ) | vnt. | 107.24 |  | 0
Kauno r. sav. | Lapių sen. | Darbai | 0,4 kV viengrandės OL izoliatoriaus keitimas atramoje esant įtampai | 0,4 kV OL (DEĮ) | vnt. | 107.24 |  | 0
Kauno r. sav. | Vandžiogalos sen. | Darbai | 0,4 kV viengrandės OL izoliatoriaus keitimas atramoje esant įtampai | 0,4 kV OL (DEĮ) | vnt. | 107.24 |  | 0
Kauno r. sav. | Babtų sen. | Darbai | 0,4 kV OL traversos keitimas viengrandės linijos tarpinėje atramoje esant įtampai | 0,4 kV OL (DEĮ) | vnt. | 180.9 |  | 0
Kauno r. sav. | Domeikavos sen. | Darbai | 0,4 kV OL traversos keitimas viengrandės linijos tarpinėje atramoje esant įtampai | 0,4 kV OL (DEĮ) | vnt. | 180.9 |  | 0
Kauno r. sav. | Lapių sen. | Darbai | 0,4 kV OL traversos keitimas viengrandės linijos tarpinėje atramoje esant įtampai | 0,4 kV OL (DEĮ) | vnt. | 180.9 |  | 0
Kauno r. sav. | Vandžiogalos sen. | Darbai | 0,4 kV OL traversos keitimas viengrandės linijos tarpinėje atramoje esant įtampai | 0,4 kV OL (DEĮ) | vnt. | 180.9 |  | 0
Kauno r. sav. | Babtų sen. | Darbai | 0,4 kV OL laidų perjungimas (naudojant gnybtus) viengrandės linijos tarpinėje atramoje esant įtampai (1 laidas) | 0,4 kV OL (DEĮ) | vnt. | 92.17 |  | 0
Kauno r. sav. | Domeikavos sen. | Darbai | 0,4 kV OL laidų perjungimas (naudojant gnybtus) viengrandės linijos tarpinėje atramoje esant įtampai (1 laidas) | 0,4 kV OL (DEĮ) | vnt. | 92.17 |  | 0
Kauno r. sav. | Lapių sen. | Darbai | 0,4 kV OL laidų perjungimas (naudojant gnybtus) viengrandės linijos tarpinėje atramoje esant įtampai (1 laidas) | 0,4 kV OL (DEĮ) | vnt. | 92.17 |  | 0
Kauno r. sav. | Vandžiogalos sen. | Darbai | 0,4 kV OL laidų perjungimas (naudojant gnybtus) viengrandės linijos tarpinėje atramoje esant įtampai (1 laidas) | 0,4 kV OL (DEĮ) | vnt. | 92.17 |  | 0
Kauno r. sav. | Babtų sen. | Darbai | 0,4 kV KL prijungimas prie OL viengrandės linijos tarpinės atramos esant įtampai | 0,4 kV OL (DEĮ) | vnt. | 183.69 |  | 0
Kauno r. sav. | Domeikavos sen. | Darbai | 0,4 kV KL prijungimas prie OL viengrandės linijos tarpinės atramos esant įtampai | 0,4 kV OL (DEĮ) | vnt. | 183.69 |  | 0
Kauno r. sav. | Lapių sen. | Darbai | 0,4 kV KL prijungimas prie OL viengrandės linijos tarpinės atramos esant įtampai | 0,4 kV OL (DEĮ) | vnt. | 183.69 |  | 0
Kauno r. sav. | Vandžiogalos sen. | Darbai | 0,4 kV KL prijungimas prie OL viengrandės linijos tarpinės atramos esant įtampai | 0,4 kV OL (DEĮ) | vnt. | 183.69 |  | 0
Kauno r. sav. | Babtų sen. | Darbai | 0,4 kV KL prijungimas prie OKL viengrandės linijos tarpinės atramos esant įtampai | 0,4 kV OL (DEĮ) | vnt. | 109.76 |  | 0
Kauno r. sav. | Domeikavos sen. | Darbai | 0,4 kV KL prijungimas prie OKL viengrandės linijos tarpinės atramos esant įtampai | 0,4 kV OL (DEĮ) | vnt. | 109.76 |  | 0
Kauno r. sav. | Lapių sen. | Darbai | 0,4 kV KL prijungimas prie OKL viengrandės linijos tarpinės atramos esant įtampai | 0,4 kV OL (DEĮ) | vnt. | 109.76 |  | 0
Kauno r. sav. | Vandžiogalos sen. | Darbai | 0,4 kV KL prijungimas prie OKL viengrandės linijos tarpinės atramos esant įtampai | 0,4 kV OL (DEĮ) | vnt. | 109.76 |  | 0
Kauno r. sav. | Babtų sen. | Darbai | Atvado prijungimas naudojant gnybtus prie 0,4 kV OL ar OKL, esant įtampai | 0,4 kV OL (DEĮ) | vnt. | 147.73 |  | 0
Kauno r. sav. | Domeikavos sen. | Darbai | Atvado prijungimas naudojant gnybtus prie 0,4 kV OL ar OKL, esant įtampai | 0,4 kV OL (DEĮ) | vnt. | 147.73 |  | 0
Kauno r. sav. | Lapių sen. | Darbai | Atvado prijungimas naudojant gnybtus prie 0,4 kV OL ar OKL, esant įtampai | 0,4 kV OL (DEĮ) | vnt. | 147.73 |  | 0
Kauno r. sav. | Vandžiogalos sen. | Darbai | Atvado prijungimas naudojant gnybtus prie 0,4 kV OL ar OKL, esant įtampai | 0,4 kV OL (DEĮ) | vnt. | 147.73 |  | 0
Kauno r. sav. | Babtų sen. | Darbai | Atvado atjungimas 0,4 kV OL ar OKL, esant įtampai | 0,4 kV OL (DEĮ) | vnt. | 37.03 |  | 0
Kauno r. sav. | Domeikavos sen. | Darbai | Atvado atjungimas 0,4 kV OL ar OKL, esant įtampai | 0,4 kV OL (DEĮ) | vnt. | 37.03 |  | 0
Kauno r. sav. | Lapių sen. | Darbai | Atvado atjungimas 0,4 kV OL ar OKL, esant įtampai | 0,4 kV OL (DEĮ) | vnt. | 37.03 |  | 0
Kauno r. sav. | Vandžiogalos sen. | Darbai | Atvado atjungimas 0,4 kV OL ar OKL, esant įtampai | 0,4 kV OL (DEĮ) | vnt. | 37.03 |  | 0
Kauno r. sav. | Batniavos sen. | Darbai | 0,4 kV OL atramos ir OL elementų paruošimas darbams po įtampa (1 atrama) | 0,4 kV OL (DEĮ) | vnt. | 207.51 |  | 0
Kauno r. sav. | Čekiškės sen. | Darbai | 0,4 kV OL atramos ir OL elementų paruošimas darbams po įtampa (1 atrama) | 0,4 kV OL (DEĮ) | vnt. | 207.51 |  | 0
Kauno r. sav. | Kulautuvos sen. | Darbai | 0,4 kV OL atramos ir OL elementų paruošimas darbams po įtampa (1 atrama) | 0,4 kV OL (DEĮ) | vnt. | 207.51 |  | 0
Kauno r. sav. | Raudondvario sen. | Darbai | 0,4 kV OL atramos ir OL elementų paruošimas darbams po įtampa (1 atrama) | 0,4 kV OL (DEĮ) | vnt. | 207.51 |  | 0
Kauno r. sav. | Užliedžių sen. | Darbai | 0,4 kV OL atramos ir OL elementų paruošimas darbams po įtampa (1 atrama) | 0,4 kV OL (DEĮ) | vnt. | 207.51 |  | 0
Kauno r. sav. | Vilkijos apylinkių sen. | Darbai | 0,4 kV OL atramos ir OL elementų paruošimas darbams po įtampa (1 atrama) | 0,4 kV OL (DEĮ) | vnt. | 207.51 |  | 0
Kauno r. sav. | Vilkijos sen. | Darbai | 0,4 kV OL atramos ir OL elementų paruošimas darbams po įtampa (1 atrama) | 0,4 kV OL (DEĮ) | vnt. | 207.51 |  | 0
Kauno r. sav. | Batniavos sen. | Darbai | 0,4 kV viengrandės OL traversos pasvirimo kampo reguliavimas esant įtampai | 0,4 kV OL (DEĮ) | vnt. | 54.05 |  | 0
Kauno r. sav. | Čekiškės sen. | Darbai | 0,4 kV viengrandės OL traversos pasvirimo kampo reguliavimas esant įtampai | 0,4 kV OL (DEĮ) | vnt. | 54.05 |  | 0
Kauno r. sav. | Kulautuvos sen. | Darbai | 0,4 kV viengrandės OL traversos pasvirimo kampo reguliavimas esant įtampai | 0,4 kV OL (DEĮ) | vnt. | 54.05 |  | 0
Kauno r. sav. | Raudondvario sen. | Darbai | 0,4 kV viengrandės OL traversos pasvirimo kampo reguliavimas esant įtampai | 0,4 kV OL (DEĮ) | vnt. | 54.05 |  | 0
Kauno r. sav. | Užliedžių sen. | Darbai | 0,4 kV viengrandės OL traversos pasvirimo kampo reguliavimas esant įtampai | 0,4 kV OL (DEĮ) | vnt. | 54.05 |  | 0
Kauno r. sav. | Vilkijos apylinkių sen. | Darbai | 0,4 kV viengrandės OL traversos pasvirimo kampo reguliavimas esant įtampai | 0,4 kV OL (DEĮ) | vnt. | 54.05 |  | 0
Kauno r. sav. | Vilkijos sen. | Darbai | 0,4 kV viengrandės OL traversos pasvirimo kampo reguliavimas esant įtampai | 0,4 kV OL (DEĮ) | vnt. | 54.05 |  | 0
Kauno r. sav. | Batniavos sen. | Darbai | 0,4 kV viengrandės OL izoliatoriaus keitimas atramoje esant įtampai | 0,4 kV OL (DEĮ) | vnt. | 94.37 |  | 0
Kauno r. sav. | Čekiškės sen. | Darbai | 0,4 kV viengrandės OL izoliatoriaus keitimas atramoje esant įtampai | 0,4 kV OL (DEĮ) | vnt. | 94.37 |  | 0
Kauno r. sav. | Kulautuvos sen. | Darbai | 0,4 kV viengrandės OL izoliatoriaus keitimas atramoje esant įtampai | 0,4 kV OL (DEĮ) | vnt. | 94.37 |  | 0
Kauno r. sav. | Raudondvario sen. | Darbai | 0,4 kV viengrandės OL izoliatoriaus keitimas atramoje esant įtampai | 0,4 kV OL (DEĮ) | vnt. | 94.37 |  | 0
Kauno r. sav. | Užliedžių sen. | Darbai | 0,4 kV viengrandės OL izoliatoriaus keitimas atramoje esant įtampai | 0,4 kV OL (DEĮ) | vnt. | 94.37 |  | 0
Kauno r. sav. | Vilkijos apylinkių sen. | Darbai | 0,4 kV viengrandės OL izoliatoriaus keitimas atramoje esant įtampai | 0,4 kV OL (DEĮ) | vnt. | 94.37 |  | 0
Kauno r. sav. | Vilkijos sen. | Darbai | 0,4 kV viengrandės OL izoliatoriaus keitimas atramoje esant įtampai | 0,4 kV OL (DEĮ) | vnt. | 94.37 |  | 0
Kauno r. sav. | Batniavos sen. | Darbai | 0,4 kV OL traversos keitimas viengrandės linijos tarpinėje atramoje esant įtampai | 0,4 kV OL (DEĮ) | vnt. | 159.19 |  | 0
Kauno r. sav. | Čekiškės sen. | Darbai | 0,4 kV OL traversos keitimas viengrandės linijos tarpinėje atramoje esant įtampai | 0,4 kV OL (DEĮ) | vnt. | 159.19 |  | 0
Kauno r. sav. | Kulautuvos sen. | Darbai | 0,4 kV OL traversos keitimas viengrandės linijos tarpinėje atramoje esant įtampai | 0,4 kV OL (DEĮ) | vnt. | 159.19 |  | 0
Kauno r. sav. | Raudondvario sen. | Darbai | 0,4 kV OL traversos keitimas viengrandės linijos tarpinėje atramoje esant įtampai | 0,4 kV OL (DEĮ) | vnt. | 159.19 |  | 0
Kauno r. sav. | Užliedžių sen. | Darbai | 0,4 kV OL traversos keitimas viengrandės linijos tarpinėje atramoje esant įtampai | 0,4 kV OL (DEĮ) | vnt. | 159.19 |  | 0
Kauno r. sav. | Vilkijos apylinkių sen. | Darbai | 0,4 kV OL traversos keitimas viengrandės linijos tarpinėje atramoje esant įtampai | 0,4 kV OL (DEĮ) | vnt. | 159.19 |  | 0
Kauno r. sav. | Vilkijos sen. | Darbai | 0,4 kV OL traversos keitimas viengrandės linijos tarpinėje atramoje esant įtampai | 0,4 kV OL (DEĮ) | vnt. | 159.19 |  | 0
Kauno r. sav. | Batniavos sen. | Darbai | 0,4 kV OL laidų perjungimas (naudojant gnybtus) viengrandės linijos tarpinėje atramoje esant įtampai (1 laidas) | 0,4 kV OL (DEĮ) | vnt. | 81.11 |  | 0
Kauno r. sav. | Čekiškės sen. | Darbai | 0,4 kV OL laidų perjungimas (naudojant gnybtus) viengrandės linijos tarpinėje atramoje esant įtampai (1 laidas) | 0,4 kV OL (DEĮ) | vnt. | 81.11 |  | 0
Kauno r. sav. | Kulautuvos sen. | Darbai | 0,4 kV OL laidų perjungimas (naudojant gnybtus) viengrandės linijos tarpinėje atramoje esant įtampai (1 laidas) | 0,4 kV OL (DEĮ) | vnt. | 81.11 |  | 0
Kauno r. sav. | Raudondvario sen. | Darbai | 0,4 kV OL laidų perjungimas (naudojant gnybtus) viengrandės linijos tarpinėje atramoje esant įtampai (1 laidas) | 0,4 kV OL (DEĮ) | vnt. | 81.11 |  | 0
Kauno r. sav. | Užliedžių sen. | Darbai | 0,4 kV OL laidų perjungimas (naudojant gnybtus) viengrandės linijos tarpinėje atramoje esant įtampai (1 laidas) | 0,4 kV OL (DEĮ) | vnt. | 81.11 |  | 0
Kauno r. sav. | Vilkijos apylinkių sen. | Darbai | 0,4 kV OL laidų perjungimas (naudojant gnybtus) viengrandės linijos tarpinėje atramoje esant įtampai (1 laidas) | 0,4 kV OL (DEĮ) | vnt. | 81.11 |  | 0
Kauno r. sav. | Vilkijos sen. | Darbai | 0,4 kV OL laidų perjungimas (naudojant gnybtus) viengrandės linijos tarpinėje atramoje esant įtampai (1 laidas) | 0,4 kV OL (DEĮ) | vnt. | 81.11 |  | 0
Kauno r. sav. | Batniavos sen. | Darbai | 0,4 kV KL prijungimas prie OL viengrandės linijos tarpinės atramos esant įtampai | 0,4 kV OL (DEĮ) | vnt. | 161.65 |  | 0
Kauno r. sav. | Čekiškės sen. | Darbai | 0,4 kV KL prijungimas prie OL viengrandės linijos tarpinės atramos esant įtampai | 0,4 kV OL (DEĮ) | vnt. | 161.65 |  | 0
Kauno r. sav. | Kulautuvos sen. | Darbai | 0,4 kV KL prijungimas prie OL viengrandės linijos tarpinės atramos esant įtampai | 0,4 kV OL (DEĮ) | vnt. | 161.65 |  | 0
Kauno r. sav. | Raudondvario sen. | Darbai | 0,4 kV KL prijungimas prie OL viengrandės linijos tarpinės atramos esant įtampai | 0,4 kV OL (DEĮ) | vnt. | 161.65 |  | 0
Kauno r. sav. | Užliedžių sen. | Darbai | 0,4 kV KL prijungimas prie OL viengrandės linijos tarpinės atramos esant įtampai | 0,4 kV OL (DEĮ) | vnt. | 161.65 |  | 0
Kauno r. sav. | Vilkijos apylinkių sen. | Darbai | 0,4 kV KL prijungimas prie OL viengrandės linijos tarpinės atramos esant įtampai | 0,4 kV OL (DEĮ) | vnt. | 161.65 |  | 0
Kauno r. sav. | Vilkijos sen. | Darbai | 0,4 kV KL prijungimas prie OL viengrandės linijos tarpinės atramos esant įtampai | 0,4 kV OL (DEĮ) | vnt. | 161.65 |  | 0
Kauno r. sav. | Batniavos sen. | Darbai | 0,4 kV KL prijungimas prie OKL viengrandės linijos tarpinės atramos esant įtampai | 0,4 kV OL (DEĮ) | vnt. | 96.59 |  | 0
Kauno r. sav. | Čekiškės sen. | Darbai | 0,4 kV KL prijungimas prie OKL viengrandės linijos tarpinės atramos esant įtampai | 0,4 kV OL (DEĮ) | vnt. | 96.59 |  | 0
Kauno r. sav. | Kulautuvos sen. | Darbai | 0,4 kV KL prijungimas prie OKL viengrandės linijos tarpinės atramos esant įtampai | 0,4 kV OL (DEĮ) | vnt. | 96.59 |  | 0
Kauno r. sav. | Raudondvario sen. | Darbai | 0,4 kV KL prijungimas prie OKL viengrandės linijos tarpinės atramos esant įtampai | 0,4 kV OL (DEĮ) | vnt. | 96.59 |  | 0
Kauno r. sav. | Užliedžių sen. | Darbai | 0,4 kV KL prijungimas prie OKL viengrandės linijos tarpinės atramos esant įtampai | 0,4 kV OL (DEĮ) | vnt. | 96.59 |  | 0
Kauno r. sav. | Vilkijos apylinkių sen. | Darbai | 0,4 kV KL prijungimas prie OKL viengrandės linijos tarpinės atramos esant įtampai | 0,4 kV OL (DEĮ) | vnt. | 96.59 |  | 0
Kauno r. sav. | Vilkijos sen. | Darbai | 0,4 kV KL prijungimas prie OKL viengrandės linijos tarpinės atramos esant įtampai | 0,4 kV OL (DEĮ) | vnt. | 96.59 |  | 0
Kauno r. sav. | Batniavos sen. | Darbai | Atvado prijungimas naudojant gnybtus prie 0,4 kV OL ar OKL, esant įtampai | 0,4 kV OL (DEĮ) | vnt. | 130 |  | 0
Kauno r. sav. | Čekiškės sen. | Darbai | Atvado prijungimas naudojant gnybtus prie 0,4 kV OL ar OKL, esant įtampai | 0,4 kV OL (DEĮ) | vnt. | 130 |  | 0
Kauno r. sav. | Kulautuvos sen. | Darbai | Atvado prijungimas naudojant gnybtus prie 0,4 kV OL ar OKL, esant įtampai | 0,4 kV OL (DEĮ) | vnt. | 130 |  | 0
Kauno r. sav. | Raudondvario sen. | Darbai | Atvado prijungimas naudojant gnybtus prie 0,4 kV OL ar OKL, esant įtampai | 0,4 kV OL (DEĮ) | vnt. | 130 |  | 0
Kauno r. sav. | Užliedžių sen. | Darbai | Atvado prijungimas naudojant gnybtus prie 0,4 kV OL ar OKL, esant įtampai | 0,4 kV OL (DEĮ) | vnt. | 130 |  | 0
Kauno r. sav. | Vilkijos apylinkių sen. | Darbai | Atvado prijungimas naudojant gnybtus prie 0,4 kV OL ar OKL, esant įtampai | 0,4 kV OL (DEĮ) | vnt. | 130 |  | 0
Kauno r. sav. | Vilkijos sen. | Darbai | Atvado prijungimas naudojant gnybtus prie 0,4 kV OL ar OKL, esant įtampai | 0,4 kV OL (DEĮ) | vnt. | 130 |  | 0
Kauno r. sav. | Batniavos sen. | Darbai | Atvado atjungimas 0,4 kV OL ar OKL, esant įtampai | 0,4 kV OL (DEĮ) | vnt. | 32.59 |  | 0
Kauno r. sav. | Čekiškės sen. | Darbai | Atvado atjungimas 0,4 kV OL ar OKL, esant įtampai | 0,4 kV OL (DEĮ) | vnt. | 32.59 |  | 0
Kauno r. sav. | Kulautuvos sen. | Darbai | Atvado atjungimas 0,4 kV OL ar OKL, esant įtampai | 0,4 kV OL (DEĮ) | vnt. | 32.59 |  | 0
Kauno r. sav. | Raudondvario sen. | Darbai | Atvado atjungimas 0,4 kV OL ar OKL, esant įtampai | 0,4 kV OL (DEĮ) | vnt. | 32.59 |  | 0
Kauno r. sav. | Užliedžių sen. | Darbai | Atvado atjungimas 0,4 kV OL ar OKL, esant įtampai | 0,4 kV OL (DEĮ) | vnt. | 32.59 |  | 0
Kauno r. sav. | Vilkijos apylinkių sen. | Darbai | Atvado atjungimas 0,4 kV OL ar OKL, esant įtampai | 0,4 kV OL (DEĮ) | vnt. | 32.59 |  | 0
Kauno r. sav. | Vilkijos sen. | Darbai | Atvado atjungimas 0,4 kV OL ar OKL, esant įtampai | 0,4 kV OL (DEĮ) | vnt. | 32.59 |  | 0
Kauno r. sav. | Garliavos apylinkių sen. | Darbai | 0,4 kV OL atramos ir OL elementų paruošimas darbams po įtampa (1 atrama) | 0,4 kV OL (DEĮ) | vnt. | 235.81 |  | 0
Kauno r. sav. | Garliavos sen. | Darbai | 0,4 kV OL atramos ir OL elementų paruošimas darbams po įtampa (1 atrama) | 0,4 kV OL (DEĮ) | vnt. | 235.81 |  | 0
Kauno r. sav. | Linksmakalnio sen. | Darbai | 0,4 kV OL atramos ir OL elementų paruošimas darbams po įtampa (1 atrama) | 0,4 kV OL (DEĮ) | vnt. | 235.81 |  | 0
Kauno r. sav. | Rokų sen. | Darbai | 0,4 kV OL atramos ir OL elementų paruošimas darbams po įtampa (1 atrama) | 0,4 kV OL (DEĮ) | vnt. | 235.81 |  | 0
Kauno r. sav. | Samylų sen. | Darbai | 0,4 kV OL atramos ir OL elementų paruošimas darbams po įtampa (1 atrama) | 0,4 kV OL (DEĮ) | vnt. | 235.81 |  | 0
Kauno r. sav. | Taurakiemio sen. | Darbai | 0,4 kV OL atramos ir OL elementų paruošimas darbams po įtampa (1 atrama) | 0,4 kV OL (DEĮ) | vnt. | 235.81 |  | 0
Kauno r. sav. | Garliavos apylinkių sen. | Darbai | 0,4 kV viengrandės OL traversos pasvirimo kampo reguliavimas esant įtampai | 0,4 kV OL (DEĮ) | vnt. | 61.42 |  | 0
Kauno r. sav. | Garliavos sen. | Darbai | 0,4 kV viengrandės OL traversos pasvirimo kampo reguliavimas esant įtampai | 0,4 kV OL (DEĮ) | vnt. | 61.42 |  | 0
Kauno r. sav. | Linksmakalnio sen. | Darbai | 0,4 kV viengrandės OL traversos pasvirimo kampo reguliavimas esant įtampai | 0,4 kV OL (DEĮ) | vnt. | 61.42 |  | 0
Kauno r. sav. | Rokų sen. | Darbai | 0,4 kV viengrandės OL traversos pasvirimo kampo reguliavimas esant įtampai | 0,4 kV OL (DEĮ) | vnt. | 61.42 |  | 0
Kauno r. sav. | Samylų sen. | Darbai | 0,4 kV viengrandės OL traversos pasvirimo kampo reguliavimas esant įtampai | 0,4 kV OL (DEĮ) | vnt. | 61.42 |  | 0
Kauno r. sav. | Taurakiemio sen. | Darbai | 0,4 kV viengrandės OL traversos pasvirimo kampo reguliavimas esant įtampai | 0,4 kV OL (DEĮ) | vnt. | 61.42 |  | 0
Kauno r. sav. | Garliavos apylinkių sen. | Darbai | 0,4 kV viengrandės OL izoliatoriaus keitimas atramoje esant įtampai | 0,4 kV OL (DEĮ) | vnt. | 107.24 |  | 0
Kauno r. sav. | Garliavos sen. | Darbai | 0,4 kV viengrandės OL izoliatoriaus keitimas atramoje esant įtampai | 0,4 kV OL (DEĮ) | vnt. | 107.24 |  | 0
Kauno r. sav. | Linksmakalnio sen. | Darbai | 0,4 kV viengrandės OL izoliatoriaus keitimas atramoje esant įtampai | 0,4 kV OL (DEĮ) | vnt. | 107.24 |  | 0
Kauno r. sav. | Rokų sen. | Darbai | 0,4 kV viengrandės OL izoliatoriaus keitimas atramoje esant įtampai | 0,4 kV OL (DEĮ) | vnt. | 107.24 |  | 0
Kauno r. sav. | Samylų sen. | Darbai | 0,4 kV viengrandės OL izoliatoriaus keitimas atramoje esant įtampai | 0,4 kV OL (DEĮ) | vnt. | 107.24 |  | 0
Kauno r. sav. | Taurakiemio sen. | Darbai | 0,4 kV viengrandės OL izoliatoriaus keitimas atramoje esant įtampai | 0,4 kV OL (DEĮ) | vnt. | 107.24 |  | 0
Kauno r. sav. | Garliavos apylinkių sen. | Darbai | 0,4 kV OL traversos keitimas viengrandės linijos tarpinėje atramoje esant įtampai | 0,4 kV OL (DEĮ) | vnt. | 180.9 |  | 0
Kauno r. sav. | Garliavos sen. | Darbai | 0,4 kV OL traversos keitimas viengrandės linijos tarpinėje atramoje esant įtampai | 0,4 kV OL (DEĮ) | vnt. | 180.9 |  | 0
Kauno r. sav. | Linksmakalnio sen. | Darbai | 0,4 kV OL traversos keitimas viengrandės linijos tarpinėje atramoje esant įtampai | 0,4 kV OL (DEĮ) | vnt. | 180.9 |  | 0
Kauno r. sav. | Rokų sen. | Darbai | 0,4 kV OL traversos keitimas viengrandės linijos tarpinėje atramoje esant įtampai | 0,4 kV OL (DEĮ) | vnt. | 180.9 |  | 0
Kauno r. sav. | Samylų sen. | Darbai | 0,4 kV OL traversos keitimas viengrandės linijos tarpinėje atramoje esant įtampai | 0,4 kV OL (DEĮ) | vnt. | 180.9 |  | 0
Kauno r. sav. | Taurakiemio sen. | Darbai | 0,4 kV OL traversos keitimas viengrandės linijos tarpinėje atramoje esant įtampai | 0,4 kV OL (DEĮ) | vnt. | 180.9 |  | 0
Kauno r. sav. | Garliavos apylinkių sen. | Darbai | 0,4 kV OL laidų perjungimas (naudojant gnybtus) viengrandės linijos tarpinėje atramoje esant įtampai (1 laidas) | 0,4 kV OL (DEĮ) | vnt. | 92.17 |  | 0
Kauno r. sav. | Garliavos sen. | Darbai | 0,4 kV OL laidų perjungimas (naudojant gnybtus) viengrandės linijos tarpinėje atramoje esant įtampai (1 laidas) | 0,4 kV OL (DEĮ) | vnt. | 92.17 |  | 0
Kauno r. sav. | Linksmakalnio sen. | Darbai | 0,4 kV OL laidų perjungimas (naudojant gnybtus) viengrandės linijos tarpinėje atramoje esant įtampai (1 laidas) | 0,4 kV OL (DEĮ) | vnt. | 92.17 |  | 0
Kauno r. sav. | Rokų sen. | Darbai | 0,4 kV OL laidų perjungimas (naudojant gnybtus) viengrandės linijos tarpinėje atramoje esant įtampai (1 laidas) | 0,4 kV OL (DEĮ) | vnt. | 92.17 |  | 0
Kauno r. sav. | Samylų sen. | Darbai | 0,4 kV OL laidų perjungimas (naudojant gnybtus) viengrandės linijos tarpinėje atramoje esant įtampai (1 laidas) | 0,4 kV OL (DEĮ) | vnt. | 92.17 |  | 0
Kauno r. sav. | Taurakiemio sen. | Darbai | 0,4 kV OL laidų perjungimas (naudojant gnybtus) viengrandės linijos tarpinėje atramoje esant įtampai (1 laidas) | 0,4 kV OL (DEĮ) | vnt. | 92.17 |  | 0
Kauno r. sav. | Garliavos apylinkių sen. | Darbai | 0,4 kV KL prijungimas prie OL viengrandės linijos tarpinės atramos esant įtampai | 0,4 kV OL (DEĮ) | vnt. | 183.69 |  | 0
Kauno r. sav. | Garliavos sen. | Darbai | 0,4 kV KL prijungimas prie OL viengrandės linijos tarpinės atramos esant įtampai | 0,4 kV OL (DEĮ) | vnt. | 183.69 |  | 0
Kauno r. sav. | Linksmakalnio sen. | Darbai | 0,4 kV KL prijungimas prie OL viengrandės linijos tarpinės atramos esant įtampai | 0,4 kV OL (DEĮ) | vnt. | 183.69 |  | 0
Kauno r. sav. | Rokų sen. | Darbai | 0,4 kV KL prijungimas prie OL viengrandės linijos tarpinės atramos esant įtampai | 0,4 kV OL (DEĮ) | vnt. | 183.69 |  | 0
Kauno r. sav. | Samylų sen. | Darbai | 0,4 kV KL prijungimas prie OL viengrandės linijos tarpinės atramos esant įtampai | 0,4 kV OL (DEĮ) | vnt. | 183.69 |  | 0
Kauno r. sav. | Taurakiemio sen. | Darbai | 0,4 kV KL prijungimas prie OL viengrandės linijos tarpinės atramos esant įtampai | 0,4 kV OL (DEĮ) | vnt. | 183.69 |  | 0
Kauno r. sav. | Garliavos apylinkių sen. | Darbai | 0,4 kV KL prijungimas prie OKL viengrandės linijos tarpinės atramos esant įtampai | 0,4 kV OL (DEĮ) | vnt. | 109.76 |  | 0
Kauno r. sav. | Garliavos sen. | Darbai | 0,4 kV KL prijungimas prie OKL viengrandės linijos tarpinės atramos esant įtampai | 0,4 kV OL (DEĮ) | vnt. | 109.76 |  | 0
Kauno r. sav. | Linksmakalnio sen. | Darbai | 0,4 kV KL prijungimas prie OKL viengrandės linijos tarpinės atramos esant įtampai | 0,4 kV OL (DEĮ) | vnt. | 109.76 |  | 0
Kauno r. sav. | Rokų sen. | Darbai | 0,4 kV KL prijungimas prie OKL viengrandės linijos tarpinės atramos esant įtampai | 0,4 kV OL (DEĮ) | vnt. | 109.76 |  | 0
Kauno r. sav. | Samylų sen. | Darbai | 0,4 kV KL prijungimas prie OKL viengrandės linijos tarpinės atramos esant įtampai | 0,4 kV OL (DEĮ) | vnt. | 109.76 |  | 0
Kauno r. sav. | Taurakiemio sen. | Darbai | 0,4 kV KL prijungimas prie OKL viengrandės linijos tarpinės atramos esant įtampai | 0,4 kV OL (DEĮ) | vnt. | 109.76 |  | 0
Kauno r. sav. | Garliavos apylinkių sen. | Darbai | Atvado prijungimas naudojant gnybtus prie 0,4 kV OL ar OKL, esant įtampai | 0,4 kV OL (DEĮ) | vnt. | 147.73 |  | 0
Kauno r. sav. | Garliavos sen. | Darbai | Atvado prijungimas naudojant gnybtus prie 0,4 kV OL ar OKL, esant įtampai | 0,4 kV OL (DEĮ) | vnt. | 147.73 |  | 0
Kauno r. sav. | Linksmakalnio sen. | Darbai | Atvado prijungimas naudojant gnybtus prie 0,4 kV OL ar OKL, esant įtampai | 0,4 kV OL (DEĮ) | vnt. | 147.73 |  | 0
Kauno r. sav. | Rokų sen. | Darbai | Atvado prijungimas naudojant gnybtus prie 0,4 kV OL ar OKL, esant įtampai | 0,4 kV OL (DEĮ) | vnt. | 147.73 |  | 0
Kauno r. sav. | Samylų sen. | Darbai | Atvado prijungimas naudojant gnybtus prie 0,4 kV OL ar OKL, esant įtampai | 0,4 kV OL (DEĮ) | vnt. | 147.73 |  | 0
Kauno r. sav. | Taurakiemio sen. | Darbai | Atvado prijungimas naudojant gnybtus prie 0,4 kV OL ar OKL, esant įtampai | 0,4 kV OL (DEĮ) | vnt. | 147.73 |  | 0
Kauno r. sav. | Garliavos apylinkių sen. | Darbai | Atvado atjungimas 0,4 kV OL ar OKL, esant įtampai | 0,4 kV OL (DEĮ) | vnt. | 37.03 |  | 0
Kauno r. sav. | Garliavos sen. | Darbai | Atvado atjungimas 0,4 kV OL ar OKL, esant įtampai | 0,4 kV OL (DEĮ) | vnt. | 37.03 |  | 0
Kauno r. sav. | Linksmakalnio sen. | Darbai | Atvado atjungimas 0,4 kV OL ar OKL, esant įtampai | 0,4 kV OL (DEĮ) | vnt. | 37.03 |  | 0
Kauno r. sav. | Rokų sen. | Darbai | Atvado atjungimas 0,4 kV OL ar OKL, esant įtampai | 0,4 kV OL (DEĮ) | vnt. | 37.03 |  | 0
Kauno r. sav. | Samylų sen. | Darbai | Atvado atjungimas 0,4 kV OL ar OKL, esant įtampai | 0,4 kV OL (DEĮ) | vnt. | 37.03 |  | 0
Kauno r. sav. | Taurakiemio sen. | Darbai | Atvado atjungimas 0,4 kV OL ar OKL, esant įtampai | 0,4 kV OL (DEĮ) | vnt. | 37.03 |  | 0
Kauno r. sav. | Akademijos sen. | Darbai | 0,4 kV OL atramos ir OL elementų paruošimas darbams po įtampa (1 atrama) | 0,4 kV OL (DEĮ) | vnt. | 235.81 |  | 0
Kauno r. sav. | Alšėnų sen. | Darbai | 0,4 kV OL atramos ir OL elementų paruošimas darbams po įtampa (1 atrama) | 0,4 kV OL (DEĮ) | vnt. | 235.81 |  | 0
Kauno r. sav. | Ežerėlio sen. | Darbai | 0,4 kV OL atramos ir OL elementų paruošimas darbams po įtampa (1 atrama) | 0,4 kV OL (DEĮ) | vnt. | 235.81 |  | 0
Kauno r. sav. | Kačerginės sen. | Darbai | 0,4 kV OL atramos ir OL elementų paruošimas darbams po įtampa (1 atrama) | 0,4 kV OL (DEĮ) | vnt. | 235.81 |  | 0
Kauno r. sav. | Ringaudų sen. | Darbai | 0,4 kV OL atramos ir OL elementų paruošimas darbams po įtampa (1 atrama) | 0,4 kV OL (DEĮ) | vnt. | 235.81 |  | 0
Kauno r. sav. | Zapyškio sen. | Darbai | 0,4 kV OL atramos ir OL elementų paruošimas darbams po įtampa (1 atrama) | 0,4 kV OL (DEĮ) | vnt. | 235.81 |  | 0
Kauno r. sav. | Akademijos sen. | Darbai | 0,4 kV viengrandės OL traversos pasvirimo kampo reguliavimas esant įtampai | 0,4 kV OL (DEĮ) | vnt. | 61.42 |  | 0
Kauno r. sav. | Alšėnų sen. | Darbai | 0,4 kV viengrandės OL traversos pasvirimo kampo reguliavimas esant įtampai | 0,4 kV OL (DEĮ) | vnt. | 61.42 |  | 0
Kauno r. sav. | Ežerėlio sen. | Darbai | 0,4 kV viengrandės OL traversos pasvirimo kampo reguliavimas esant įtampai | 0,4 kV OL (DEĮ) | vnt. | 61.42 |  | 0
Kauno r. sav. | Kačerginės sen. | Darbai | 0,4 kV viengrandės OL traversos pasvirimo kampo reguliavimas esant įtampai | 0,4 kV OL (DEĮ) | vnt. | 61.42 |  | 0
Kauno r. sav. | Ringaudų sen. | Darbai | 0,4 kV viengrandės OL traversos pasvirimo kampo reguliavimas esant įtampai | 0,4 kV OL (DEĮ) | vnt. | 61.42 |  | 0
Kauno r. sav. | Zapyškio sen. | Darbai | 0,4 kV viengrandės OL traversos pasvirimo kampo reguliavimas esant įtampai | 0,4 kV OL (DEĮ) | vnt. | 61.42 |  | 0
Kauno r. sav. | Akademijos sen. | Darbai | 0,4 kV viengrandės OL izoliatoriaus keitimas atramoje esant įtampai | 0,4 kV OL (DEĮ) | vnt. | 107.24 |  | 0
Kauno r. sav. | Alšėnų sen. | Darbai | 0,4 kV viengrandės OL izoliatoriaus keitimas atramoje esant įtampai | 0,4 kV OL (DEĮ) | vnt. | 107.24 |  | 0
Kauno r. sav. | Ežerėlio sen. | Darbai | 0,4 kV viengrandės OL izoliatoriaus keitimas atramoje esant įtampai | 0,4 kV OL (DEĮ) | vnt. | 107.24 |  | 0
Kauno r. sav. | Kačerginės sen. | Darbai | 0,4 kV viengrandės OL izoliatoriaus keitimas atramoje esant įtampai | 0,4 kV OL (DEĮ) | vnt. | 107.24 |  | 0
Kauno r. sav. | Ringaudų sen. | Darbai | 0,4 kV viengrandės OL izoliatoriaus keitimas atramoje esant įtampai | 0,4 kV OL (DEĮ) | vnt. | 107.24 |  | 0
Kauno r. sav. | Zapyškio sen. | Darbai | 0,4 kV viengrandės OL izoliatoriaus keitimas atramoje esant įtampai | 0,4 kV OL (DEĮ) | vnt. | 107.24 |  | 0
Kauno r. sav. | Akademijos sen. | Darbai | 0,4 kV OL traversos keitimas viengrandės linijos tarpinėje atramoje esant įtampai | 0,4 kV OL (DEĮ) | vnt. | 180.9 |  | 0
Kauno r. sav. | Alšėnų sen. | Darbai | 0,4 kV OL traversos keitimas viengrandės linijos tarpinėje atramoje esant įtampai | 0,4 kV OL (DEĮ) | vnt. | 180.9 |  | 0
Kauno r. sav. | Ežerėlio sen. | Darbai | 0,4 kV OL traversos keitimas viengrandės linijos tarpinėje atramoje esant įtampai | 0,4 kV OL (DEĮ) | vnt. | 180.9 |  | 0
Kauno r. sav. | Kačerginės sen. | Darbai | 0,4 kV OL traversos keitimas viengrandės linijos tarpinėje atramoje esant įtampai | 0,4 kV OL (DEĮ) | vnt. | 180.9 |  | 0
Kauno r. sav. | Ringaudų sen. | Darbai | 0,4 kV OL traversos keitimas viengrandės linijos tarpinėje atramoje esant įtampai | 0,4 kV OL (DEĮ) | vnt. | 180.9 |  | 0
Kauno r. sav. | Zapyškio sen. | Darbai | 0,4 kV OL traversos keitimas viengrandės linijos tarpinėje atramoje esant įtampai | 0,4 kV OL (DEĮ) | vnt. | 180.9 |  | 0
Kauno r. sav. | Akademijos sen. | Darbai | 0,4 kV OL laidų perjungimas (naudojant gnybtus) viengrandės linijos tarpinėje atramoje esant įtampai (1 laidas) | 0,4 kV OL (DEĮ) | vnt. | 92.17 |  | 0
Kauno r. sav. | Alšėnų sen. | Darbai | 0,4 kV OL laidų perjungimas (naudojant gnybtus) viengrandės linijos tarpinėje atramoje esant įtampai (1 laidas) | 0,4 kV OL (DEĮ) | vnt. | 92.17 |  | 0
Kauno r. sav. | Ežerėlio sen. | Darbai | 0,4 kV OL laidų perjungimas (naudojant gnybtus) viengrandės linijos tarpinėje atramoje esant įtampai (1 laidas) | 0,4 kV OL (DEĮ) | vnt. | 92.17 |  | 0
Kauno r. sav. | Kačerginės sen. | Darbai | 0,4 kV OL laidų perjungimas (naudojant gnybtus) viengrandės linijos tarpinėje atramoje esant įtampai (1 laidas) | 0,4 kV OL (DEĮ) | vnt. | 92.17 |  | 0
Kauno r. sav. | Ringaudų sen. | Darbai | 0,4 kV OL laidų perjungimas (naudojant gnybtus) viengrandės linijos tarpinėje atramoje esant įtampai (1 laidas) | 0,4 kV OL (DEĮ) | vnt. | 92.17 |  | 0
Kauno r. sav. | Zapyškio sen. | Darbai | 0,4 kV OL laidų perjungimas (naudojant gnybtus) viengrandės linijos tarpinėje atramoje esant įtampai (1 laidas) | 0,4 kV OL (DEĮ) | vnt. | 92.17 |  | 0
Kauno r. sav. | Akademijos sen. | Darbai | 0,4 kV KL prijungimas prie OL viengrandės linijos tarpinės atramos esant įtampai | 0,4 kV OL (DEĮ) | vnt. | 183.69 |  | 0
Kauno r. sav. | Alšėnų sen. | Darbai | 0,4 kV KL prijungimas prie OL viengrandės linijos tarpinės atramos esant įtampai | 0,4 kV OL (DEĮ) | vnt. | 183.69 |  | 0
Kauno r. sav. | Ežerėlio sen. | Darbai | 0,4 kV KL prijungimas prie OL viengrandės linijos tarpinės atramos esant įtampai | 0,4 kV OL (DEĮ) | vnt. | 183.69 |  | 0
Kauno r. sav. | Kačerginės sen. | Darbai | 0,4 kV KL prijungimas prie OL viengrandės linijos tarpinės atramos esant įtampai | 0,4 kV OL (DEĮ) | vnt. | 183.69 |  | 0
Kauno r. sav. | Ringaudų sen. | Darbai | 0,4 kV KL prijungimas prie OL viengrandės linijos tarpinės atramos esant įtampai | 0,4 kV OL (DEĮ) | vnt. | 183.69 |  | 0
Kauno r. sav. | Zapyškio sen. | Darbai | 0,4 kV KL prijungimas prie OL viengrandės linijos tarpinės atramos esant įtampai | 0,4 kV OL (DEĮ) | vnt. | 183.69 |  | 0
Kauno r. sav. | Akademijos sen. | Darbai | 0,4 kV KL prijungimas prie OKL viengrandės linijos tarpinės atramos esant įtampai | 0,4 kV OL (DEĮ) | vnt. | 109.76 |  | 0
Kauno r. sav. | Alšėnų sen. | Darbai | 0,4 kV KL prijungimas prie OKL viengrandės linijos tarpinės atramos esant įtampai | 0,4 kV OL (DEĮ) | vnt. | 109.76 |  | 0
Kauno r. sav. | Ežerėlio sen. | Darbai | 0,4 kV KL prijungimas prie OKL viengrandės linijos tarpinės atramos esant įtampai | 0,4 kV OL (DEĮ) | vnt. | 109.76 |  | 0
Kauno r. sav. | Kačerginės sen. | Darbai | 0,4 kV KL prijungimas prie OKL viengrandės linijos tarpinės atramos esant įtampai | 0,4 kV OL (DEĮ) | vnt. | 109.76 |  | 0
Kauno r. sav. | Ringaudų sen. | Darbai | 0,4 kV KL prijungimas prie OKL viengrandės linijos tarpinės atramos esant įtampai | 0,4 kV OL (DEĮ) | vnt. | 109.76 |  | 0
Kauno r. sav. | Zapyškio sen. | Darbai | 0,4 kV KL prijungimas prie OKL viengrandės linijos tarpinės atramos esant įtampai | 0,4 kV OL (DEĮ) | vnt. | 109.76 |  | 0
Kauno r. sav. | Akademijos sen. | Darbai | Atvado prijungimas naudojant gnybtus prie 0,4 kV OL ar OKL, esant įtampai | 0,4 kV OL (DEĮ) | vnt. | 147.73 |  | 0
Kauno r. sav. | Alšėnų sen. | Darbai | Atvado prijungimas naudojant gnybtus prie 0,4 kV OL ar OKL, esant įtampai | 0,4 kV OL (DEĮ) | vnt. | 147.73 |  | 0
Kauno r. sav. | Ežerėlio sen. | Darbai | Atvado prijungimas naudojant gnybtus prie 0,4 kV OL ar OKL, esant įtampai | 0,4 kV OL (DEĮ) | vnt. | 147.73 |  | 0
Kauno r. sav. | Kačerginės sen. | Darbai | Atvado prijungimas naudojant gnybtus prie 0,4 kV OL ar OKL, esant įtampai | 0,4 kV OL (DEĮ) | vnt. | 147.73 |  | 0
Kauno r. sav. | Ringaudų sen. | Darbai | Atvado prijungimas naudojant gnybtus prie 0,4 kV OL ar OKL, esant įtampai | 0,4 kV OL (DEĮ) | vnt. | 147.73 |  | 0
Kauno r. sav. | Zapyškio sen. | Darbai | Atvado prijungimas naudojant gnybtus prie 0,4 kV OL ar OKL, esant įtampai | 0,4 kV OL (DEĮ) | vnt. | 147.73 |  | 0
Kauno r. sav. | Akademijos sen. | Darbai | Atvado atjungimas 0,4 kV OL ar OKL, esant įtampai | 0,4 kV OL (DEĮ) | vnt. | 37.03 |  | 0
Kauno r. sav. | Alšėnų sen. | Darbai | Atvado atjungimas 0,4 kV OL ar OKL, esant įtampai | 0,4 kV OL (DEĮ) | vnt. | 37.03 |  | 0
Kauno r. sav. | Ežerėlio sen. | Darbai | Atvado atjungimas 0,4 kV OL ar OKL, esant įtampai | 0,4 kV OL (DEĮ) | vnt. | 37.03 |  | 0
Kauno r. sav. | Kačerginės sen. | Darbai | Atvado atjungimas 0,4 kV OL ar OKL, esant įtampai | 0,4 kV OL (DEĮ) | vnt. | 37.03 |  | 0
Kauno r. sav. | Ringaudų sen. | Darbai | Atvado atjungimas 0,4 kV OL ar OKL, esant įtampai | 0,4 kV OL (DEĮ) | vnt. | 37.03 |  | 0
Kauno r. sav. | Zapyškio sen. | Darbai | Atvado atjungimas 0,4 kV OL ar OKL, esant įtampai | 0,4 kV OL (DEĮ) | vnt. | 37.03 |  | 0
Kauno r. sav. | Karmėlavos sen. | Darbai | 0,4 - 10 kV movos demontavimas | 0,4 - 10 kV KL | vnt. | 10.53 |  | 0
Kauno r. sav. | Neveronių sen. | Darbai | 0,4 - 10 kV movos demontavimas | 0,4 - 10 kV KL | vnt. | 10.53 |  | 0
Kauno r. sav. | Karmėlavos sen. | Darbai | 0,4 - 10 kV kabelio demontavimas nuo atramos ar statinio | 0,4 - 10 kV KL | vnt. | 15.45 |  | 0
Kauno r. sav. | Neveronių sen. | Darbai | 0,4 - 10 kV kabelio demontavimas nuo atramos ar statinio | 0,4 - 10 kV KL | vnt. | 15.45 |  | 0
Kauno r. sav. | Karmėlavos sen. | Darbai | Kabelių žymenų atnaujinimas | 0,4 - 10 kV KL | vnt. | 5.59 |  | 0
Kauno r. sav. | Neveronių sen. | Darbai | Kabelių žymenų atnaujinimas | 0,4 - 10 kV KL | vnt. | 5.59 |  | 0
Kauno r. sav. | Karmėlavos sen. | Darbai | 0,4 - 10 kV kabelio atrinkimas esant keliems kabeliams tranšėjoje | 0,4 - 10 kV KL | vnt. | 242.37 |  | 0
Kauno r. sav. | Neveronių sen. | Darbai | 0,4 - 10 kV kabelio atrinkimas esant keliems kabeliams tranšėjoje | 0,4 - 10 kV KL | vnt. | 242.37 |  | 0
Kauno r. sav. | Karmėlavos sen. | Darbai | 0,4 - 10 kV Kabelio linijos trasos nustatymas/patikslinimas (prijungus generatorių) 500m. | 0,4 - 10 kV KL | vnt. | 190.88 |  | 0
Kauno r. sav. | Neveronių sen. | Darbai | 0,4 - 10 kV Kabelio linijos trasos nustatymas/patikslinimas (prijungus generatorių) 500m. | 0,4 - 10 kV KL | vnt. | 190.88 |  | 0
Kauno r. sav. | Karmėlavos sen. | Darbai | 0,4 - 10 kV kabelių apsaugos prie atramos sumontavimas | 0,4 - 10 kV KL | vnt. | 64.78 |  | 0
Kauno r. sav. | Neveronių sen. | Darbai | 0,4 - 10 kV kabelių apsaugos prie atramos sumontavimas | 0,4 - 10 kV KL | vnt. | 64.78 |  | 0
Kauno r. sav. | Karmėlavos sen. | Darbai | 0,4 - 10 kV Permontuoti ir palyginti kabelių apsaugą prie atramos | 0,4 - 10 kV KL | vnt. | 22.21 |  | 0
Kauno r. sav. | Neveronių sen. | Darbai | 0,4 - 10 kV Permontuoti ir palyginti kabelių apsaugą prie atramos | 0,4 - 10 kV KL | vnt. | 22.21 |  | 0
Kauno r. sav. | Babtų sen. | Darbai | 0,4 - 10 kV movos demontavimas | 0,4 - 10 kV KL | vnt. | 9.65 |  | 0
Kauno r. sav. | Domeikavos sen. | Darbai | 0,4 - 10 kV movos demontavimas | 0,4 - 10 kV KL | vnt. | 9.65 |  | 0
Kauno r. sav. | Lapių sen. | Darbai | 0,4 - 10 kV movos demontavimas | 0,4 - 10 kV KL | vnt. | 9.65 |  | 0
Kauno r. sav. | Vandžiogalos sen. | Darbai | 0,4 - 10 kV movos demontavimas | 0,4 - 10 kV KL | vnt. | 9.65 |  | 0
Kauno r. sav. | Babtų sen. | Darbai | 0,4 - 10 kV kabelio demontavimas nuo atramos ar statinio | 0,4 - 10 kV KL | vnt. | 13.68 |  | 0
Kauno r. sav. | Domeikavos sen. | Darbai | 0,4 - 10 kV kabelio demontavimas nuo atramos ar statinio | 0,4 - 10 kV KL | vnt. | 13.68 |  | 0
Kauno r. sav. | Lapių sen. | Darbai | 0,4 - 10 kV kabelio demontavimas nuo atramos ar statinio | 0,4 - 10 kV KL | vnt. | 13.68 |  | 0
Kauno r. sav. | Vandžiogalos sen. | Darbai | 0,4 - 10 kV kabelio demontavimas nuo atramos ar statinio | 0,4 - 10 kV KL | vnt. | 13.68 |  | 0
Kauno r. sav. | Babtų sen. | Darbai | Kabelių žymenų atnaujinimas | 0,4 - 10 kV KL | vnt. | 5.23 |  | 0
Kauno r. sav. | Domeikavos sen. | Darbai | Kabelių žymenų atnaujinimas | 0,4 - 10 kV KL | vnt. | 5.23 |  | 0
Kauno r. sav. | Lapių sen. | Darbai | Kabelių žymenų atnaujinimas | 0,4 - 10 kV KL | vnt. | 5.23 |  | 0
Kauno r. sav. | Vandžiogalos sen. | Darbai | Kabelių žymenų atnaujinimas | 0,4 - 10 kV KL | vnt. | 5.23 |  | 0
Kauno r. sav. | Babtų sen. | Darbai | 0,4 - 10 kV kabelio atrinkimas esant keliems kabeliams tranšėjoje | 0,4 - 10 kV KL | vnt. | 224.44 |  | 0
Kauno r. sav. | Domeikavos sen. | Darbai | 0,4 - 10 kV kabelio atrinkimas esant keliems kabeliams tranšėjoje | 0,4 - 10 kV KL | vnt. | 224.44 |  | 0
Kauno r. sav. | Lapių sen. | Darbai | 0,4 - 10 kV kabelio atrinkimas esant keliems kabeliams tranšėjoje | 0,4 - 10 kV KL | vnt. | 224.44 |  | 0
Kauno r. sav. | Vandžiogalos sen. | Darbai | 0,4 - 10 kV kabelio atrinkimas esant keliems kabeliams tranšėjoje | 0,4 - 10 kV KL | vnt. | 224.44 |  | 0
Kauno r. sav. | Babtų sen. | Darbai | 0,4 - 10 kV Kabelio linijos trasos nustatymas/patikslinimas (prijungus generatorių) 500m. | 0,4 - 10 kV KL | vnt. | 175.15 |  | 0
Kauno r. sav. | Domeikavos sen. | Darbai | 0,4 - 10 kV Kabelio linijos trasos nustatymas/patikslinimas (prijungus generatorių) 500m. | 0,4 - 10 kV KL | vnt. | 175.15 |  | 0
Kauno r. sav. | Lapių sen. | Darbai | 0,4 - 10 kV Kabelio linijos trasos nustatymas/patikslinimas (prijungus generatorių) 500m. | 0,4 - 10 kV KL | vnt. | 175.15 |  | 0
Kauno r. sav. | Vandžiogalos sen. | Darbai | 0,4 - 10 kV Kabelio linijos trasos nustatymas/patikslinimas (prijungus generatorių) 500m. | 0,4 - 10 kV KL | vnt. | 175.15 |  | 0
Kauno r. sav. | Babtų sen. | Darbai | 0,4 - 10 kV kabelių apsaugos prie atramos sumontavimas | 0,4 - 10 kV KL | vnt. | 62.21 |  | 0
Kauno r. sav. | Domeikavos sen. | Darbai | 0,4 - 10 kV kabelių apsaugos prie atramos sumontavimas | 0,4 - 10 kV KL | vnt. | 62.21 |  | 0
Kauno r. sav. | Lapių sen. | Darbai | 0,4 - 10 kV kabelių apsaugos prie atramos sumontavimas | 0,4 - 10 kV KL | vnt. | 62.21 |  | 0
Kauno r. sav. | Vandžiogalos sen. | Darbai | 0,4 - 10 kV kabelių apsaugos prie atramos sumontavimas | 0,4 - 10 kV KL | vnt. | 62.21 |  | 0
Kauno r. sav. | Babtų sen. | Darbai | 0,4 - 10 kV Permontuoti ir palyginti kabelių apsaugą prie atramos | 0,4 - 10 kV KL | vnt. | 21.83 |  | 0
Kauno r. sav. | Domeikavos sen. | Darbai | 0,4 - 10 kV Permontuoti ir palyginti kabelių apsaugą prie atramos | 0,4 - 10 kV KL | vnt. | 21.83 |  | 0
Kauno r. sav. | Lapių sen. | Darbai | 0,4 - 10 kV Permontuoti ir palyginti kabelių apsaugą prie atramos | 0,4 - 10 kV KL | vnt. | 21.83 |  | 0
Kauno r. sav. | Vandžiogalos sen. | Darbai | 0,4 - 10 kV Permontuoti ir palyginti kabelių apsaugą prie atramos | 0,4 - 10 kV KL | vnt. | 21.83 |  | 0
Kauno r. sav. | Batniavos sen. | Darbai | 0,4 - 10 kV movos demontavimas | 0,4 - 10 kV KL | vnt. | 8.49 |  | 0
Kauno r. sav. | Čekiškės sen. | Darbai | 0,4 - 10 kV movos demontavimas | 0,4 - 10 kV KL | vnt. | 8.49 |  | 0
Kauno r. sav. | Kulautuvos sen. | Darbai | 0,4 - 10 kV movos demontavimas | 0,4 - 10 kV KL | vnt. | 8.49 |  | 0
Kauno r. sav. | Raudondvario sen. | Darbai | 0,4 - 10 kV movos demontavimas | 0,4 - 10 kV KL | vnt. | 8.49 |  | 0
Kauno r. sav. | Užliedžių sen. | Darbai | 0,4 - 10 kV movos demontavimas | 0,4 - 10 kV KL | vnt. | 8.49 |  | 0
Kauno r. sav. | Vilkijos apylinkių sen. | Darbai | 0,4 - 10 kV movos demontavimas | 0,4 - 10 kV KL | vnt. | 8.49 |  | 0
Kauno r. sav. | Vilkijos sen. | Darbai | 0,4 - 10 kV movos demontavimas | 0,4 - 10 kV KL | vnt. | 8.49 |  | 0
Kauno r. sav. | Batniavos sen. | Darbai | 0,4 - 10 kV kabelio demontavimas nuo atramos ar statinio | 0,4 - 10 kV KL | vnt. | 12.04 |  | 0
Kauno r. sav. | Čekiškės sen. | Darbai | 0,4 - 10 kV kabelio demontavimas nuo atramos ar statinio | 0,4 - 10 kV KL | vnt. | 12.04 |  | 0
Kauno r. sav. | Kulautuvos sen. | Darbai | 0,4 - 10 kV kabelio demontavimas nuo atramos ar statinio | 0,4 - 10 kV KL | vnt. | 12.04 |  | 0
Kauno r. sav. | Raudondvario sen. | Darbai | 0,4 - 10 kV kabelio demontavimas nuo atramos ar statinio | 0,4 - 10 kV KL | vnt. | 12.04 |  | 0
Kauno r. sav. | Užliedžių sen. | Darbai | 0,4 - 10 kV kabelio demontavimas nuo atramos ar statinio | 0,4 - 10 kV KL | vnt. | 12.04 |  | 0
Kauno r. sav. | Vilkijos apylinkių sen. | Darbai | 0,4 - 10 kV kabelio demontavimas nuo atramos ar statinio | 0,4 - 10 kV KL | vnt. | 12.04 |  | 0
Kauno r. sav. | Vilkijos sen. | Darbai | 0,4 - 10 kV kabelio demontavimas nuo atramos ar statinio | 0,4 - 10 kV KL | vnt. | 12.04 |  | 0
Kauno r. sav. | Batniavos sen. | Darbai | Kabelių žymenų atnaujinimas | 0,4 - 10 kV KL | vnt. | 4.6 |  | 0
Kauno r. sav. | Čekiškės sen. | Darbai | Kabelių žymenų atnaujinimas | 0,4 - 10 kV KL | vnt. | 4.6 |  | 0
Kauno r. sav. | Kulautuvos sen. | Darbai | Kabelių žymenų atnaujinimas | 0,4 - 10 kV KL | vnt. | 4.6 |  | 0
Kauno r. sav. | Raudondvario sen. | Darbai | Kabelių žymenų atnaujinimas | 0,4 - 10 kV KL | vnt. | 4.6 |  | 0
Kauno r. sav. | Užliedžių sen. | Darbai | Kabelių žymenų atnaujinimas | 0,4 - 10 kV KL | vnt. | 4.6 |  | 0
Kauno r. sav. | Vilkijos apylinkių sen. | Darbai | Kabelių žymenų atnaujinimas | 0,4 - 10 kV KL | vnt. | 4.6 |  | 0
Kauno r. sav. | Vilkijos sen. | Darbai | Kabelių žymenų atnaujinimas | 0,4 - 10 kV KL | vnt. | 4.6 |  | 0
Kauno r. sav. | Batniavos sen. | Darbai | 0,4 - 10 kV kabelio atrinkimas esant keliems kabeliams tranšėjoje | 0,4 - 10 kV KL | vnt. | 197.51 |  | 0
Kauno r. sav. | Čekiškės sen. | Darbai | 0,4 - 10 kV kabelio atrinkimas esant keliems kabeliams tranšėjoje | 0,4 - 10 kV KL | vnt. | 197.51 |  | 0
Kauno r. sav. | Kulautuvos sen. | Darbai | 0,4 - 10 kV kabelio atrinkimas esant keliems kabeliams tranšėjoje | 0,4 - 10 kV KL | vnt. | 197.51 |  | 0
Kauno r. sav. | Raudondvario sen. | Darbai | 0,4 - 10 kV kabelio atrinkimas esant keliems kabeliams tranšėjoje | 0,4 - 10 kV KL | vnt. | 197.51 |  | 0
Kauno r. sav. | Užliedžių sen. | Darbai | 0,4 - 10 kV kabelio atrinkimas esant keliems kabeliams tranšėjoje | 0,4 - 10 kV KL | vnt. | 197.51 |  | 0
Kauno r. sav. | Vilkijos apylinkių sen. | Darbai | 0,4 - 10 kV kabelio atrinkimas esant keliems kabeliams tranšėjoje | 0,4 - 10 kV KL | vnt. | 197.51 |  | 0
Kauno r. sav. | Vilkijos sen. | Darbai | 0,4 - 10 kV kabelio atrinkimas esant keliems kabeliams tranšėjoje | 0,4 - 10 kV KL | vnt. | 197.51 |  | 0
Kauno r. sav. | Batniavos sen. | Darbai | 0,4 - 10 kV Kabelio linijos trasos nustatymas/patikslinimas (prijungus generatorių) 500m. | 0,4 - 10 kV KL | vnt. | 154.13 |  | 0
Kauno r. sav. | Čekiškės sen. | Darbai | 0,4 - 10 kV Kabelio linijos trasos nustatymas/patikslinimas (prijungus generatorių) 500m. | 0,4 - 10 kV KL | vnt. | 154.13 |  | 0
Kauno r. sav. | Kulautuvos sen. | Darbai | 0,4 - 10 kV Kabelio linijos trasos nustatymas/patikslinimas (prijungus generatorių) 500m. | 0,4 - 10 kV KL | vnt. | 154.13 |  | 0
Kauno r. sav. | Raudondvario sen. | Darbai | 0,4 - 10 kV Kabelio linijos trasos nustatymas/patikslinimas (prijungus generatorių) 500m. | 0,4 - 10 kV KL | vnt. | 154.13 |  | 0
Kauno r. sav. | Užliedžių sen. | Darbai | 0,4 - 10 kV Kabelio linijos trasos nustatymas/patikslinimas (prijungus generatorių) 500m. | 0,4 - 10 kV KL | vnt. | 154.13 |  | 0
Kauno r. sav. | Vilkijos apylinkių sen. | Darbai | 0,4 - 10 kV Kabelio linijos trasos nustatymas/patikslinimas (prijungus generatorių) 500m. | 0,4 - 10 kV KL | vnt. | 154.13 |  | 0
Kauno r. sav. | Vilkijos sen. | Darbai | 0,4 - 10 kV Kabelio linijos trasos nustatymas/patikslinimas (prijungus generatorių) 500m. | 0,4 - 10 kV KL | vnt. | 154.13 |  | 0
Kauno r. sav. | Batniavos sen. | Darbai | 0,4 - 10 kV kabelių apsaugos prie atramos sumontavimas | 0,4 - 10 kV KL | vnt. | 58.24 |  | 0
Kauno r. sav. | Čekiškės sen. | Darbai | 0,4 - 10 kV kabelių apsaugos prie atramos sumontavimas | 0,4 - 10 kV KL | vnt. | 58.24 |  | 0
Kauno r. sav. | Kulautuvos sen. | Darbai | 0,4 - 10 kV kabelių apsaugos prie atramos sumontavimas | 0,4 - 10 kV KL | vnt. | 58.24 |  | 0
Kauno r. sav. | Raudondvario sen. | Darbai | 0,4 - 10 kV kabelių apsaugos prie atramos sumontavimas | 0,4 - 10 kV KL | vnt. | 58.24 |  | 0
Kauno r. sav. | Užliedžių sen. | Darbai | 0,4 - 10 kV kabelių apsaugos prie atramos sumontavimas | 0,4 - 10 kV KL | vnt. | 58.24 |  | 0
Kauno r. sav. | Vilkijos apylinkių sen. | Darbai | 0,4 - 10 kV kabelių apsaugos prie atramos sumontavimas | 0,4 - 10 kV KL | vnt. | 58.24 |  | 0
Kauno r. sav. | Vilkijos sen. | Darbai | 0,4 - 10 kV kabelių apsaugos prie atramos sumontavimas | 0,4 - 10 kV KL | vnt. | 58.24 |  | 0
Kauno r. sav. | Batniavos sen. | Darbai | 0,4 - 10 kV Permontuoti ir palyginti kabelių apsaugą prie atramos | 0,4 - 10 kV KL | vnt. | 19.21 |  | 0
Kauno r. sav. | Čekiškės sen. | Darbai | 0,4 - 10 kV Permontuoti ir palyginti kabelių apsaugą prie atramos | 0,4 - 10 kV KL | vnt. | 19.21 |  | 0
Kauno r. sav. | Kulautuvos sen. | Darbai | 0,4 - 10 kV Permontuoti ir palyginti kabelių apsaugą prie atramos | 0,4 - 10 kV KL | vnt. | 19.21 |  | 0
Kauno r. sav. | Raudondvario sen. | Darbai | 0,4 - 10 kV Permontuoti ir palyginti kabelių apsaugą prie atramos | 0,4 - 10 kV KL | vnt. | 19.21 |  | 0
Kauno r. sav. | Užliedžių sen. | Darbai | 0,4 - 10 kV Permontuoti ir palyginti kabelių apsaugą prie atramos | 0,4 - 10 kV KL | vnt. | 19.21 |  | 0
Kauno r. sav. | Vilkijos apylinkių sen. | Darbai | 0,4 - 10 kV Permontuoti ir palyginti kabelių apsaugą prie atramos | 0,4 - 10 kV KL | vnt. | 19.21 |  | 0
Kauno r. sav. | Vilkijos sen. | Darbai | 0,4 - 10 kV Permontuoti ir palyginti kabelių apsaugą prie atramos | 0,4 - 10 kV KL | vnt. | 19.21 |  | 0
Kauno r. sav. | Garliavos apylinkių sen. | Darbai | 0,4 - 10 kV movos demontavimas | 0,4 - 10 kV KL | vnt. | 9.65 |  | 0
Kauno r. sav. | Garliavos sen. | Darbai | 0,4 - 10 kV movos demontavimas | 0,4 - 10 kV KL | vnt. | 9.65 |  | 0
Kauno r. sav. | Linksmakalnio sen. | Darbai | 0,4 - 10 kV movos demontavimas | 0,4 - 10 kV KL | vnt. | 9.65 |  | 0
Kauno r. sav. | Rokų sen. | Darbai | 0,4 - 10 kV movos demontavimas | 0,4 - 10 kV KL | vnt. | 9.65 |  | 0
Kauno r. sav. | Samylų sen. | Darbai | 0,4 - 10 kV movos demontavimas | 0,4 - 10 kV KL | vnt. | 9.65 |  | 0
Kauno r. sav. | Taurakiemio sen. | Darbai | 0,4 - 10 kV movos demontavimas | 0,4 - 10 kV KL | vnt. | 9.65 |  | 0
Kauno r. sav. | Garliavos apylinkių sen. | Darbai | 0,4 - 10 kV kabelio demontavimas nuo atramos ar statinio | 0,4 - 10 kV KL | vnt. | 13.68 |  | 0
Kauno r. sav. | Garliavos sen. | Darbai | 0,4 - 10 kV kabelio demontavimas nuo atramos ar statinio | 0,4 - 10 kV KL | vnt. | 13.68 |  | 0
Kauno r. sav. | Linksmakalnio sen. | Darbai | 0,4 - 10 kV kabelio demontavimas nuo atramos ar statinio | 0,4 - 10 kV KL | vnt. | 13.68 |  | 0
Kauno r. sav. | Rokų sen. | Darbai | 0,4 - 10 kV kabelio demontavimas nuo atramos ar statinio | 0,4 - 10 kV KL | vnt. | 13.68 |  | 0
Kauno r. sav. | Samylų sen. | Darbai | 0,4 - 10 kV kabelio demontavimas nuo atramos ar statinio | 0,4 - 10 kV KL | vnt. | 13.68 |  | 0
Kauno r. sav. | Taurakiemio sen. | Darbai | 0,4 - 10 kV kabelio demontavimas nuo atramos ar statinio | 0,4 - 10 kV KL | vnt. | 13.68 |  | 0
Kauno r. sav. | Garliavos apylinkių sen. | Darbai | Kabelių žymenų atnaujinimas | 0,4 - 10 kV KL | vnt. | 5.23 |  | 0
Kauno r. sav. | Garliavos sen. | Darbai | Kabelių žymenų atnaujinimas | 0,4 - 10 kV KL | vnt. | 5.23 |  | 0
Kauno r. sav. | Linksmakalnio sen. | Darbai | Kabelių žymenų atnaujinimas | 0,4 - 10 kV KL | vnt. | 5.23 |  | 0
Kauno r. sav. | Rokų sen. | Darbai | Kabelių žymenų atnaujinimas | 0,4 - 10 kV KL | vnt. | 5.23 |  | 0
Kauno r. sav. | Samylų sen. | Darbai | Kabelių žymenų atnaujinimas | 0,4 - 10 kV KL | vnt. | 5.23 |  | 0
Kauno r. sav. | Taurakiemio sen. | Darbai | Kabelių žymenų atnaujinimas | 0,4 - 10 kV KL | vnt. | 5.23 |  | 0
Kauno r. sav. | Garliavos apylinkių sen. | Darbai | 0,4 - 10 kV kabelio atrinkimas esant keliems kabeliams tranšėjoje | 0,4 - 10 kV KL | vnt. | 224.44 |  | 0
Kauno r. sav. | Garliavos sen. | Darbai | 0,4 - 10 kV kabelio atrinkimas esant keliems kabeliams tranšėjoje | 0,4 - 10 kV KL | vnt. | 224.44 |  | 0
Kauno r. sav. | Linksmakalnio sen. | Darbai | 0,4 - 10 kV kabelio atrinkimas esant keliems kabeliams tranšėjoje | 0,4 - 10 kV KL | vnt. | 224.44 |  | 0
Kauno r. sav. | Rokų sen. | Darbai | 0,4 - 10 kV kabelio atrinkimas esant keliems kabeliams tranšėjoje | 0,4 - 10 kV KL | vnt. | 224.44 |  | 0
Kauno r. sav. | Samylų sen. | Darbai | 0,4 - 10 kV kabelio atrinkimas esant keliems kabeliams tranšėjoje | 0,4 - 10 kV KL | vnt. | 224.44 |  | 0
Kauno r. sav. | Taurakiemio sen. | Darbai | 0,4 - 10 kV kabelio atrinkimas esant keliems kabeliams tranšėjoje | 0,4 - 10 kV KL | vnt. | 224.44 |  | 0
Kauno r. sav. | Garliavos apylinkių sen. | Darbai | 0,4 - 10 kV Kabelio linijos trasos nustatymas/patikslinimas (prijungus generatorių) 500m. | 0,4 - 10 kV KL | vnt. | 175.15 |  | 0
Kauno r. sav. | Garliavos sen. | Darbai | 0,4 - 10 kV Kabelio linijos trasos nustatymas/patikslinimas (prijungus generatorių) 500m. | 0,4 - 10 kV KL | vnt. | 175.15 |  | 0
Kauno r. sav. | Linksmakalnio sen. | Darbai | 0,4 - 10 kV Kabelio linijos trasos nustatymas/patikslinimas (prijungus generatorių) 500m. | 0,4 - 10 kV KL | vnt. | 175.15 |  | 0
Kauno r. sav. | Rokų sen. | Darbai | 0,4 - 10 kV Kabelio linijos trasos nustatymas/patikslinimas (prijungus generatorių) 500m. | 0,4 - 10 kV KL | vnt. | 175.15 |  | 0
Kauno r. sav. | Samylų sen. | Darbai | 0,4 - 10 kV Kabelio linijos trasos nustatymas/patikslinimas (prijungus generatorių) 500m. | 0,4 - 10 kV KL | vnt. | 175.15 |  | 0
Kauno r. sav. | Taurakiemio sen. | Darbai | 0,4 - 10 kV Kabelio linijos trasos nustatymas/patikslinimas (prijungus generatorių) 500m. | 0,4 - 10 kV KL | vnt. | 175.15 |  | 0
Kauno r. sav. | Garliavos apylinkių sen. | Darbai | 0,4 - 10 kV kabelių apsaugos prie atramos sumontavimas | 0,4 - 10 kV KL | vnt. | 62.21 |  | 0
Kauno r. sav. | Garliavos sen. | Darbai | 0,4 - 10 kV kabelių apsaugos prie atramos sumontavimas | 0,4 - 10 kV KL | vnt. | 62.21 |  | 0
Kauno r. sav. | Linksmakalnio sen. | Darbai | 0,4 - 10 kV kabelių apsaugos prie atramos sumontavimas | 0,4 - 10 kV KL | vnt. | 62.21 |  | 0
Kauno r. sav. | Rokų sen. | Darbai | 0,4 - 10 kV kabelių apsaugos prie atramos sumontavimas | 0,4 - 10 kV KL | vnt. | 62.21 |  | 0
Kauno r. sav. | Samylų sen. | Darbai | 0,4 - 10 kV kabelių apsaugos prie atramos sumontavimas | 0,4 - 10 kV KL | vnt. | 62.21 |  | 0
Kauno r. sav. | Taurakiemio sen. | Darbai | 0,4 - 10 kV kabelių apsaugos prie atramos sumontavimas | 0,4 - 10 kV KL | vnt. | 62.21 |  | 0
Kauno r. sav. | Garliavos apylinkių sen. | Darbai | 0,4 - 10 kV Permontuoti ir palyginti kabelių apsaugą prie atramos | 0,4 - 10 kV KL | vnt. | 21.83 |  | 0
Kauno r. sav. | Garliavos sen. | Darbai | 0,4 - 10 kV Permontuoti ir palyginti kabelių apsaugą prie atramos | 0,4 - 10 kV KL | vnt. | 21.83 |  | 0
Kauno r. sav. | Linksmakalnio sen. | Darbai | 0,4 - 10 kV Permontuoti ir palyginti kabelių apsaugą prie atramos | 0,4 - 10 kV KL | vnt. | 21.83 |  | 0
Kauno r. sav. | Rokų sen. | Darbai | 0,4 - 10 kV Permontuoti ir palyginti kabelių apsaugą prie atramos | 0,4 - 10 kV KL | vnt. | 21.83 |  | 0
Kauno r. sav. | Samylų sen. | Darbai | 0,4 - 10 kV Permontuoti ir palyginti kabelių apsaugą prie atramos | 0,4 - 10 kV KL | vnt. | 21.83 |  | 0
Kauno r. sav. | Taurakiemio sen. | Darbai | 0,4 - 10 kV Permontuoti ir palyginti kabelių apsaugą prie atramos | 0,4 - 10 kV KL | vnt. | 21.83 |  | 0
Kauno r. sav. | Akademijos sen. | Darbai | 0,4 - 10 kV movos demontavimas | 0,4 - 10 kV KL | vnt. | 9.65 |  | 0
Kauno r. sav. | Alšėnų sen. | Darbai | 0,4 - 10 kV movos demontavimas | 0,4 - 10 kV KL | vnt. | 9.65 |  | 0
Kauno r. sav. | Ežerėlio sen. | Darbai | 0,4 - 10 kV movos demontavimas | 0,4 - 10 kV KL | vnt. | 9.65 |  | 0
Kauno r. sav. | Kačerginės sen. | Darbai | 0,4 - 10 kV movos demontavimas | 0,4 - 10 kV KL | vnt. | 9.65 |  | 0
Kauno r. sav. | Ringaudų sen. | Darbai | 0,4 - 10 kV movos demontavimas | 0,4 - 10 kV KL | vnt. | 9.65 |  | 0
Kauno r. sav. | Zapyškio sen. | Darbai | 0,4 - 10 kV movos demontavimas | 0,4 - 10 kV KL | vnt. | 9.65 |  | 0
Kauno r. sav. | Akademijos sen. | Darbai | 0,4 - 10 kV kabelio demontavimas nuo atramos ar statinio | 0,4 - 10 kV KL | vnt. | 13.68 |  | 0
Kauno r. sav. | Alšėnų sen. | Darbai | 0,4 - 10 kV kabelio demontavimas nuo atramos ar statinio | 0,4 - 10 kV KL | vnt. | 13.68 |  | 0
Kauno r. sav. | Ežerėlio sen. | Darbai | 0,4 - 10 kV kabelio demontavimas nuo atramos ar statinio | 0,4 - 10 kV KL | vnt. | 13.68 |  | 0
Kauno r. sav. | Kačerginės sen. | Darbai | 0,4 - 10 kV kabelio demontavimas nuo atramos ar statinio | 0,4 - 10 kV KL | vnt. | 13.68 |  | 0
Kauno r. sav. | Ringaudų sen. | Darbai | 0,4 - 10 kV kabelio demontavimas nuo atramos ar statinio | 0,4 - 10 kV KL | vnt. | 13.68 |  | 0
Kauno r. sav. | Zapyškio sen. | Darbai | 0,4 - 10 kV kabelio demontavimas nuo atramos ar statinio | 0,4 - 10 kV KL | vnt. | 13.68 |  | 0
Kauno r. sav. | Akademijos sen. | Darbai | Kabelių žymenų atnaujinimas | 0,4 - 10 kV KL | vnt. | 5.23 |  | 0
Kauno r. sav. | Alšėnų sen. | Darbai | Kabelių žymenų atnaujinimas | 0,4 - 10 kV KL | vnt. | 5.23 |  | 0
Kauno r. sav. | Ežerėlio sen. | Darbai | Kabelių žymenų atnaujinimas | 0,4 - 10 kV KL | vnt. | 5.23 |  | 0
Kauno r. sav. | Kačerginės sen. | Darbai | Kabelių žymenų atnaujinimas | 0,4 - 10 kV KL | vnt. | 5.23 |  | 0
Kauno r. sav. | Ringaudų sen. | Darbai | Kabelių žymenų atnaujinimas | 0,4 - 10 kV KL | vnt. | 5.23 |  | 0
Kauno r. sav. | Zapyškio sen. | Darbai | Kabelių žymenų atnaujinimas | 0,4 - 10 kV KL | vnt. | 5.23 |  | 0
Kauno r. sav. | Akademijos sen. | Darbai | 0,4 - 10 kV kabelio atrinkimas esant keliems kabeliams tranšėjoje | 0,4 - 10 kV KL | vnt. | 224.44 |  | 0
Kauno r. sav. | Alšėnų sen. | Darbai | 0,4 - 10 kV kabelio atrinkimas esant keliems kabeliams tranšėjoje | 0,4 - 10 kV KL | vnt. | 224.44 |  | 0
Kauno r. sav. | Ežerėlio sen. | Darbai | 0,4 - 10 kV kabelio atrinkimas esant keliems kabeliams tranšėjoje | 0,4 - 10 kV KL | vnt. | 224.44 |  | 0
Kauno r. sav. | Kačerginės sen. | Darbai | 0,4 - 10 kV kabelio atrinkimas esant keliems kabeliams tranšėjoje | 0,4 - 10 kV KL | vnt. | 224.44 |  | 0
Kauno r. sav. | Ringaudų sen. | Darbai | 0,4 - 10 kV kabelio atrinkimas esant keliems kabeliams tranšėjoje | 0,4 - 10 kV KL | vnt. | 224.44 |  | 0
Kauno r. sav. | Zapyškio sen. | Darbai | 0,4 - 10 kV kabelio atrinkimas esant keliems kabeliams tranšėjoje | 0,4 - 10 kV KL | vnt. | 224.44 |  | 0
Kauno r. sav. | Akademijos sen. | Darbai | 0,4 - 10 kV Kabelio linijos trasos nustatymas/patikslinimas (prijungus generatorių) 500m. | 0,4 - 10 kV KL | vnt. | 175.15 |  | 0
Kauno r. sav. | Alšėnų sen. | Darbai | 0,4 - 10 kV Kabelio linijos trasos nustatymas/patikslinimas (prijungus generatorių) 500m. | 0,4 - 10 kV KL | vnt. | 175.15 |  | 0
Kauno r. sav. | Ežerėlio sen. | Darbai | 0,4 - 10 kV Kabelio linijos trasos nustatymas/patikslinimas (prijungus generatorių) 500m. | 0,4 - 10 kV KL | vnt. | 175.15 |  | 0
Kauno r. sav. | Kačerginės sen. | Darbai | 0,4 - 10 kV Kabelio linijos trasos nustatymas/patikslinimas (prijungus generatorių) 500m. | 0,4 - 10 kV KL | vnt. | 175.15 |  | 0
Kauno r. sav. | Ringaudų sen. | Darbai | 0,4 - 10 kV Kabelio linijos trasos nustatymas/patikslinimas (prijungus generatorių) 500m. | 0,4 - 10 kV KL | vnt. | 175.15 |  | 0
Kauno r. sav. | Zapyškio sen. | Darbai | 0,4 - 10 kV Kabelio linijos trasos nustatymas/patikslinimas (prijungus generatorių) 500m. | 0,4 - 10 kV KL | vnt. | 175.15 |  | 0
Kauno r. sav. | Akademijos sen. | Darbai | 0,4 - 10 kV kabelių apsaugos prie atramos sumontavimas | 0,4 - 10 kV KL | vnt. | 62.21 |  | 0
Kauno r. sav. | Alšėnų sen. | Darbai | 0,4 - 10 kV kabelių apsaugos prie atramos sumontavimas | 0,4 - 10 kV KL | vnt. | 62.21 |  | 0
Kauno r. sav. | Ežerėlio sen. | Darbai | 0,4 - 10 kV kabelių apsaugos prie atramos sumontavimas | 0,4 - 10 kV KL | vnt. | 62.21 |  | 0
Kauno r. sav. | Kačerginės sen. | Darbai | 0,4 - 10 kV kabelių apsaugos prie atramos sumontavimas | 0,4 - 10 kV KL | vnt. | 62.21 |  | 0
Kauno r. sav. | Ringaudų sen. | Darbai | 0,4 - 10 kV kabelių apsaugos prie atramos sumontavimas | 0,4 - 10 kV KL | vnt. | 62.21 |  | 0
Kauno r. sav. | Zapyškio sen. | Darbai | 0,4 - 10 kV kabelių apsaugos prie atramos sumontavimas | 0,4 - 10 kV KL | vnt. | 62.21 |  | 0
Kauno r. sav. | Akademijos sen. | Darbai | 0,4 - 10 kV Permontuoti ir palyginti kabelių apsaugą prie atramos | 0,4 - 10 kV KL | vnt. | 21.83 |  | 0
Kauno r. sav. | Alšėnų sen. | Darbai | 0,4 - 10 kV Permontuoti ir palyginti kabelių apsaugą prie atramos | 0,4 - 10 kV KL | vnt. | 21.83 |  | 0
Kauno r. sav. | Ežerėlio sen. | Darbai | 0,4 - 10 kV Permontuoti ir palyginti kabelių apsaugą prie atramos | 0,4 - 10 kV KL | vnt. | 21.83 |  | 0
Kauno r. sav. | Kačerginės sen. | Darbai | 0,4 - 10 kV Permontuoti ir palyginti kabelių apsaugą prie atramos | 0,4 - 10 kV KL | vnt. | 21.83 |  | 0
Kauno r. sav. | Ringaudų sen. | Darbai | 0,4 - 10 kV Permontuoti ir palyginti kabelių apsaugą prie atramos | 0,4 - 10 kV KL | vnt. | 21.83 |  | 0
Kauno r. sav. | Zapyškio sen. | Darbai | 0,4 - 10 kV Permontuoti ir palyginti kabelių apsaugą prie atramos | 0,4 - 10 kV KL | vnt. | 21.83 |  | 0
Kauno r. sav. | Karmėlavos sen. | Darbai | 10 kV KL su viršįtampių rib. prijungimas prie OL tarpinės atramos (neizoliuoti laidai) esant įtampai | 10 kV OL (DEĮ) | vnt. | 1050.91 |  | 0
Kauno r. sav. | Neveronių sen. | Darbai | 10 kV KL su viršįtampių rib. prijungimas prie OL tarpinės atramos (neizoliuoti laidai) esant įtampai | 10 kV OL (DEĮ) | vnt. | 1050.91 |  | 0
Kauno r. sav. | Karmėlavos sen. | Darbai | 10 kV KL su viršįtampių rib. prijungimas prie OL tarpinės atramos (izoliuoti laidai) esant įtampai | 10 kV OL (DEĮ) | vnt. | 1050.91 |  | 0
Kauno r. sav. | Neveronių sen. | Darbai | 10 kV KL su viršįtampių rib. prijungimas prie OL tarpinės atramos (izoliuoti laidai) esant įtampai | 10 kV OL (DEĮ) | vnt. | 1050.91 |  | 0
Kauno r. sav. | Karmėlavos sen. | Darbai | 10 kV KL su skyrikliu prijungimas prie OL tarpinės atramos (neizoliuoti laidai) esant įtampai | 10 kV OL (DEĮ) | vnt. | 1926.67 |  | 0
Kauno r. sav. | Neveronių sen. | Darbai | 10 kV KL su skyrikliu prijungimas prie OL tarpinės atramos (neizoliuoti laidai) esant įtampai | 10 kV OL (DEĮ) | vnt. | 1926.67 |  | 0
Kauno r. sav. | Karmėlavos sen. | Darbai | 10 kV KL su skyrikliu prijungimas prie OL tarpinės atramos (izoliuoti laidai) esant įtampai | 10 kV OL (DEĮ) | vnt. | 1926.67 |  | 0
Kauno r. sav. | Neveronių sen. | Darbai | 10 kV KL su skyrikliu prijungimas prie OL tarpinės atramos (izoliuoti laidai) esant įtampai | 10 kV OL (DEĮ) | vnt. | 1926.67 |  | 0
Kauno r. sav. | Babtų sen. | Darbai | 10 kV KL su viršįtampių rib. prijungimas prie OL tarpinės atramos (neizoliuoti laidai) esant įtampai | 10 kV OL (DEĮ) | vnt. | 1081.91 |  | 0
Kauno r. sav. | Domeikavos sen. | Darbai | 10 kV KL su viršįtampių rib. prijungimas prie OL tarpinės atramos (neizoliuoti laidai) esant įtampai | 10 kV OL (DEĮ) | vnt. | 1081.91 |  | 0
Kauno r. sav. | Lapių sen. | Darbai | 10 kV KL su viršįtampių rib. prijungimas prie OL tarpinės atramos (neizoliuoti laidai) esant įtampai | 10 kV OL (DEĮ) | vnt. | 1081.91 |  | 0
Kauno r. sav. | Vandžiogalos sen. | Darbai | 10 kV KL su viršįtampių rib. prijungimas prie OL tarpinės atramos (neizoliuoti laidai) esant įtampai | 10 kV OL (DEĮ) | vnt. | 1081.91 |  | 0
Kauno r. sav. | Babtų sen. | Darbai | 10 kV KL su viršįtampių rib. prijungimas prie OL tarpinės atramos (izoliuoti laidai) esant įtampai | 10 kV OL (DEĮ) | vnt. | 1065.68 |  | 0
Kauno r. sav. | Domeikavos sen. | Darbai | 10 kV KL su viršįtampių rib. prijungimas prie OL tarpinės atramos (izoliuoti laidai) esant įtampai | 10 kV OL (DEĮ) | vnt. | 1065.68 |  | 0
Kauno r. sav. | Lapių sen. | Darbai | 10 kV KL su viršįtampių rib. prijungimas prie OL tarpinės atramos (izoliuoti laidai) esant įtampai | 10 kV OL (DEĮ) | vnt. | 1065.68 |  | 0
Kauno r. sav. | Vandžiogalos sen. | Darbai | 10 kV KL su viršįtampių rib. prijungimas prie OL tarpinės atramos (izoliuoti laidai) esant įtampai | 10 kV OL (DEĮ) | vnt. | 1065.68 |  | 0
Kauno r. sav. | Babtų sen. | Darbai | 10 kV KL su skyrikliu prijungimas prie OL tarpinės atramos (neizoliuoti laidai) esant įtampai | 10 kV OL (DEĮ) | vnt. | 1927.83 |  | 0
Kauno r. sav. | Domeikavos sen. | Darbai | 10 kV KL su skyrikliu prijungimas prie OL tarpinės atramos (neizoliuoti laidai) esant įtampai | 10 kV OL (DEĮ) | vnt. | 1927.83 |  | 0
Kauno r. sav. | Lapių sen. | Darbai | 10 kV KL su skyrikliu prijungimas prie OL tarpinės atramos (neizoliuoti laidai) esant įtampai | 10 kV OL (DEĮ) | vnt. | 1927.83 |  | 0
Kauno r. sav. | Vandžiogalos sen. | Darbai | 10 kV KL su skyrikliu prijungimas prie OL tarpinės atramos (neizoliuoti laidai) esant įtampai | 10 kV OL (DEĮ) | vnt. | 1927.83 |  | 0
Kauno r. sav. | Babtų sen. | Darbai | 10 kV KL su skyrikliu prijungimas prie OL tarpinės atramos (izoliuoti laidai) esant įtampai | 10 kV OL (DEĮ) | vnt. | 1966.54 |  | 0
Kauno r. sav. | Domeikavos sen. | Darbai | 10 kV KL su skyrikliu prijungimas prie OL tarpinės atramos (izoliuoti laidai) esant įtampai | 10 kV OL (DEĮ) | vnt. | 1966.54 |  | 0
Kauno r. sav. | Lapių sen. | Darbai | 10 kV KL su skyrikliu prijungimas prie OL tarpinės atramos (izoliuoti laidai) esant įtampai | 10 kV OL (DEĮ) | vnt. | 1966.54 |  | 0
Kauno r. sav. | Vandžiogalos sen. | Darbai | 10 kV KL su skyrikliu prijungimas prie OL tarpinės atramos (izoliuoti laidai) esant įtampai | 10 kV OL (DEĮ) | vnt. | 1966.54 |  | 0
Kauno r. sav. | Batniavos sen. | Darbai | 10 kV KL su viršįtampių rib. prijungimas prie OL tarpinės atramos (neizoliuoti laidai) esant įtampai | 10 kV OL (DEĮ) | vnt. | 952.08 |  | 0
Kauno r. sav. | Čekiškės sen. | Darbai | 10 kV KL su viršįtampių rib. prijungimas prie OL tarpinės atramos (neizoliuoti laidai) esant įtampai | 10 kV OL (DEĮ) | vnt. | 952.08 |  | 0
Kauno r. sav. | Kulautuvos sen. | Darbai | 10 kV KL su viršįtampių rib. prijungimas prie OL tarpinės atramos (neizoliuoti laidai) esant įtampai | 10 kV OL (DEĮ) | vnt. | 952.08 |  | 0
Kauno r. sav. | Raudondvario sen. | Darbai | 10 kV KL su viršįtampių rib. prijungimas prie OL tarpinės atramos (neizoliuoti laidai) esant įtampai | 10 kV OL (DEĮ) | vnt. | 952.08 |  | 0
Kauno r. sav. | Užliedžių sen. | Darbai | 10 kV KL su viršįtampių rib. prijungimas prie OL tarpinės atramos (neizoliuoti laidai) esant įtampai | 10 kV OL (DEĮ) | vnt. | 952.08 |  | 0
Kauno r. sav. | Vilkijos apylinkių sen. | Darbai | 10 kV KL su viršįtampių rib. prijungimas prie OL tarpinės atramos (neizoliuoti laidai) esant įtampai | 10 kV OL (DEĮ) | vnt. | 952.08 |  | 0
Kauno r. sav. | Vilkijos sen. | Darbai | 10 kV KL su viršįtampių rib. prijungimas prie OL tarpinės atramos (neizoliuoti laidai) esant įtampai | 10 kV OL (DEĮ) | vnt. | 952.08 |  | 0
Kauno r. sav. | Batniavos sen. | Darbai | 10 kV KL su viršįtampių rib. prijungimas prie OL tarpinės atramos (izoliuoti laidai) esant įtampai | 10 kV OL (DEĮ) | vnt. | 937.8 |  | 0
Kauno r. sav. | Čekiškės sen. | Darbai | 10 kV KL su viršįtampių rib. prijungimas prie OL tarpinės atramos (izoliuoti laidai) esant įtampai | 10 kV OL (DEĮ) | vnt. | 937.8 |  | 0
Kauno r. sav. | Kulautuvos sen. | Darbai | 10 kV KL su viršįtampių rib. prijungimas prie OL tarpinės atramos (izoliuoti laidai) esant įtampai | 10 kV OL (DEĮ) | vnt. | 937.8 |  | 0
Kauno r. sav. | Raudondvario sen. | Darbai | 10 kV KL su viršįtampių rib. prijungimas prie OL tarpinės atramos (izoliuoti laidai) esant įtampai | 10 kV OL (DEĮ) | vnt. | 937.8 |  | 0
Kauno r. sav. | Užliedžių sen. | Darbai | 10 kV KL su viršįtampių rib. prijungimas prie OL tarpinės atramos (izoliuoti laidai) esant įtampai | 10 kV OL (DEĮ) | vnt. | 937.8 |  | 0
Kauno r. sav. | Vilkijos apylinkių sen. | Darbai | 10 kV KL su viršįtampių rib. prijungimas prie OL tarpinės atramos (izoliuoti laidai) esant įtampai | 10 kV OL (DEĮ) | vnt. | 937.8 |  | 0
Kauno r. sav. | Vilkijos sen. | Darbai | 10 kV KL su viršįtampių rib. prijungimas prie OL tarpinės atramos (izoliuoti laidai) esant įtampai | 10 kV OL (DEĮ) | vnt. | 937.8 |  | 0
Kauno r. sav. | Batniavos sen. | Darbai | 10 kV KL su skyrikliu prijungimas prie OL tarpinės atramos (neizoliuoti laidai) esant įtampai | 10 kV OL (DEĮ) | vnt. | 1696.49 |  | 0
Kauno r. sav. | Čekiškės sen. | Darbai | 10 kV KL su skyrikliu prijungimas prie OL tarpinės atramos (neizoliuoti laidai) esant įtampai | 10 kV OL (DEĮ) | vnt. | 1696.49 |  | 0
Kauno r. sav. | Kulautuvos sen. | Darbai | 10 kV KL su skyrikliu prijungimas prie OL tarpinės atramos (neizoliuoti laidai) esant įtampai | 10 kV OL (DEĮ) | vnt. | 1696.49 |  | 0
Kauno r. sav. | Raudondvario sen. | Darbai | 10 kV KL su skyrikliu prijungimas prie OL tarpinės atramos (neizoliuoti laidai) esant įtampai | 10 kV OL (DEĮ) | vnt. | 1696.49 |  | 0
Kauno r. sav. | Užliedžių sen. | Darbai | 10 kV KL su skyrikliu prijungimas prie OL tarpinės atramos (neizoliuoti laidai) esant įtampai | 10 kV OL (DEĮ) | vnt. | 1696.49 |  | 0
Kauno r. sav. | Vilkijos apylinkių sen. | Darbai | 10 kV KL su skyrikliu prijungimas prie OL tarpinės atramos (neizoliuoti laidai) esant įtampai | 10 kV OL (DEĮ) | vnt. | 1696.49 |  | 0
Kauno r. sav. | Vilkijos sen. | Darbai | 10 kV KL su skyrikliu prijungimas prie OL tarpinės atramos (neizoliuoti laidai) esant įtampai | 10 kV OL (DEĮ) | vnt. | 1696.49 |  | 0
Kauno r. sav. | Batniavos sen. | Darbai | 10 kV KL su skyrikliu prijungimas prie OL tarpinės atramos (izoliuoti laidai) esant įtampai | 10 kV OL (DEĮ) | vnt. | 1730.56 |  | 0
Kauno r. sav. | Čekiškės sen. | Darbai | 10 kV KL su skyrikliu prijungimas prie OL tarpinės atramos (izoliuoti laidai) esant įtampai | 10 kV OL (DEĮ) | vnt. | 1730.56 |  | 0
Kauno r. sav. | Kulautuvos sen. | Darbai | 10 kV KL su skyrikliu prijungimas prie OL tarpinės atramos (izoliuoti laidai) esant įtampai | 10 kV OL (DEĮ) | vnt. | 1730.56 |  | 0
Kauno r. sav. | Raudondvario sen. | Darbai | 10 kV KL su skyrikliu prijungimas prie OL tarpinės atramos (izoliuoti laidai) esant įtampai | 10 kV OL (DEĮ) | vnt. | 1730.56 |  | 0
Kauno r. sav. | Užliedžių sen. | Darbai | 10 kV KL su skyrikliu prijungimas prie OL tarpinės atramos (izoliuoti laidai) esant įtampai | 10 kV OL (DEĮ) | vnt. | 1730.56 |  | 0
Kauno r. sav. | Vilkijos apylinkių sen. | Darbai | 10 kV KL su skyrikliu prijungimas prie OL tarpinės atramos (izoliuoti laidai) esant įtampai | 10 kV OL (DEĮ) | vnt. | 1730.56 |  | 0
Kauno r. sav. | Vilkijos sen. | Darbai | 10 kV KL su skyrikliu prijungimas prie OL tarpinės atramos (izoliuoti laidai) esant įtampai | 10 kV OL (DEĮ) | vnt. | 1730.56 |  | 0
Kauno r. sav. | Garliavos apylinkių sen. | Darbai | 10 kV KL su viršįtampių rib. prijungimas prie OL tarpinės atramos (neizoliuoti laidai) esant įtampai | 10 kV OL (DEĮ) | vnt. | 1081.91 |  | 0
Kauno r. sav. | Garliavos sen. | Darbai | 10 kV KL su viršįtampių rib. prijungimas prie OL tarpinės atramos (neizoliuoti laidai) esant įtampai | 10 kV OL (DEĮ) | vnt. | 1081.91 |  | 0
Kauno r. sav. | Linksmakalnio sen. | Darbai | 10 kV KL su viršįtampių rib. prijungimas prie OL tarpinės atramos (neizoliuoti laidai) esant įtampai | 10 kV OL (DEĮ) | vnt. | 1081.91 |  | 0
Kauno r. sav. | Rokų sen. | Darbai | 10 kV KL su viršįtampių rib. prijungimas prie OL tarpinės atramos (neizoliuoti laidai) esant įtampai | 10 kV OL (DEĮ) | vnt. | 1081.91 |  | 0
Kauno r. sav. | Samylų sen. | Darbai | 10 kV KL su viršįtampių rib. prijungimas prie OL tarpinės atramos (neizoliuoti laidai) esant įtampai | 10 kV OL (DEĮ) | vnt. | 1081.91 |  | 0
Kauno r. sav. | Taurakiemio sen. | Darbai | 10 kV KL su viršįtampių rib. prijungimas prie OL tarpinės atramos (neizoliuoti laidai) esant įtampai | 10 kV OL (DEĮ) | vnt. | 1081.91 |  | 0
Kauno r. sav. | Garliavos apylinkių sen. | Darbai | 10 kV KL su viršįtampių rib. prijungimas prie OL tarpinės atramos (izoliuoti laidai) esant įtampai | 10 kV OL (DEĮ) | vnt. | 1065.68 |  | 0
Kauno r. sav. | Garliavos sen. | Darbai | 10 kV KL su viršįtampių rib. prijungimas prie OL tarpinės atramos (izoliuoti laidai) esant įtampai | 10 kV OL (DEĮ) | vnt. | 1065.68 |  | 0
Kauno r. sav. | Linksmakalnio sen. | Darbai | 10 kV KL su viršįtampių rib. prijungimas prie OL tarpinės atramos (izoliuoti laidai) esant įtampai | 10 kV OL (DEĮ) | vnt. | 1065.68 |  | 0
Kauno r. sav. | Rokų sen. | Darbai | 10 kV KL su viršįtampių rib. prijungimas prie OL tarpinės atramos (izoliuoti laidai) esant įtampai | 10 kV OL (DEĮ) | vnt. | 1065.68 |  | 0
Kauno r. sav. | Samylų sen. | Darbai | 10 kV KL su viršįtampių rib. prijungimas prie OL tarpinės atramos (izoliuoti laidai) esant įtampai | 10 kV OL (DEĮ) | vnt. | 1065.68 |  | 0
Kauno r. sav. | Taurakiemio sen. | Darbai | 10 kV KL su viršįtampių rib. prijungimas prie OL tarpinės atramos (izoliuoti laidai) esant įtampai | 10 kV OL (DEĮ) | vnt. | 1065.68 |  | 0
Kauno r. sav. | Garliavos apylinkių sen. | Darbai | 10 kV KL su skyrikliu prijungimas prie OL tarpinės atramos (neizoliuoti laidai) esant įtampai | 10 kV OL (DEĮ) | vnt. | 1927.83 |  | 0
Kauno r. sav. | Garliavos sen. | Darbai | 10 kV KL su skyrikliu prijungimas prie OL tarpinės atramos (neizoliuoti laidai) esant įtampai | 10 kV OL (DEĮ) | vnt. | 1927.83 |  | 0
Kauno r. sav. | Linksmakalnio sen. | Darbai | 10 kV KL su skyrikliu prijungimas prie OL tarpinės atramos (neizoliuoti laidai) esant įtampai | 10 kV OL (DEĮ) | vnt. | 1927.83 |  | 0
Kauno r. sav. | Rokų sen. | Darbai | 10 kV KL su skyrikliu prijungimas prie OL tarpinės atramos (neizoliuoti laidai) esant įtampai | 10 kV OL (DEĮ) | vnt. | 1927.83 |  | 0
Kauno r. sav. | Samylų sen. | Darbai | 10 kV KL su skyrikliu prijungimas prie OL tarpinės atramos (neizoliuoti laidai) esant įtampai | 10 kV OL (DEĮ) | vnt. | 1927.83 |  | 0
Kauno r. sav. | Taurakiemio sen. | Darbai | 10 kV KL su skyrikliu prijungimas prie OL tarpinės atramos (neizoliuoti laidai) esant įtampai | 10 kV OL (DEĮ) | vnt. | 1927.83 |  | 0
Kauno r. sav. | Garliavos apylinkių sen. | Darbai | 10 kV KL su skyrikliu prijungimas prie OL tarpinės atramos (izoliuoti laidai) esant įtampai | 10 kV OL (DEĮ) | vnt. | 1966.54 |  | 0
Kauno r. sav. | Garliavos sen. | Darbai | 10 kV KL su skyrikliu prijungimas prie OL tarpinės atramos (izoliuoti laidai) esant įtampai | 10 kV OL (DEĮ) | vnt. | 1966.54 |  | 0
Kauno r. sav. | Linksmakalnio sen. | Darbai | 10 kV KL su skyrikliu prijungimas prie OL tarpinės atramos (izoliuoti laidai) esant įtampai | 10 kV OL (DEĮ) | vnt. | 1966.54 |  | 0
Kauno r. sav. | Rokų sen. | Darbai | 10 kV KL su skyrikliu prijungimas prie OL tarpinės atramos (izoliuoti laidai) esant įtampai | 10 kV OL (DEĮ) | vnt. | 1966.54 |  | 0
Kauno r. sav. | Samylų sen. | Darbai | 10 kV KL su skyrikliu prijungimas prie OL tarpinės atramos (izoliuoti laidai) esant įtampai | 10 kV OL (DEĮ) | vnt. | 1966.54 |  | 0
Kauno r. sav. | Taurakiemio sen. | Darbai | 10 kV KL su skyrikliu prijungimas prie OL tarpinės atramos (izoliuoti laidai) esant įtampai | 10 kV OL (DEĮ) | vnt. | 1966.54 |  | 0
Kauno r. sav. | Akademijos sen. | Darbai | 10 kV KL su viršįtampių rib. prijungimas prie OL tarpinės atramos (neizoliuoti laidai) esant įtampai | 10 kV OL (DEĮ) | vnt. | 1081.91 |  | 0
Kauno r. sav. | Alšėnų sen. | Darbai | 10 kV KL su viršįtampių rib. prijungimas prie OL tarpinės atramos (neizoliuoti laidai) esant įtampai | 10 kV OL (DEĮ) | vnt. | 1081.91 |  | 0
Kauno r. sav. | Ežerėlio sen. | Darbai | 10 kV KL su viršįtampių rib. prijungimas prie OL tarpinės atramos (neizoliuoti laidai) esant įtampai | 10 kV OL (DEĮ) | vnt. | 1081.91 |  | 0
Kauno r. sav. | Kačerginės sen. | Darbai | 10 kV KL su viršįtampių rib. prijungimas prie OL tarpinės atramos (neizoliuoti laidai) esant įtampai | 10 kV OL (DEĮ) | vnt. | 1081.91 |  | 0
Kauno r. sav. | Ringaudų sen. | Darbai | 10 kV KL su viršįtampių rib. prijungimas prie OL tarpinės atramos (neizoliuoti laidai) esant įtampai | 10 kV OL (DEĮ) | vnt. | 1081.91 |  | 0
Kauno r. sav. | Zapyškio sen. | Darbai | 10 kV KL su viršįtampių rib. prijungimas prie OL tarpinės atramos (neizoliuoti laidai) esant įtampai | 10 kV OL (DEĮ) | vnt. | 1081.91 |  | 0
Kauno r. sav. | Akademijos sen. | Darbai | 10 kV KL su viršįtampių rib. prijungimas prie OL tarpinės atramos (izoliuoti laidai) esant įtampai | 10 kV OL (DEĮ) | vnt. | 1065.68 |  | 0
Kauno r. sav. | Alšėnų sen. | Darbai | 10 kV KL su viršįtampių rib. prijungimas prie OL tarpinės atramos (izoliuoti laidai) esant įtampai | 10 kV OL (DEĮ) | vnt. | 1065.68 |  | 0
Kauno r. sav. | Ežerėlio sen. | Darbai | 10 kV KL su viršįtampių rib. prijungimas prie OL tarpinės atramos (izoliuoti laidai) esant įtampai | 10 kV OL (DEĮ) | vnt. | 1065.68 |  | 0
Kauno r. sav. | Kačerginės sen. | Darbai | 10 kV KL su viršįtampių rib. prijungimas prie OL tarpinės atramos (izoliuoti laidai) esant įtampai | 10 kV OL (DEĮ) | vnt. | 1065.68 |  | 0
Kauno r. sav. | Ringaudų sen. | Darbai | 10 kV KL su viršįtampių rib. prijungimas prie OL tarpinės atramos (izoliuoti laidai) esant įtampai | 10 kV OL (DEĮ) | vnt. | 1065.68 |  | 0
Kauno r. sav. | Zapyškio sen. | Darbai | 10 kV KL su viršįtampių rib. prijungimas prie OL tarpinės atramos (izoliuoti laidai) esant įtampai | 10 kV OL (DEĮ) | vnt. | 1065.68 |  | 0
Kauno r. sav. | Akademijos sen. | Darbai | 10 kV KL su skyrikliu prijungimas prie OL tarpinės atramos (neizoliuoti laidai) esant įtampai | 10 kV OL (DEĮ) | vnt. | 1927.83 |  | 0
Kauno r. sav. | Alšėnų sen. | Darbai | 10 kV KL su skyrikliu prijungimas prie OL tarpinės atramos (neizoliuoti laidai) esant įtampai | 10 kV OL (DEĮ) | vnt. | 1927.83 |  | 0
Kauno r. sav. | Ežerėlio sen. | Darbai | 10 kV KL su skyrikliu prijungimas prie OL tarpinės atramos (neizoliuoti laidai) esant įtampai | 10 kV OL (DEĮ) | vnt. | 1927.83 |  | 0
Kauno r. sav. | Kačerginės sen. | Darbai | 10 kV KL su skyrikliu prijungimas prie OL tarpinės atramos (neizoliuoti laidai) esant įtampai | 10 kV OL (DEĮ) | vnt. | 1927.83 |  | 0
Kauno r. sav. | Ringaudų sen. | Darbai | 10 kV KL su skyrikliu prijungimas prie OL tarpinės atramos (neizoliuoti laidai) esant įtampai | 10 kV OL (DEĮ) | vnt. | 1927.83 |  | 0
Kauno r. sav. | Zapyškio sen. | Darbai | 10 kV KL su skyrikliu prijungimas prie OL tarpinės atramos (neizoliuoti laidai) esant įtampai | 10 kV OL (DEĮ) | vnt. | 1927.83 |  | 0
Kauno r. sav. | Akademijos sen. | Darbai | 10 kV KL su skyrikliu prijungimas prie OL tarpinės atramos (izoliuoti laidai) esant įtampai | 10 kV OL (DEĮ) | vnt. | 1966.54 |  | 0
Kauno r. sav. | Alšėnų sen. | Darbai | 10 kV KL su skyrikliu prijungimas prie OL tarpinės atramos (izoliuoti laidai) esant įtampai | 10 kV OL (DEĮ) | vnt. | 1966.54 |  | 0
Kauno r. sav. | Ežerėlio sen. | Darbai | 10 kV KL su skyrikliu prijungimas prie OL tarpinės atramos (izoliuoti laidai) esant įtampai | 10 kV OL (DEĮ) | vnt. | 1966.54 |  | 0
Kauno r. sav. | Kačerginės sen. | Darbai | 10 kV KL su skyrikliu prijungimas prie OL tarpinės atramos (izoliuoti laidai) esant įtampai | 10 kV OL (DEĮ) | vnt. | 1966.54 |  | 0
Kauno r. sav. | Ringaudų sen. | Darbai | 10 kV KL su skyrikliu prijungimas prie OL tarpinės atramos (izoliuoti laidai) esant įtampai | 10 kV OL (DEĮ) | vnt. | 1966.54 |  | 0
Kauno r. sav. | Zapyškio sen. | Darbai | 10 kV KL su skyrikliu prijungimas prie OL tarpinės atramos (izoliuoti laidai) esant įtampai | 10 kV OL (DEĮ) | vnt. | 1966.54 |  | 0
Kauno r. sav. | Karmėlavos sen. | Darbai | Kabelių spintos techninė priežiūra esant įtampai | KS,KAS (DEĮ) | vnt. | 262.73 |  | 0
Kauno r. sav. | Neveronių sen. | Darbai | Kabelių spintos techninė priežiūra esant įtampai | KS,KAS (DEĮ) | vnt. | 262.73 |  | 0
Kauno r. sav. | Karmėlavos sen. | Darbai | Automatinio jungiklio keitimas apskaitos spintoje, esant įtampai | KS,KAS (DEĮ) | vnt. | 52.55 |  | 0
Kauno r. sav. | Neveronių sen. | Darbai | Automatinio jungiklio keitimas apskaitos spintoje, esant įtampai | KS,KAS (DEĮ) | vnt. | 52.55 |  | 0
Kauno r. sav. | Karmėlavos sen. | Darbai | Saugiklio laikiklio keitimas 0,4 kV kabelių spintoje, esant įtampai | KS,KAS (DEĮ) | vnt. | 262.73 |  | 0
Kauno r. sav. | Neveronių sen. | Darbai | Saugiklio laikiklio keitimas 0,4 kV kabelių spintoje, esant įtampai | KS,KAS (DEĮ) | vnt. | 262.73 |  | 0
Kauno r. sav. | Karmėlavos sen. | Darbai | Saugiklio keitimas 0,4 kV kabelių spintoje, esant įtampai | KS,KAS (DEĮ) | vnt. | 43.79 |  | 0
Kauno r. sav. | Neveronių sen. | Darbai | Saugiklio keitimas 0,4 kV kabelių spintoje, esant įtampai | KS,KAS (DEĮ) | vnt. | 43.79 |  | 0
Kauno r. sav. | Babtų sen. | Darbai | Kabelių spintos techninė priežiūra esant įtampai | KS,KAS (DEĮ) | vnt. | 248.14 |  | 0
Kauno r. sav. | Domeikavos sen. | Darbai | Kabelių spintos techninė priežiūra esant įtampai | KS,KAS (DEĮ) | vnt. | 248.14 |  | 0
Kauno r. sav. | Lapių sen. | Darbai | Kabelių spintos techninė priežiūra esant įtampai | KS,KAS (DEĮ) | vnt. | 248.14 |  | 0
Kauno r. sav. | Vandžiogalos sen. | Darbai | Kabelių spintos techninė priežiūra esant įtampai | KS,KAS (DEĮ) | vnt. | 248.14 |  | 0
Kauno r. sav. | Babtų sen. | Darbai | Automatinio jungiklio keitimas apskaitos spintoje, esant įtampai | KS,KAS (DEĮ) | vnt. | 55.72 |  | 0
Kauno r. sav. | Domeikavos sen. | Darbai | Automatinio jungiklio keitimas apskaitos spintoje, esant įtampai | KS,KAS (DEĮ) | vnt. | 55.72 |  | 0
Kauno r. sav. | Lapių sen. | Darbai | Automatinio jungiklio keitimas apskaitos spintoje, esant įtampai | KS,KAS (DEĮ) | vnt. | 55.72 |  | 0
Kauno r. sav. | Vandžiogalos sen. | Darbai | Automatinio jungiklio keitimas apskaitos spintoje, esant įtampai | KS,KAS (DEĮ) | vnt. | 55.72 |  | 0
Kauno r. sav. | Babtų sen. | Darbai | Saugiklio laikiklio keitimas 0,4 kV kabelių spintoje, esant įtampai | KS,KAS (DEĮ) | vnt. | 270.96 |  | 0
Kauno r. sav. | Domeikavos sen. | Darbai | Saugiklio laikiklio keitimas 0,4 kV kabelių spintoje, esant įtampai | KS,KAS (DEĮ) | vnt. | 270.96 |  | 0
Kauno r. sav. | Lapių sen. | Darbai | Saugiklio laikiklio keitimas 0,4 kV kabelių spintoje, esant įtampai | KS,KAS (DEĮ) | vnt. | 270.96 |  | 0
Kauno r. sav. | Vandžiogalos sen. | Darbai | Saugiklio laikiklio keitimas 0,4 kV kabelių spintoje, esant įtampai | KS,KAS (DEĮ) | vnt. | 270.96 |  | 0
Kauno r. sav. | Babtų sen. | Darbai | Saugiklio keitimas 0,4 kV kabelių spintoje, esant įtampai | KS,KAS (DEĮ) | vnt. | 43.32 |  | 0
Kauno r. sav. | Domeikavos sen. | Darbai | Saugiklio keitimas 0,4 kV kabelių spintoje, esant įtampai | KS,KAS (DEĮ) | vnt. | 43.32 |  | 0
Kauno r. sav. | Lapių sen. | Darbai | Saugiklio keitimas 0,4 kV kabelių spintoje, esant įtampai | KS,KAS (DEĮ) | vnt. | 43.32 |  | 0
Kauno r. sav. | Vandžiogalos sen. | Darbai | Saugiklio keitimas 0,4 kV kabelių spintoje, esant įtampai | KS,KAS (DEĮ) | vnt. | 43.32 |  | 0
Kauno r. sav. | Batniavos sen. | Darbai | Kabelių spintos techninė priežiūra esant įtampai | KS,KAS (DEĮ) | vnt. | 218.36 |  | 0
Kauno r. sav. | Čekiškės sen. | Darbai | Kabelių spintos techninė priežiūra esant įtampai | KS,KAS (DEĮ) | vnt. | 218.36 |  | 0
Kauno r. sav. | Kulautuvos sen. | Darbai | Kabelių spintos techninė priežiūra esant įtampai | KS,KAS (DEĮ) | vnt. | 218.36 |  | 0
Kauno r. sav. | Raudondvario sen. | Darbai | Kabelių spintos techninė priežiūra esant įtampai | KS,KAS (DEĮ) | vnt. | 218.36 |  | 0
Kauno r. sav. | Užliedžių sen. | Darbai | Kabelių spintos techninė priežiūra esant įtampai | KS,KAS (DEĮ) | vnt. | 218.36 |  | 0
Kauno r. sav. | Vilkijos apylinkių sen. | Darbai | Kabelių spintos techninė priežiūra esant įtampai | KS,KAS (DEĮ) | vnt. | 218.36 |  | 0
Kauno r. sav. | Vilkijos sen. | Darbai | Kabelių spintos techninė priežiūra esant įtampai | KS,KAS (DEĮ) | vnt. | 218.36 |  | 0
Kauno r. sav. | Batniavos sen. | Darbai | Automatinio jungiklio keitimas apskaitos spintoje, esant įtampai | KS,KAS (DEĮ) | vnt. | 49.03 |  | 0
Kauno r. sav. | Čekiškės sen. | Darbai | Automatinio jungiklio keitimas apskaitos spintoje, esant įtampai | KS,KAS (DEĮ) | vnt. | 49.03 |  | 0
Kauno r. sav. | Kulautuvos sen. | Darbai | Automatinio jungiklio keitimas apskaitos spintoje, esant įtampai | KS,KAS (DEĮ) | vnt. | 49.03 |  | 0
Kauno r. sav. | Raudondvario sen. | Darbai | Automatinio jungiklio keitimas apskaitos spintoje, esant įtampai | KS,KAS (DEĮ) | vnt. | 49.03 |  | 0
Kauno r. sav. | Užliedžių sen. | Darbai | Automatinio jungiklio keitimas apskaitos spintoje, esant įtampai | KS,KAS (DEĮ) | vnt. | 49.03 |  | 0
Kauno r. sav. | Vilkijos apylinkių sen. | Darbai | Automatinio jungiklio keitimas apskaitos spintoje, esant įtampai | KS,KAS (DEĮ) | vnt. | 49.03 |  | 0
Kauno r. sav. | Vilkijos sen. | Darbai | Automatinio jungiklio keitimas apskaitos spintoje, esant įtampai | KS,KAS (DEĮ) | vnt. | 49.03 |  | 0
Kauno r. sav. | Batniavos sen. | Darbai | Saugiklio laikiklio keitimas 0,4 kV kabelių spintoje, esant įtampai | KS,KAS (DEĮ) | vnt. | 238.44 |  | 0
Kauno r. sav. | Čekiškės sen. | Darbai | Saugiklio laikiklio keitimas 0,4 kV kabelių spintoje, esant įtampai | KS,KAS (DEĮ) | vnt. | 238.44 |  | 0
Kauno r. sav. | Kulautuvos sen. | Darbai | Saugiklio laikiklio keitimas 0,4 kV kabelių spintoje, esant įtampai | KS,KAS (DEĮ) | vnt. | 238.44 |  | 0
Kauno r. sav. | Raudondvario sen. | Darbai | Saugiklio laikiklio keitimas 0,4 kV kabelių spintoje, esant įtampai | KS,KAS (DEĮ) | vnt. | 238.44 |  | 0
Kauno r. sav. | Užliedžių sen. | Darbai | Saugiklio laikiklio keitimas 0,4 kV kabelių spintoje, esant įtampai | KS,KAS (DEĮ) | vnt. | 238.44 |  | 0
Kauno r. sav. | Vilkijos apylinkių sen. | Darbai | Saugiklio laikiklio keitimas 0,4 kV kabelių spintoje, esant įtampai | KS,KAS (DEĮ) | vnt. | 238.44 |  | 0
Kauno r. sav. | Vilkijos sen. | Darbai | Saugiklio laikiklio keitimas 0,4 kV kabelių spintoje, esant įtampai | KS,KAS (DEĮ) | vnt. | 238.44 |  | 0
Kauno r. sav. | Batniavos sen. | Darbai | Saugiklio keitimas 0,4 kV kabelių spintoje, esant įtampai | KS,KAS (DEĮ) | vnt. | 38.12 |  | 0
Kauno r. sav. | Čekiškės sen. | Darbai | Saugiklio keitimas 0,4 kV kabelių spintoje, esant įtampai | KS,KAS (DEĮ) | vnt. | 38.12 |  | 0
Kauno r. sav. | Kulautuvos sen. | Darbai | Saugiklio keitimas 0,4 kV kabelių spintoje, esant įtampai | KS,KAS (DEĮ) | vnt. | 38.12 |  | 0
Kauno r. sav. | Raudondvario sen. | Darbai | Saugiklio keitimas 0,4 kV kabelių spintoje, esant įtampai | KS,KAS (DEĮ) | vnt. | 38.12 |  | 0
Kauno r. sav. | Užliedžių sen. | Darbai | Saugiklio keitimas 0,4 kV kabelių spintoje, esant įtampai | KS,KAS (DEĮ) | vnt. | 38.12 |  | 0
Kauno r. sav. | Vilkijos apylinkių sen. | Darbai | Saugiklio keitimas 0,4 kV kabelių spintoje, esant įtampai | KS,KAS (DEĮ) | vnt. | 38.12 |  | 0
Kauno r. sav. | Vilkijos sen. | Darbai | Saugiklio keitimas 0,4 kV kabelių spintoje, esant įtampai | KS,KAS (DEĮ) | vnt. | 38.12 |  | 0
Kauno r. sav. | Garliavos apylinkių sen. | Darbai | Kabelių spintos techninė priežiūra esant įtampai | KS,KAS (DEĮ) | vnt. | 248.14 |  | 0
Kauno r. sav. | Garliavos sen. | Darbai | Kabelių spintos techninė priežiūra esant įtampai | KS,KAS (DEĮ) | vnt. | 248.14 |  | 0
Kauno r. sav. | Linksmakalnio sen. | Darbai | Kabelių spintos techninė priežiūra esant įtampai | KS,KAS (DEĮ) | vnt. | 248.14 |  | 0
Kauno r. sav. | Rokų sen. | Darbai | Kabelių spintos techninė priežiūra esant įtampai | KS,KAS (DEĮ) | vnt. | 248.14 |  | 0
Kauno r. sav. | Samylų sen. | Darbai | Kabelių spintos techninė priežiūra esant įtampai | KS,KAS (DEĮ) | vnt. | 248.14 |  | 0
Kauno r. sav. | Taurakiemio sen. | Darbai | Kabelių spintos techninė priežiūra esant įtampai | KS,KAS (DEĮ) | vnt. | 248.14 |  | 0
Kauno r. sav. | Garliavos apylinkių sen. | Darbai | Automatinio jungiklio keitimas apskaitos spintoje, esant įtampai | KS,KAS (DEĮ) | vnt. | 55.72 |  | 0
Kauno r. sav. | Garliavos sen. | Darbai | Automatinio jungiklio keitimas apskaitos spintoje, esant įtampai | KS,KAS (DEĮ) | vnt. | 55.72 |  | 0
Kauno r. sav. | Linksmakalnio sen. | Darbai | Automatinio jungiklio keitimas apskaitos spintoje, esant įtampai | KS,KAS (DEĮ) | vnt. | 55.72 |  | 0
Kauno r. sav. | Rokų sen. | Darbai | Automatinio jungiklio keitimas apskaitos spintoje, esant įtampai | KS,KAS (DEĮ) | vnt. | 55.72 |  | 0
Kauno r. sav. | Samylų sen. | Darbai | Automatinio jungiklio keitimas apskaitos spintoje, esant įtampai | KS,KAS (DEĮ) | vnt. | 55.72 |  | 0
Kauno r. sav. | Taurakiemio sen. | Darbai | Automatinio jungiklio keitimas apskaitos spintoje, esant įtampai | KS,KAS (DEĮ) | vnt. | 55.72 |  | 0
Kauno r. sav. | Garliavos apylinkių sen. | Darbai | Saugiklio laikiklio keitimas 0,4 kV kabelių spintoje, esant įtampai | KS,KAS (DEĮ) | vnt. | 270.96 |  | 0
Kauno r. sav. | Garliavos sen. | Darbai | Saugiklio laikiklio keitimas 0,4 kV kabelių spintoje, esant įtampai | KS,KAS (DEĮ) | vnt. | 270.96 |  | 0
Kauno r. sav. | Linksmakalnio sen. | Darbai | Saugiklio laikiklio keitimas 0,4 kV kabelių spintoje, esant įtampai | KS,KAS (DEĮ) | vnt. | 270.96 |  | 0
Kauno r. sav. | Rokų sen. | Darbai | Saugiklio laikiklio keitimas 0,4 kV kabelių spintoje, esant įtampai | KS,KAS (DEĮ) | vnt. | 270.96 |  | 0
Kauno r. sav. | Samylų sen. | Darbai | Saugiklio laikiklio keitimas 0,4 kV kabelių spintoje, esant įtampai | KS,KAS (DEĮ) | vnt. | 270.96 |  | 0
Kauno r. sav. | Taurakiemio sen. | Darbai | Saugiklio laikiklio keitimas 0,4 kV kabelių spintoje, esant įtampai | KS,KAS (DEĮ) | vnt. | 270.96 |  | 0
Kauno r. sav. | Garliavos apylinkių sen. | Darbai | Saugiklio keitimas 0,4 kV kabelių spintoje, esant įtampai | KS,KAS (DEĮ) | vnt. | 43.32 |  | 0
Kauno r. sav. | Garliavos sen. | Darbai | Saugiklio keitimas 0,4 kV kabelių spintoje, esant įtampai | KS,KAS (DEĮ) | vnt. | 43.32 |  | 0
Kauno r. sav. | Linksmakalnio sen. | Darbai | Saugiklio keitimas 0,4 kV kabelių spintoje, esant įtampai | KS,KAS (DEĮ) | vnt. | 43.32 |  | 0
Kauno r. sav. | Rokų sen. | Darbai | Saugiklio keitimas 0,4 kV kabelių spintoje, esant įtampai | KS,KAS (DEĮ) | vnt. | 43.32 |  | 0
Kauno r. sav. | Samylų sen. | Darbai | Saugiklio keitimas 0,4 kV kabelių spintoje, esant įtampai | KS,KAS (DEĮ) | vnt. | 43.32 |  | 0
Kauno r. sav. | Taurakiemio sen. | Darbai | Saugiklio keitimas 0,4 kV kabelių spintoje, esant įtampai | KS,KAS (DEĮ) | vnt. | 43.32 |  | 0
Kauno r. sav. | Akademijos sen. | Darbai | Kabelių spintos techninė priežiūra esant įtampai | KS,KAS (DEĮ) | vnt. | 248.14 |  | 0
Kauno r. sav. | Alšėnų sen. | Darbai | Kabelių spintos techninė priežiūra esant įtampai | KS,KAS (DEĮ) | vnt. | 248.14 |  | 0
Kauno r. sav. | Ežerėlio sen. | Darbai | Kabelių spintos techninė priežiūra esant įtampai | KS,KAS (DEĮ) | vnt. | 248.14 |  | 0
Kauno r. sav. | Kačerginės sen. | Darbai | Kabelių spintos techninė priežiūra esant įtampai | KS,KAS (DEĮ) | vnt. | 248.14 |  | 0
Kauno r. sav. | Ringaudų sen. | Darbai | Kabelių spintos techninė priežiūra esant įtampai | KS,KAS (DEĮ) | vnt. | 248.14 |  | 0
Kauno r. sav. | Zapyškio sen. | Darbai | Kabelių spintos techninė priežiūra esant įtampai | KS,KAS (DEĮ) | vnt. | 248.14 |  | 0
Kauno r. sav. | Akademijos sen. | Darbai | Automatinio jungiklio keitimas apskaitos spintoje, esant įtampai | KS,KAS (DEĮ) | vnt. | 55.72 |  | 0
Kauno r. sav. | Alšėnų sen. | Darbai | Automatinio jungiklio keitimas apskaitos spintoje, esant įtampai | KS,KAS (DEĮ) | vnt. | 55.72 |  | 0
Kauno r. sav. | Ežerėlio sen. | Darbai | Automatinio jungiklio keitimas apskaitos spintoje, esant įtampai | KS,KAS (DEĮ) | vnt. | 55.72 |  | 0
Kauno r. sav. | Kačerginės sen. | Darbai | Automatinio jungiklio keitimas apskaitos spintoje, esant įtampai | KS,KAS (DEĮ) | vnt. | 55.72 |  | 0
Kauno r. sav. | Ringaudų sen. | Darbai | Automatinio jungiklio keitimas apskaitos spintoje, esant įtampai | KS,KAS (DEĮ) | vnt. | 55.72 |  | 0
Kauno r. sav. | Zapyškio sen. | Darbai | Automatinio jungiklio keitimas apskaitos spintoje, esant įtampai | KS,KAS (DEĮ) | vnt. | 55.72 |  | 0
Kauno r. sav. | Akademijos sen. | Darbai | Saugiklio laikiklio keitimas 0,4 kV kabelių spintoje, esant įtampai | KS,KAS (DEĮ) | vnt. | 270.96 |  | 0
Kauno r. sav. | Alšėnų sen. | Darbai | Saugiklio laikiklio keitimas 0,4 kV kabelių spintoje, esant įtampai | KS,KAS (DEĮ) | vnt. | 270.96 |  | 0
Kauno r. sav. | Ežerėlio sen. | Darbai | Saugiklio laikiklio keitimas 0,4 kV kabelių spintoje, esant įtampai | KS,KAS (DEĮ) | vnt. | 270.96 |  | 0
Kauno r. sav. | Kačerginės sen. | Darbai | Saugiklio laikiklio keitimas 0,4 kV kabelių spintoje, esant įtampai | KS,KAS (DEĮ) | vnt. | 270.96 |  | 0
Kauno r. sav. | Ringaudų sen. | Darbai | Saugiklio laikiklio keitimas 0,4 kV kabelių spintoje, esant įtampai | KS,KAS (DEĮ) | vnt. | 270.96 |  | 0
Kauno r. sav. | Zapyškio sen. | Darbai | Saugiklio laikiklio keitimas 0,4 kV kabelių spintoje, esant įtampai | KS,KAS (DEĮ) | vnt. | 270.96 |  | 0
Kauno r. sav. | Akademijos sen. | Darbai | Saugiklio keitimas 0,4 kV kabelių spintoje, esant įtampai | KS,KAS (DEĮ) | vnt. | 43.32 |  | 0
Kauno r. sav. | Alšėnų sen. | Darbai | Saugiklio keitimas 0,4 kV kabelių spintoje, esant įtampai | KS,KAS (DEĮ) | vnt. | 43.32 |  | 0
Kauno r. sav. | Ežerėlio sen. | Darbai | Saugiklio keitimas 0,4 kV kabelių spintoje, esant įtampai | KS,KAS (DEĮ) | vnt. | 43.32 |  | 0
Kauno r. sav. | Kačerginės sen. | Darbai | Saugiklio keitimas 0,4 kV kabelių spintoje, esant įtampai | KS,KAS (DEĮ) | vnt. | 43.32 |  | 0
Kauno r. sav. | Ringaudų sen. | Darbai | Saugiklio keitimas 0,4 kV kabelių spintoje, esant įtampai | KS,KAS (DEĮ) | vnt. | 43.32 |  | 0
Kauno r. sav. | Zapyškio sen. | Darbai | Saugiklio keitimas 0,4 kV kabelių spintoje, esant įtampai | KS,KAS (DEĮ) | vnt. | 43.32 |  | 0
Kauno r. sav. | Karmėlavos sen. | Darbai | 10 kV viršįtampių ribotuvų montavimas/keitimas | TR / 10 kV KL | vnt. | 53.94 |  | 0
Kauno r. sav. | Neveronių sen. | Darbai | 10 kV viršįtampių ribotuvų montavimas/keitimas | TR / 10 kV KL | vnt. | 53.94 |  | 0
Kauno r. sav. | Karmėlavos sen. | Darbai | RAA terminalo su nuolatine operatyvine maitinimo įtampa derinimas | TP, SP, TR | vnt. | 2696.94 |  | 0
Kauno r. sav. | Neveronių sen. | Darbai | RAA terminalo su nuolatine operatyvine maitinimo įtampa derinimas | TP, SP, TR | vnt. | 2696.94 |  | 0
Kauno r. sav. | Babtų sen. | Darbai | 10 kV viršįtampių ribotuvų montavimas/keitimas | TR / 10 kV KL | vnt. | 53.81 |  | 0
Kauno r. sav. | Domeikavos sen. | Darbai | 10 kV viršįtampių ribotuvų montavimas/keitimas | TR / 10 kV KL | vnt. | 53.81 |  | 0
Kauno r. sav. | Lapių sen. | Darbai | 10 kV viršįtampių ribotuvų montavimas/keitimas | TR / 10 kV KL | vnt. | 53.81 |  | 0
Kauno r. sav. | Vandžiogalos sen. | Darbai | 10 kV viršįtampių ribotuvų montavimas/keitimas | TR / 10 kV KL | vnt. | 53.81 |  | 0
Kauno r. sav. | Babtų sen. | Darbai | RAA terminalo su nuolatine operatyvine maitinimo įtampa derinimas | TP, SP, TR | vnt. | 2737.42 |  | 0
Kauno r. sav. | Domeikavos sen. | Darbai | RAA terminalo su nuolatine operatyvine maitinimo įtampa derinimas | TP, SP, TR | vnt. | 2737.42 |  | 0
Kauno r. sav. | Lapių sen. | Darbai | RAA terminalo su nuolatine operatyvine maitinimo įtampa derinimas | TP, SP, TR | vnt. | 2737.42 |  | 0
Kauno r. sav. | Vandžiogalos sen. | Darbai | RAA terminalo su nuolatine operatyvine maitinimo įtampa derinimas | TP, SP, TR | vnt. | 2737.42 |  | 0
Kauno r. sav. | Batniavos sen. | Darbai | 10 kV viršįtampių ribotuvų montavimas/keitimas | TR / 10 kV KL | vnt. | 47.35 |  | 0
Kauno r. sav. | Čekiškės sen. | Darbai | 10 kV viršįtampių ribotuvų montavimas/keitimas | TR / 10 kV KL | vnt. | 47.35 |  | 0
Kauno r. sav. | Kulautuvos sen. | Darbai | 10 kV viršįtampių ribotuvų montavimas/keitimas | TR / 10 kV KL | vnt. | 47.35 |  | 0
Kauno r. sav. | Raudondvario sen. | Darbai | 10 kV viršįtampių ribotuvų montavimas/keitimas | TR / 10 kV KL | vnt. | 47.35 |  | 0
Kauno r. sav. | Užliedžių sen. | Darbai | 10 kV viršįtampių ribotuvų montavimas/keitimas | TR / 10 kV KL | vnt. | 47.35 |  | 0
Kauno r. sav. | Vilkijos apylinkių sen. | Darbai | 10 kV viršįtampių ribotuvų montavimas/keitimas | TR / 10 kV KL | vnt. | 47.35 |  | 0
Kauno r. sav. | Vilkijos sen. | Darbai | 10 kV viršįtampių ribotuvų montavimas/keitimas | TR / 10 kV KL | vnt. | 47.35 |  | 0
Kauno r. sav. | Batniavos sen. | Darbai | RAA terminalo su nuolatine operatyvine maitinimo įtampa derinimas | TP, SP, TR | vnt. | 2408.93 |  | 0
Kauno r. sav. | Čekiškės sen. | Darbai | RAA terminalo su nuolatine operatyvine maitinimo įtampa derinimas | TP, SP, TR | vnt. | 2408.93 |  | 0
Kauno r. sav. | Kulautuvos sen. | Darbai | RAA terminalo su nuolatine operatyvine maitinimo įtampa derinimas | TP, SP, TR | vnt. | 2408.93 |  | 0
Kauno r. sav. | Raudondvario sen. | Darbai | RAA terminalo su nuolatine operatyvine maitinimo įtampa derinimas | TP, SP, TR | vnt. | 2408.93 |  | 0
Kauno r. sav. | Užliedžių sen. | Darbai | RAA terminalo su nuolatine operatyvine maitinimo įtampa derinimas | TP, SP, TR | vnt. | 2408.93 |  | 0
Kauno r. sav. | Vilkijos apylinkių sen. | Darbai | RAA terminalo su nuolatine operatyvine maitinimo įtampa derinimas | TP, SP, TR | vnt. | 2408.93 |  | 0
Kauno r. sav. | Vilkijos sen. | Darbai | RAA terminalo su nuolatine operatyvine maitinimo įtampa derinimas | TP, SP, TR | vnt. | 2408.93 |  | 0
Kauno r. sav. | Garliavos apylinkių sen. | Darbai | 10 kV viršįtampių ribotuvų montavimas/keitimas | TR / 10 kV KL | vnt. | 53.81 |  | 0
Kauno r. sav. | Garliavos sen. | Darbai | 10 kV viršįtampių ribotuvų montavimas/keitimas | TR / 10 kV KL | vnt. | 53.81 |  | 0
Kauno r. sav. | Linksmakalnio sen. | Darbai | 10 kV viršįtampių ribotuvų montavimas/keitimas | TR / 10 kV KL | vnt. | 53.81 |  | 0
Kauno r. sav. | Rokų sen. | Darbai | 10 kV viršįtampių ribotuvų montavimas/keitimas | TR / 10 kV KL | vnt. | 53.81 |  | 0
Kauno r. sav. | Samylų sen. | Darbai | 10 kV viršįtampių ribotuvų montavimas/keitimas | TR / 10 kV KL | vnt. | 53.81 |  | 0
Kauno r. sav. | Taurakiemio sen. | Darbai | 10 kV viršįtampių ribotuvų montavimas/keitimas | TR / 10 kV KL | vnt. | 53.81 |  | 0
Kauno r. sav. | Garliavos apylinkių sen. | Darbai | RAA terminalo su nuolatine operatyvine maitinimo įtampa derinimas | TP, SP, TR | vnt. | 2737.42 |  | 0
Kauno r. sav. | Garliavos sen. | Darbai | RAA terminalo su nuolatine operatyvine maitinimo įtampa derinimas | TP, SP, TR | vnt. | 2737.42 |  | 0
Kauno r. sav. | Linksmakalnio sen. | Darbai | RAA terminalo su nuolatine operatyvine maitinimo įtampa derinimas | TP, SP, TR | vnt. | 2737.42 |  | 0
Kauno r. sav. | Rokų sen. | Darbai | RAA terminalo su nuolatine operatyvine maitinimo įtampa derinimas | TP, SP, TR | vnt. | 2737.42 |  | 0
Kauno r. sav. | Samylų sen. | Darbai | RAA terminalo su nuolatine operatyvine maitinimo įtampa derinimas | TP, SP, TR | vnt. | 2737.42 |  | 0
Kauno r. sav. | Taurakiemio sen. | Darbai | RAA terminalo su nuolatine operatyvine maitinimo įtampa derinimas | TP, SP, TR | vnt. | 2737.42 |  | 0
Kauno r. sav. | Akademijos sen. | Darbai | 10 kV viršįtampių ribotuvų montavimas/keitimas | TR / 10 kV KL | vnt. | 53.81 |  | 0
Kauno r. sav. | Alšėnų sen. | Darbai | 10 kV viršįtampių ribotuvų montavimas/keitimas | TR / 10 kV KL | vnt. | 53.81 |  | 0
Kauno r. sav. | Ežerėlio sen. | Darbai | 10 kV viršįtampių ribotuvų montavimas/keitimas | TR / 10 kV KL | vnt. | 53.81 |  | 0
Kauno r. sav. | Kačerginės sen. | Darbai | 10 kV viršįtampių ribotuvų montavimas/keitimas | TR / 10 kV KL | vnt. | 53.81 |  | 0
Kauno r. sav. | Ringaudų sen. | Darbai | 10 kV viršįtampių ribotuvų montavimas/keitimas | TR / 10 kV KL | vnt. | 53.81 |  | 0
Kauno r. sav. | Zapyškio sen. | Darbai | 10 kV viršįtampių ribotuvų montavimas/keitimas | TR / 10 kV KL | vnt. | 53.81 |  | 0
Kauno r. sav. | Akademijos sen. | Darbai | RAA terminalo su nuolatine operatyvine maitinimo įtampa derinimas | TP, SP, TR | vnt. | 2737.42 |  | 0
Kauno r. sav. | Alšėnų sen. | Darbai | RAA terminalo su nuolatine operatyvine maitinimo įtampa derinimas | TP, SP, TR | vnt. | 2737.42 |  | 0
Kauno r. sav. | Ežerėlio sen. | Darbai | RAA terminalo su nuolatine operatyvine maitinimo įtampa derinimas | TP, SP, TR | vnt. | 2737.42 |  | 0
Kauno r. sav. | Kačerginės sen. | Darbai | RAA terminalo su nuolatine operatyvine maitinimo įtampa derinimas | TP, SP, TR | vnt. | 2737.42 |  | 0
Kauno r. sav. | Ringaudų sen. | Darbai | RAA terminalo su nuolatine operatyvine maitinimo įtampa derinimas | TP, SP, TR | vnt. | 2737.42 |  | 0
Kauno r. sav. | Zapyškio sen. | Darbai | RAA terminalo su nuolatine operatyvine maitinimo įtampa derinimas | TP, SP, TR | vnt. | 2737.42 |  | 0
Kauno r. sav. | Karmėlavos sen. | Darbai | Gelžbetoninių paviršinio vandens nuleistuvų montavimas | Melioracija | vnt. | 387.87 |  | 0
Kauno r. sav. | Neveronių sen. | Darbai | Gelžbetoninių paviršinio vandens nuleistuvų montavimas | Melioracija | vnt. | 387.87 |  | 0
Kauno r. sav. | Karmėlavos sen. | Darbai | Plastikinių žiočių klojimas ir prijungimas prie drenažo rinktuvų, kai žiočių skersmuo nuo 110 mm iki 300 mm | Melioracija | vnt. | 102.07 |  | 0
Kauno r. sav. | Neveronių sen. | Darbai | Plastikinių žiočių klojimas ir prijungimas prie drenažo rinktuvų, kai žiočių skersmuo nuo 110 mm iki 300 mm | Melioracija | vnt. | 102.07 |  | 0
Kauno r. sav. | Karmėlavos sen. | Darbai | Plastikinių žiočių klojimas ir prijungimas prie drenažo rinktuvų, kai žiočių skersmuo nuo 300 mm iki 500 mm | Melioracija | vnt. | 418.49 |  | 0
Kauno r. sav. | Neveronių sen. | Darbai | Plastikinių žiočių klojimas ir prijungimas prie drenažo rinktuvų, kai žiočių skersmuo nuo 300 mm iki 500 mm | Melioracija | vnt. | 418.49 |  | 0
Kauno r. sav. | Karmėlavos sen. | Darbai | Rinktuvų žiočių pakeitimas | Melioracija | vnt. | 163.31 |  | 0
Kauno r. sav. | Neveronių sen. | Darbai | Rinktuvų žiočių pakeitimas | Melioracija | vnt. | 163.31 |  | 0
Kauno r. sav. | Karmėlavos sen. | Darbai | Plastikinių požeminių drenažo šulinių montavimas | Melioracija | vnt. | 158.21 |  | 0
Kauno r. sav. | Neveronių sen. | Darbai | Plastikinių požeminių drenažo šulinių montavimas | Melioracija | vnt. | 158.21 |  | 0
Kauno r. sav. | Karmėlavos sen. | Darbai | Drenažo užaklinimas | Melioracija | vnt. | 101.05 |  | 0
Kauno r. sav. | Neveronių sen. | Darbai | Drenažo užaklinimas | Melioracija | vnt. | 101.05 |  | 0
Kauno r. sav. | Karmėlavos sen. | Darbai | Melioracijos projekto (projekto dalies) įkainis , kai melioracijos darbų sąmatinė vertė su įranga ir medžiagomis iki 20 tūkst. Eur | Melioracija | vnt. | 1020.7 |  | 0
Kauno r. sav. | Neveronių sen. | Darbai | Melioracijos projekto (projekto dalies) įkainis , kai melioracijos darbų sąmatinė vertė su įranga ir medžiagomis iki 20 tūkst. Eur | Melioracija | vnt. | 1020.7 |  | 0
Kauno r. sav. | Karmėlavos sen. | Darbai | Melioracijos projekto (projekto dalies) įkainis , kai melioracijos darbų sąmatinė vertė su įranga ir medžiagomis virš 20 tūkst. Eur | Melioracija | vnt. | 1224.84 |  | 0
Kauno r. sav. | Neveronių sen. | Darbai | Melioracijos projekto (projekto dalies) įkainis , kai melioracijos darbų sąmatinė vertė su įranga ir medžiagomis virš 20 tūkst. Eur | Melioracija | vnt. | 1224.84 |  | 0
Kauno r. sav. | Karmėlavos sen. | Medžiagos | Atramų numeracijos žymuo | "Pagal AB ""Energijos skirstymo operatorius"" | vnt. | 3.19 |  | 0
Kauno r. sav. | Neveronių sen. | Medžiagos | Atramų numeracijos žymuo | "Pagal AB ""Energijos skirstymo operatorius"" | vnt. | 3.19 |  | 0
Kauno r. sav. | Karmėlavos sen. | Medžiagos | Galiniai kabelių operatyviniai žymenys | "Pagal AB ""Energijos skirstymo operatorius"" | vnt. | 3.15 |  | 0
Kauno r. sav. | Neveronių sen. | Medžiagos | Galiniai kabelių operatyviniai žymenys | "Pagal AB ""Energijos skirstymo operatorius"" | vnt. | 3.15 |  | 0
Kauno r. sav. | Karmėlavos sen. | Medžiagos | Paramsčio tvirtinimo mazgas | PTM-1,1 | vnt. | 31.42 |  | 0
Kauno r. sav. | Neveronių sen. | Medžiagos | Paramsčio tvirtinimo mazgas | PTM-1,1 | vnt. | 31.42 |  | 0
Kauno r. sav. | Karmėlavos sen. | Medžiagos | 10kV viršįtampių ribotuvas | DH | vnt. | 63.93 |  | 0
Kauno r. sav. | Neveronių sen. | Medžiagos | 10kV viršįtampių ribotuvas | DH | vnt. | 63.93 |  | 0
Kauno r. sav. | Karmėlavos sen. | Medžiagos | 0,4kV lauko tipo viršįtampių ribotuvas | II klasės | vnt. | 25.5 |  | 0
Kauno r. sav. | Neveronių sen. | Medžiagos | 0,4kV lauko tipo viršįtampių ribotuvas | II klasės | vnt. | 25.5 |  | 0
Kauno r. sav. | Karmėlavos sen. | Medžiagos | 10 kV mova galinė su varžtiniais antgaliais kabeliui su plastiko izoliacija, vidaus tipo. Į vieną movos komplektą turi įeiti 3 fazėms reikalingos medžiagos. | 25-70 mm², 1 gyslos | vnt. | 122.61 |  | 0
Kauno r. sav. | Neveronių sen. | Medžiagos | 10 kV mova galinė su varžtiniais antgaliais kabeliui su plastiko izoliacija, vidaus tipo. Į vieną movos komplektą turi įeiti 3 fazėms reikalingos medžiagos. | 25-70 mm², 1 gyslos | vnt. | 122.61 |  | 0
Kauno r. sav. | Karmėlavos sen. | Medžiagos | 10 kV mova galinė su varžtiniais antgaliais kabeliui su plastiko izoliacija, vidaus tipo. Į vieną movos komplektą turi įeiti 3 fazėms reikalingos medžiagos. | 70-150 mm², 1 gyslos | vnt. | 147.04 |  | 0
Kauno r. sav. | Neveronių sen. | Medžiagos | 10 kV mova galinė su varžtiniais antgaliais kabeliui su plastiko izoliacija, vidaus tipo. Į vieną movos komplektą turi įeiti 3 fazėms reikalingos medžiagos. | 70-150 mm², 1 gyslos | vnt. | 147.04 |  | 0
Kauno r. sav. | Karmėlavos sen. | Medžiagos | 10 kV mova galinė su varžtiniais antgaliais kabeliui su plastiko izoliacija, vidaus tipo. Į vieną movos komplektą turi įeiti 3 fazėms reikalingos medžiagos. | 120-240 mm², 1 gyslos | vnt. | 156.58 |  | 0
Kauno r. sav. | Neveronių sen. | Medžiagos | 10 kV mova galinė su varžtiniais antgaliais kabeliui su plastiko izoliacija, vidaus tipo. Į vieną movos komplektą turi įeiti 3 fazėms reikalingos medžiagos. | 120-240 mm², 1 gyslos | vnt. | 156.58 |  | 0
Kauno r. sav. | Karmėlavos sen. | Medžiagos | 10 kV mova galinė su varžtiniais antgaliais kabeliui su plastiko izoliacija, vidaus tipo. Į vieną movos komplektą turi įeiti 3 fazėms reikalingos medžiagos. | 400-630 mm², 1 gyslos | vnt. | 331.37 |  | 0
Kauno r. sav. | Neveronių sen. | Medžiagos | 10 kV mova galinė su varžtiniais antgaliais kabeliui su plastiko izoliacija, vidaus tipo. Į vieną movos komplektą turi įeiti 3 fazėms reikalingos medžiagos. | 400-630 mm², 1 gyslos | vnt. | 331.37 |  | 0
Kauno r. sav. | Karmėlavos sen. | Medžiagos | 10 kV mova galinė su varžtiniais antgaliais kabeliui su plastiko izoliacija, vidaus tipo | 25-50 mm², 3 gyslų, gyslos ilgis 450 mm | vnt. | 221.44 |  | 0
Kauno r. sav. | Neveronių sen. | Medžiagos | 10 kV mova galinė su varžtiniais antgaliais kabeliui su plastiko izoliacija, vidaus tipo | 25-50 mm², 3 gyslų, gyslos ilgis 450 mm | vnt. | 221.44 |  | 0
Kauno r. sav. | Karmėlavos sen. | Medžiagos | 10 kV mova galinė su varžtiniais antgaliais kabeliui su plastiko izoliacija, vidaus tipo | 25-50 mm², 3 gyslų, gyslos ilgis 1200 mm | vnt. | 265.89 |  | 0
Kauno r. sav. | Neveronių sen. | Medžiagos | 10 kV mova galinė su varžtiniais antgaliais kabeliui su plastiko izoliacija, vidaus tipo | 25-50 mm², 3 gyslų, gyslos ilgis 1200 mm | vnt. | 265.89 |  | 0
Kauno r. sav. | Karmėlavos sen. | Medžiagos | 10 kV mova galinė su varžtiniais antgaliais kabeliui su plastiko izoliacija, lauko tipo. Į vieną movos komplektą turi įeiti 3 fazėms reikalingos medžiagos. | 95-240 mm², 1 gyslos | vnt. | 227.8 |  | 0
Kauno r. sav. | Neveronių sen. | Medžiagos | 10 kV mova galinė su varžtiniais antgaliais kabeliui su plastiko izoliacija, lauko tipo. Į vieną movos komplektą turi įeiti 3 fazėms reikalingos medžiagos. | 95-240 mm², 1 gyslos | vnt. | 227.8 |  | 0
Kauno r. sav. | Karmėlavos sen. | Medžiagos | 10 kV A tipo ekranuotos kištukinės movos (1 fazė), prijungiamas (angl. Plug-in) ekranuotas alkūninis adapteris | 35 mm² | vnt. | 152.21 |  | 0
Kauno r. sav. | Neveronių sen. | Medžiagos | 10 kV A tipo ekranuotos kištukinės movos (1 fazė), prijungiamas (angl. Plug-in) ekranuotas alkūninis adapteris | 35 mm² | vnt. | 152.21 |  | 0
Kauno r. sav. | Karmėlavos sen. | Medžiagos | 10 kV A tipo ekranuotos kištukinės movos (1 fazė), prijungiamas (angl. Plug-in) ekranuotas alkūninis adapteris | 70 mm² | vnt. | 152.97 |  | 0
Kauno r. sav. | Neveronių sen. | Medžiagos | 10 kV A tipo ekranuotos kištukinės movos (1 fazė), prijungiamas (angl. Plug-in) ekranuotas alkūninis adapteris | 70 mm² | vnt. | 152.97 |  | 0
Kauno r. sav. | Karmėlavos sen. | Medžiagos | 12 kV ir 24 kV viengyslių ir trigyslių kabelių su XLPE izoliacija jungiamosios movos (1 jungiamų kabelių kombinacija) | 24 kV 3x1xA jungiamas su 24 kV 3x1xA (A-120mm | vnt. | 262.42 |  | 0
Kauno r. sav. | Neveronių sen. | Medžiagos | 12 kV ir 24 kV viengyslių ir trigyslių kabelių su XLPE izoliacija jungiamosios movos (1 jungiamų kabelių kombinacija) | 24 kV 3x1xA jungiamas su 24 kV 3x1xA (A-120mm | vnt. | 262.42 |  | 0
Kauno r. sav. | Karmėlavos sen. | Medžiagos | 12 kV ir 24 kV viengyslių ir trigyslių kabelių su XLPE izoliacija jungiamosios movos (1 jungiamų kabelių kombinacija) | 24 kV 3x1xA jungiamas su 24 kV 3x1xA (A-500mm | vnt. | 601.21 |  | 0
Kauno r. sav. | Neveronių sen. | Medžiagos | 12 kV ir 24 kV viengyslių ir trigyslių kabelių su XLPE izoliacija jungiamosios movos (1 jungiamų kabelių kombinacija) | 24 kV 3x1xA jungiamas su 24 kV 3x1xA (A-500mm | vnt. | 601.21 |  | 0
Kauno r. sav. | Karmėlavos sen. | Medžiagos | 12 kV ir 24 kV viengyslių ir trigyslių kabelių su XLPE izoliacija jungiamosios movos (2 jungiamų kabelių kombinacija) | 24 kV 3x1xA jungiamas su 24 kV 3xA (A-50mm2, | vnt. | 766.99 |  | 0
Kauno r. sav. | Neveronių sen. | Medžiagos | 12 kV ir 24 kV viengyslių ir trigyslių kabelių su XLPE izoliacija jungiamosios movos (2 jungiamų kabelių kombinacija) | 24 kV 3x1xA jungiamas su 24 kV 3xA (A-50mm2, | vnt. | 766.99 |  | 0
Kauno r. sav. | Karmėlavos sen. | Medžiagos | 12 kV ir 24 kV viengyslių ir trigyslių kabelių su XLPE izoliacija jungiamosios movos (3 jungiamų kabelių kombinacija) | 24 kV 3xA jungiamas su 24 kV 3xA (A-50mm2, 12 | vnt. | 619.02 |  | 0
Kauno r. sav. | Neveronių sen. | Medžiagos | 12 kV ir 24 kV viengyslių ir trigyslių kabelių su XLPE izoliacija jungiamosios movos (3 jungiamų kabelių kombinacija) | 24 kV 3xA jungiamas su 24 kV 3xA (A-50mm2, 12 | vnt. | 619.02 |  | 0
Kauno r. sav. | Karmėlavos sen. | Medžiagos | 12 kV ir 24 kV viengyslių ir trigyslių kabelių su XLPE izoliacija jungiamosios movos (5 jungiamų kabelių kombinacija) | 10 kV 3x1xA jungiamas su 24 kV 3xA (A-50mm2, | vnt. | 766.99 |  | 0
Kauno r. sav. | Neveronių sen. | Medžiagos | 12 kV ir 24 kV viengyslių ir trigyslių kabelių su XLPE izoliacija jungiamosios movos (5 jungiamų kabelių kombinacija) | 10 kV 3x1xA jungiamas su 24 kV 3xA (A-50mm2, | vnt. | 766.99 |  | 0
Kauno r. sav. | Karmėlavos sen. | Medžiagos | 12 kV ir 24 kV viengyslių ir trigyslių kabelių su XLPE izoliacija jungiamosios movos (6 jungiamų kabelių kombinacija) | 10 kV 3xA jungiamas su 24 kV 3x1xA (A-50mm2, | vnt. | 766.99 |  | 0
Kauno r. sav. | Neveronių sen. | Medžiagos | 12 kV ir 24 kV viengyslių ir trigyslių kabelių su XLPE izoliacija jungiamosios movos (6 jungiamų kabelių kombinacija) | 10 kV 3xA jungiamas su 24 kV 3x1xA (A-50mm2, | vnt. | 766.99 |  | 0
Kauno r. sav. | Karmėlavos sen. | Medžiagos | 12 kV ir 24 kV viengyslių ir trigyslių kabelių su XLPE izoliacija jungiamosios movos (6 jungiamų kabelių kombinacija) | 10 kV 3xA jungiamas su 24 kV 3x1xA (A-240mm2) | vnt. | 766.99 |  | 0
Kauno r. sav. | Neveronių sen. | Medžiagos | 12 kV ir 24 kV viengyslių ir trigyslių kabelių su XLPE izoliacija jungiamosios movos (6 jungiamų kabelių kombinacija) | 10 kV 3xA jungiamas su 24 kV 3x1xA (A-240mm2) | vnt. | 766.99 |  | 0
Kauno r. sav. | Karmėlavos sen. | Medžiagos | 12 kV ir 24 kV viengyslių ir trigyslių kabelių su XLPE izoliacija jungiamosios movos (7 jungiamų kabelių kombinacija) | 10 kV 3xA jungiamas su 24 kV 3xA (A-50mm2, 12 | vnt. | 610.18 |  | 0
Kauno r. sav. | Neveronių sen. | Medžiagos | 12 kV ir 24 kV viengyslių ir trigyslių kabelių su XLPE izoliacija jungiamosios movos (7 jungiamų kabelių kombinacija) | 10 kV 3xA jungiamas su 24 kV 3xA (A-50mm2, 12 | vnt. | 610.18 |  | 0
Kauno r. sav. | Karmėlavos sen. | Medžiagos | 12 kV ir 24 kV viengyslių ir trigyslių kabelių su XLPE izoliacija jungiamosios movos (8 jungiamų kabelių kombinacija) | 10 kV 3x1xA (AHXAMK-W Viskis) jungiamas su 24 | vnt. | 766.99 |  | 0
Kauno r. sav. | Neveronių sen. | Medžiagos | 12 kV ir 24 kV viengyslių ir trigyslių kabelių su XLPE izoliacija jungiamosios movos (8 jungiamų kabelių kombinacija) | 10 kV 3x1xA (AHXAMK-W Viskis) jungiamas su 24 | vnt. | 766.99 |  | 0
Kauno r. sav. | Karmėlavos sen. | Medžiagos | 12 kV ir 24 kV viengyslių ir trigyslių kabelių su XLPE izoliacija jungiamosios movos (9 jungiamų kabelių kombinacija) | 10 kV 3x1xA (AHXAMK-W Viskis) jungiamas su 24 | vnt. | 766.99 |  | 0
Kauno r. sav. | Neveronių sen. | Medžiagos | 12 kV ir 24 kV viengyslių ir trigyslių kabelių su XLPE izoliacija jungiamosios movos (9 jungiamų kabelių kombinacija) | 10 kV 3x1xA (AHXAMK-W Viskis) jungiamas su 24 | vnt. | 766.99 |  | 0
Kauno r. sav. | Karmėlavos sen. | Medžiagos | 24 kV viengyslių ir trigyslių kabelių su XLPE izoliacija galinės movos (viengyslis kabelis). Į vieną movos komplektą turi įeiti 3 fazėms reikalingos medžiagos. | 120mm2, 240mm2, 1 gyslos | vnt. | 238.17 |  | 0
Kauno r. sav. | Neveronių sen. | Medžiagos | 24 kV viengyslių ir trigyslių kabelių su XLPE izoliacija galinės movos (viengyslis kabelis). Į vieną movos komplektą turi įeiti 3 fazėms reikalingos medžiagos. | 120mm2, 240mm2, 1 gyslos | vnt. | 238.17 |  | 0
Kauno r. sav. | Karmėlavos sen. | Medžiagos | 24 kV viengyslių ir trigyslių kabelių su XLPE izoliacija galinės movos (viengyslis kabelis). Į vieną movos komplektą turi įeiti 3 fazėms reikalingos medžiagos. | 500mm2, 1 gyslos | vnt. | 562.28 |  | 0
Kauno r. sav. | Neveronių sen. | Medžiagos | 24 kV viengyslių ir trigyslių kabelių su XLPE izoliacija galinės movos (viengyslis kabelis). Į vieną movos komplektą turi įeiti 3 fazėms reikalingos medžiagos. | 500mm2, 1 gyslos | vnt. | 562.28 |  | 0
Kauno r. sav. | Karmėlavos sen. | Medžiagos | Mova pereinamoji su varžtiniais sujungikliais, skirta sujungti 10 kV 3 gyslų kabelį su alyv. popier. izoliacija ir 24 kV 1 gyslos plastiku izoliuotą kabelį su vieliniu ekranu | 120mm2, 3 gyslų | vnt. | 784.81 |  | 0
Kauno r. sav. | Neveronių sen. | Medžiagos | Mova pereinamoji su varžtiniais sujungikliais, skirta sujungti 10 kV 3 gyslų kabelį su alyv. popier. izoliacija ir 24 kV 1 gyslos plastiku izoliuotą kabelį su vieliniu ekranu | 120mm2, 3 gyslų | vnt. | 784.81 |  | 0
Kauno r. sav. | Karmėlavos sen. | Medžiagos | Mova pereinamoji su varžtiniais sujungikliais, skirta sujungti 10 kV 3 gyslų kabelį su alyv. popier. izoliacija ir 24 kV 1 gyslos plastiku izoliuotą kabelį su vieliniu ekranu | 240mm2, 3 gyslų | vnt. | 784.81 |  | 0
Kauno r. sav. | Neveronių sen. | Medžiagos | Mova pereinamoji su varžtiniais sujungikliais, skirta sujungti 10 kV 3 gyslų kabelį su alyv. popier. izoliacija ir 24 kV 1 gyslos plastiku izoliuotą kabelį su vieliniu ekranu | 240mm2, 3 gyslų | vnt. | 784.81 |  | 0
Kauno r. sav. | Karmėlavos sen. | Medžiagos | Mova pereinamoji su varžtiniais sujungikliais, skirta sujungti 10 kV 3 gyslų kabelį su alyv. popier. izoliacija ir 24 kV 3 gyslų plastiku izoliuotą kabelį su vieliniu ekranu | 50mm2, 3 gyslų | vnt. | 748.98 |  | 0
Kauno r. sav. | Neveronių sen. | Medžiagos | Mova pereinamoji su varžtiniais sujungikliais, skirta sujungti 10 kV 3 gyslų kabelį su alyv. popier. izoliacija ir 24 kV 3 gyslų plastiku izoliuotą kabelį su vieliniu ekranu | 50mm2, 3 gyslų | vnt. | 748.98 |  | 0
Kauno r. sav. | Karmėlavos sen. | Medžiagos | Mova pereinamoji su varžtiniais sujungikliais, skirta sujungti 10 kV 3 gyslų kabelį su alyv. popier. izoliacija ir 24 kV 3 gyslų plastiku izoliuotą kabelį su vieliniu ekranu | 120mm2, 3 gyslų | vnt. | 784.81 |  | 0
Kauno r. sav. | Neveronių sen. | Medžiagos | Mova pereinamoji su varžtiniais sujungikliais, skirta sujungti 10 kV 3 gyslų kabelį su alyv. popier. izoliacija ir 24 kV 3 gyslų plastiku izoliuotą kabelį su vieliniu ekranu | 120mm2, 3 gyslų | vnt. | 784.81 |  | 0
Kauno r. sav. | Karmėlavos sen. | Medžiagos | iki 1 kV kabelių pereinamoji mova | 16-70 mm² | vnt. | 223.66 |  | 0
Kauno r. sav. | Neveronių sen. | Medžiagos | iki 1 kV kabelių pereinamoji mova | 16-70 mm² | vnt. | 223.66 |  | 0
Kauno r. sav. | Karmėlavos sen. | Medžiagos | iki 1 kV kabelių pereinamoji mova | 50-150 mm² | vnt. | 297.34 |  | 0
Kauno r. sav. | Neveronių sen. | Medžiagos | iki 1 kV kabelių pereinamoji mova | 50-150 mm² | vnt. | 297.34 |  | 0
Kauno r. sav. | Karmėlavos sen. | Medžiagos | iki 1 kV kabelių popierine izoliacija jungiamoji mova | 16-70 mm² | vnt. | 216.43 |  | 0
Kauno r. sav. | Neveronių sen. | Medžiagos | iki 1 kV kabelių popierine izoliacija jungiamoji mova | 16-70 mm² | vnt. | 216.43 |  | 0
Kauno r. sav. | Karmėlavos sen. | Medžiagos | iki 1 kV kabelių popierine izoliacija jungiamoji mova | 50-120 mm² | vnt. | 266.61 |  | 0
Kauno r. sav. | Neveronių sen. | Medžiagos | iki 1 kV kabelių popierine izoliacija jungiamoji mova | 50-120 mm² | vnt. | 266.61 |  | 0
Kauno r. sav. | Karmėlavos sen. | Medžiagos | iki 1 kV kabelių popierine izoliacija galinė mova | 25-70 mm² | vnt. | 145.25 |  | 0
Kauno r. sav. | Neveronių sen. | Medžiagos | iki 1 kV kabelių popierine izoliacija galinė mova | 25-70 mm² | vnt. | 145.25 |  | 0
Kauno r. sav. | Karmėlavos sen. | Medžiagos | iki 1 kV kabelių popierine izoliacija galinė mova | 70-120 mm² | vnt. | 178.52 |  | 0
Kauno r. sav. | Neveronių sen. | Medžiagos | iki 1 kV kabelių popierine izoliacija galinė mova | 70-120 mm² | vnt. | 178.52 |  | 0
Kauno r. sav. | Karmėlavos sen. | Medžiagos | Saugiklių kirtiklių blokas | SZ400.3 | vnt. | 654.22 |  | 0
Kauno r. sav. | Neveronių sen. | Medžiagos | Saugiklių kirtiklių blokas | SZ400.3 | vnt. | 654.22 |  | 0
Kauno r. sav. | Karmėlavos sen. | Medžiagos | Saugiklių kirtiklių blokas | SZ160.32 | vnt. | 336.93 |  | 0
Kauno r. sav. | Neveronių sen. | Medžiagos | Saugiklių kirtiklių blokas | SZ160.32 | vnt. | 336.93 |  | 0
Kauno r. sav. | Karmėlavos sen. | Medžiagos | 0,4 kV oro linijoje montuojamas apkrovų balansavimo įrenginys | PB50A-3P-200ADV | vnt. | 7908.41 |  | 0
Kauno r. sav. | Neveronių sen. | Medžiagos | 0,4 kV oro linijoje montuojamas apkrovų balansavimo įrenginys | PB50A-3P-200ADV | vnt. | 7908.41 |  | 0
Kauno r. sav. | Karmėlavos sen. | Medžiagos | 0,23 kV oro linijoje montuojamas vienfazis įtampos reguliatorius | VC6K-1P-000 | vnt. | 4551.27 |  | 0
Kauno r. sav. | Neveronių sen. | Medžiagos | 0,23 kV oro linijoje montuojamas vienfazis įtampos reguliatorius | VC6K-1P-000 | vnt. | 4551.27 |  | 0
Kauno r. sav. | Karmėlavos sen. | Medžiagos | Automatinis laidų sujungiklis neizoliuotiems aliuminio lydinio laidininkams sujungti be papildomų įrankių | 35-50 mm2 | vnt. | 26 |  | 0
Kauno r. sav. | Neveronių sen. | Medžiagos | Automatinis laidų sujungiklis neizoliuotiems aliuminio lydinio laidininkams sujungti be papildomų įrankių | 35-50 mm2 | vnt. | 26 |  | 0
Kauno r. sav. | Karmėlavos sen. | Medžiagos | Automatinis laidų sujungiklis neizoliuotiems aliuminio lydinio laidininkams sujungti be papildomų įrankių | 70-95 mm2 | vnt. | 29.67 |  | 0
Kauno r. sav. | Neveronių sen. | Medžiagos | Automatinis laidų sujungiklis neizoliuotiems aliuminio lydinio laidininkams sujungti be papildomų įrankių | 70-95 mm2 | vnt. | 29.67 |  | 0
Kauno r. sav. | Karmėlavos sen. | Medžiagos | Izoliatorius 10 kV neizoliuotiems laidams | ŠF20 | vnt. | 9.4 |  | 0
Kauno r. sav. | Neveronių sen. | Medžiagos | Izoliatorius 10 kV neizoliuotiems laidams | ŠF20 | vnt. | 9.4 |  | 0
Kauno r. sav. | Karmėlavos sen. | Medžiagos | Izoliatorius 10 kV izoliuotiems laidams | SDI30 | vnt. | 31.14 |  | 0
Kauno r. sav. | Neveronių sen. | Medžiagos | Izoliatorius 10 kV izoliuotiems laidams | SDI30 | vnt. | 31.14 |  | 0
Kauno r. sav. | Karmėlavos sen. | Medžiagos | Izoliatorius 10 kV izoliuotiems laidams | SDI37 | vnt. | 45.06 |  | 0
Kauno r. sav. | Neveronių sen. | Medžiagos | Izoliatorius 10 kV izoliuotiems laidams | SDI37 | vnt. | 45.06 |  | 0
Kauno r. sav. | Karmėlavos sen. | Medžiagos | Polimerinis tempiamasis izoliatorius | SDI90.150 | vnt. | 52.59 |  | 0
Kauno r. sav. | Neveronių sen. | Medžiagos | Polimerinis tempiamasis izoliatorius | SDI90.150 | vnt. | 52.59 |  | 0
Kauno r. sav. | Karmėlavos sen. | Medžiagos | Vandeniui atsparus tempiamasis gnybtas (OLA) | SO255.2 | vnt. | 67.72 |  | 0
Kauno r. sav. | Neveronių sen. | Medžiagos | Vandeniui atsparus tempiamasis gnybtas (OLA) | SO255.2 | vnt. | 67.72 |  | 0
Kauno r. sav. | Karmėlavos sen. | Medžiagos | Tempiamasis gnybtas | SO85 | vnt. | 42.54 |  | 0
Kauno r. sav. | Neveronių sen. | Medžiagos | Tempiamasis gnybtas | SO85 | vnt. | 42.54 |  | 0
Kauno r. sav. | Batniavos sen. | Medžiagos | Atramų numeracijos žymuo | "Pagal AB ""Energijos skirstymo operatorius"" | vnt. | 3.1 |  | 0
Kauno r. sav. | Čekiškės sen. | Medžiagos | Atramų numeracijos žymuo | "Pagal AB ""Energijos skirstymo operatorius"" | vnt. | 3.1 |  | 0
Kauno r. sav. | Kulautuvos sen. | Medžiagos | Atramų numeracijos žymuo | "Pagal AB ""Energijos skirstymo operatorius"" | vnt. | 3.1 |  | 0
Kauno r. sav. | Raudondvario sen. | Medžiagos | Atramų numeracijos žymuo | "Pagal AB ""Energijos skirstymo operatorius"" | vnt. | 3.1 |  | 0
Kauno r. sav. | Užliedžių sen. | Medžiagos | Atramų numeracijos žymuo | "Pagal AB ""Energijos skirstymo operatorius"" | vnt. | 3.1 |  | 0
Kauno r. sav. | Vilkijos apylinkių sen. | Medžiagos | Atramų numeracijos žymuo | "Pagal AB ""Energijos skirstymo operatorius"" | vnt. | 3.1 |  | 0
Kauno r. sav. | Vilkijos sen. | Medžiagos | Atramų numeracijos žymuo | "Pagal AB ""Energijos skirstymo operatorius"" | vnt. | 3.1 |  | 0
Kauno r. sav. | Batniavos sen. | Medžiagos | Galiniai kabelių operatyviniai žymenys | "Pagal AB ""Energijos skirstymo operatorius"" | vnt. | 3.08 |  | 0
Kauno r. sav. | Čekiškės sen. | Medžiagos | Galiniai kabelių operatyviniai žymenys | "Pagal AB ""Energijos skirstymo operatorius"" | vnt. | 3.08 |  | 0
Kauno r. sav. | Kulautuvos sen. | Medžiagos | Galiniai kabelių operatyviniai žymenys | "Pagal AB ""Energijos skirstymo operatorius"" | vnt. | 3.08 |  | 0
Kauno r. sav. | Raudondvario sen. | Medžiagos | Galiniai kabelių operatyviniai žymenys | "Pagal AB ""Energijos skirstymo operatorius"" | vnt. | 3.08 |  | 0
Kauno r. sav. | Užliedžių sen. | Medžiagos | Galiniai kabelių operatyviniai žymenys | "Pagal AB ""Energijos skirstymo operatorius"" | vnt. | 3.08 |  | 0
Kauno r. sav. | Vilkijos apylinkių sen. | Medžiagos | Galiniai kabelių operatyviniai žymenys | "Pagal AB ""Energijos skirstymo operatorius"" | vnt. | 3.08 |  | 0
Kauno r. sav. | Vilkijos sen. | Medžiagos | Galiniai kabelių operatyviniai žymenys | "Pagal AB ""Energijos skirstymo operatorius"" | vnt. | 3.08 |  | 0
Kauno r. sav. | Batniavos sen. | Medžiagos | Paramsčio tvirtinimo mazgas | PTM-1,1 | vnt. | 27.7 |  | 0
Kauno r. sav. | Čekiškės sen. | Medžiagos | Paramsčio tvirtinimo mazgas | PTM-1,1 | vnt. | 27.7 |  | 0
Kauno r. sav. | Kulautuvos sen. | Medžiagos | Paramsčio tvirtinimo mazgas | PTM-1,1 | vnt. | 27.7 |  | 0
Kauno r. sav. | Raudondvario sen. | Medžiagos | Paramsčio tvirtinimo mazgas | PTM-1,1 | vnt. | 27.7 |  | 0
Kauno r. sav. | Užliedžių sen. | Medžiagos | Paramsčio tvirtinimo mazgas | PTM-1,1 | vnt. | 27.7 |  | 0
Kauno r. sav. | Vilkijos apylinkių sen. | Medžiagos | Paramsčio tvirtinimo mazgas | PTM-1,1 | vnt. | 27.7 |  | 0
Kauno r. sav. | Vilkijos sen. | Medžiagos | Paramsčio tvirtinimo mazgas | PTM-1,1 | vnt. | 27.7 |  | 0
Kauno r. sav. | Batniavos sen. | Medžiagos | 10kV viršįtampių ribotuvas | DH | vnt. | 60 |  | 0
Kauno r. sav. | Čekiškės sen. | Medžiagos | 10kV viršįtampių ribotuvas | DH | vnt. | 60 |  | 0
Kauno r. sav. | Kulautuvos sen. | Medžiagos | 10kV viršįtampių ribotuvas | DH | vnt. | 60 |  | 0
Kauno r. sav. | Raudondvario sen. | Medžiagos | 10kV viršįtampių ribotuvas | DH | vnt. | 60 |  | 0
Kauno r. sav. | Užliedžių sen. | Medžiagos | 10kV viršįtampių ribotuvas | DH | vnt. | 60 |  | 0
Kauno r. sav. | Vilkijos apylinkių sen. | Medžiagos | 10kV viršįtampių ribotuvas | DH | vnt. | 60 |  | 0
Kauno r. sav. | Vilkijos sen. | Medžiagos | 10kV viršįtampių ribotuvas | DH | vnt. | 60 |  | 0
Kauno r. sav. | Batniavos sen. | Medžiagos | 0,4kV lauko tipo viršįtampių ribotuvas | II klasės | vnt. | 23.73 |  | 0
Kauno r. sav. | Čekiškės sen. | Medžiagos | 0,4kV lauko tipo viršįtampių ribotuvas | II klasės | vnt. | 23.73 |  | 0
Kauno r. sav. | Kulautuvos sen. | Medžiagos | 0,4kV lauko tipo viršįtampių ribotuvas | II klasės | vnt. | 23.73 |  | 0
Kauno r. sav. | Raudondvario sen. | Medžiagos | 0,4kV lauko tipo viršįtampių ribotuvas | II klasės | vnt. | 23.73 |  | 0
Kauno r. sav. | Užliedžių sen. | Medžiagos | 0,4kV lauko tipo viršįtampių ribotuvas | II klasės | vnt. | 23.73 |  | 0
Kauno r. sav. | Vilkijos apylinkių sen. | Medžiagos | 0,4kV lauko tipo viršįtampių ribotuvas | II klasės | vnt. | 23.73 |  | 0
Kauno r. sav. | Vilkijos sen. | Medžiagos | 0,4kV lauko tipo viršįtampių ribotuvas | II klasės | vnt. | 23.73 |  | 0
Kauno r. sav. | Batniavos sen. | Medžiagos | 10 kV mova galinė su varžtiniais antgaliais kabeliui su plastiko izoliacija, vidaus tipo | 25-50 mm², 3 gyslų, gyslos ilgis 450 mm | vnt. | 184.41 |  | 0
Kauno r. sav. | Čekiškės sen. | Medžiagos | 10 kV mova galinė su varžtiniais antgaliais kabeliui su plastiko izoliacija, vidaus tipo | 25-50 mm², 3 gyslų, gyslos ilgis 450 mm | vnt. | 184.41 |  | 0
Kauno r. sav. | Kulautuvos sen. | Medžiagos | 10 kV mova galinė su varžtiniais antgaliais kabeliui su plastiko izoliacija, vidaus tipo | 25-50 mm², 3 gyslų, gyslos ilgis 450 mm | vnt. | 184.41 |  | 0
Kauno r. sav. | Raudondvario sen. | Medžiagos | 10 kV mova galinė su varžtiniais antgaliais kabeliui su plastiko izoliacija, vidaus tipo | 25-50 mm², 3 gyslų, gyslos ilgis 450 mm | vnt. | 184.41 |  | 0
Kauno r. sav. | Užliedžių sen. | Medžiagos | 10 kV mova galinė su varžtiniais antgaliais kabeliui su plastiko izoliacija, vidaus tipo | 25-50 mm², 3 gyslų, gyslos ilgis 450 mm | vnt. | 184.41 |  | 0
Kauno r. sav. | Vilkijos apylinkių sen. | Medžiagos | 10 kV mova galinė su varžtiniais antgaliais kabeliui su plastiko izoliacija, vidaus tipo | 25-50 mm², 3 gyslų, gyslos ilgis 450 mm | vnt. | 184.41 |  | 0
Kauno r. sav. | Vilkijos sen. | Medžiagos | 10 kV mova galinė su varžtiniais antgaliais kabeliui su plastiko izoliacija, vidaus tipo | 25-50 mm², 3 gyslų, gyslos ilgis 450 mm | vnt. | 184.41 |  | 0
Kauno r. sav. | Batniavos sen. | Medžiagos | 10 kV mova galinė su varžtiniais antgaliais kabeliui su plastiko izoliacija, vidaus tipo | 25-50 mm², 3 gyslų, gyslos ilgis 1200 mm | vnt. | 221.43 |  | 0
Kauno r. sav. | Čekiškės sen. | Medžiagos | 10 kV mova galinė su varžtiniais antgaliais kabeliui su plastiko izoliacija, vidaus tipo | 25-50 mm², 3 gyslų, gyslos ilgis 1200 mm | vnt. | 221.43 |  | 0
Kauno r. sav. | Kulautuvos sen. | Medžiagos | 10 kV mova galinė su varžtiniais antgaliais kabeliui su plastiko izoliacija, vidaus tipo | 25-50 mm², 3 gyslų, gyslos ilgis 1200 mm | vnt. | 221.43 |  | 0
Kauno r. sav. | Raudondvario sen. | Medžiagos | 10 kV mova galinė su varžtiniais antgaliais kabeliui su plastiko izoliacija, vidaus tipo | 25-50 mm², 3 gyslų, gyslos ilgis 1200 mm | vnt. | 221.43 |  | 0
Kauno r. sav. | Užliedžių sen. | Medžiagos | 10 kV mova galinė su varžtiniais antgaliais kabeliui su plastiko izoliacija, vidaus tipo | 25-50 mm², 3 gyslų, gyslos ilgis 1200 mm | vnt. | 221.43 |  | 0
Kauno r. sav. | Vilkijos apylinkių sen. | Medžiagos | 10 kV mova galinė su varžtiniais antgaliais kabeliui su plastiko izoliacija, vidaus tipo | 25-50 mm², 3 gyslų, gyslos ilgis 1200 mm | vnt. | 221.43 |  | 0
Kauno r. sav. | Vilkijos sen. | Medžiagos | 10 kV mova galinė su varžtiniais antgaliais kabeliui su plastiko izoliacija, vidaus tipo | 25-50 mm², 3 gyslų, gyslos ilgis 1200 mm | vnt. | 221.43 |  | 0
Kauno r. sav. | Batniavos sen. | Medžiagos | 10 kV A tipo ekranuotos kištukinės movos (1 fazė), prijungiamas (angl. Plug-in) ekranuotas alkūninis adapteris | 35 mm² | vnt. | 126.75 |  | 0
Kauno r. sav. | Čekiškės sen. | Medžiagos | 10 kV A tipo ekranuotos kištukinės movos (1 fazė), prijungiamas (angl. Plug-in) ekranuotas alkūninis adapteris | 35 mm² | vnt. | 126.75 |  | 0
Kauno r. sav. | Kulautuvos sen. | Medžiagos | 10 kV A tipo ekranuotos kištukinės movos (1 fazė), prijungiamas (angl. Plug-in) ekranuotas alkūninis adapteris | 35 mm² | vnt. | 126.75 |  | 0
Kauno r. sav. | Raudondvario sen. | Medžiagos | 10 kV A tipo ekranuotos kištukinės movos (1 fazė), prijungiamas (angl. Plug-in) ekranuotas alkūninis adapteris | 35 mm² | vnt. | 126.75 |  | 0
Kauno r. sav. | Užliedžių sen. | Medžiagos | 10 kV A tipo ekranuotos kištukinės movos (1 fazė), prijungiamas (angl. Plug-in) ekranuotas alkūninis adapteris | 35 mm² | vnt. | 126.75 |  | 0
Kauno r. sav. | Vilkijos apylinkių sen. | Medžiagos | 10 kV A tipo ekranuotos kištukinės movos (1 fazė), prijungiamas (angl. Plug-in) ekranuotas alkūninis adapteris | 35 mm² | vnt. | 126.75 |  | 0
Kauno r. sav. | Vilkijos sen. | Medžiagos | 10 kV A tipo ekranuotos kištukinės movos (1 fazė), prijungiamas (angl. Plug-in) ekranuotas alkūninis adapteris | 35 mm² | vnt. | 126.75 |  | 0
Kauno r. sav. | Batniavos sen. | Medžiagos | 10 kV A tipo ekranuotos kištukinės movos (1 fazė), prijungiamas (angl. Plug-in) ekranuotas alkūninis adapteris | 70 mm² | vnt. | 127.39 |  | 0
Kauno r. sav. | Čekiškės sen. | Medžiagos | 10 kV A tipo ekranuotos kištukinės movos (1 fazė), prijungiamas (angl. Plug-in) ekranuotas alkūninis adapteris | 70 mm² | vnt. | 127.39 |  | 0
Kauno r. sav. | Kulautuvos sen. | Medžiagos | 10 kV A tipo ekranuotos kištukinės movos (1 fazė), prijungiamas (angl. Plug-in) ekranuotas alkūninis adapteris | 70 mm² | vnt. | 127.39 |  | 0
Kauno r. sav. | Raudondvario sen. | Medžiagos | 10 kV A tipo ekranuotos kištukinės movos (1 fazė), prijungiamas (angl. Plug-in) ekranuotas alkūninis adapteris | 70 mm² | vnt. | 127.39 |  | 0
Kauno r. sav. | Užliedžių sen. | Medžiagos | 10 kV A tipo ekranuotos kištukinės movos (1 fazė), prijungiamas (angl. Plug-in) ekranuotas alkūninis adapteris | 70 mm² | vnt. | 127.39 |  | 0
Kauno r. sav. | Vilkijos apylinkių sen. | Medžiagos | 10 kV A tipo ekranuotos kištukinės movos (1 fazė), prijungiamas (angl. Plug-in) ekranuotas alkūninis adapteris | 70 mm² | vnt. | 127.39 |  | 0
Kauno r. sav. | Vilkijos sen. | Medžiagos | 10 kV A tipo ekranuotos kištukinės movos (1 fazė), prijungiamas (angl. Plug-in) ekranuotas alkūninis adapteris | 70 mm² | vnt. | 127.39 |  | 0
Kauno r. sav. | Batniavos sen. | Medžiagos | 12 kV ir 24 kV viengyslių ir trigyslių kabelių su XLPE izoliacija jungiamosios movos (1 jungiamų kabelių kombinacija) | 24 kV 3x1xA jungiamas su 24 kV 3x1xA (A-120mm | vnt. | 244.25 |  | 0
Kauno r. sav. | Čekiškės sen. | Medžiagos | 12 kV ir 24 kV viengyslių ir trigyslių kabelių su XLPE izoliacija jungiamosios movos (1 jungiamų kabelių kombinacija) | 24 kV 3x1xA jungiamas su 24 kV 3x1xA (A-120mm | vnt. | 244.25 |  | 0
Kauno r. sav. | Kulautuvos sen. | Medžiagos | 12 kV ir 24 kV viengyslių ir trigyslių kabelių su XLPE izoliacija jungiamosios movos (1 jungiamų kabelių kombinacija) | 24 kV 3x1xA jungiamas su 24 kV 3x1xA (A-120mm | vnt. | 244.25 |  | 0
Kauno r. sav. | Raudondvario sen. | Medžiagos | 12 kV ir 24 kV viengyslių ir trigyslių kabelių su XLPE izoliacija jungiamosios movos (1 jungiamų kabelių kombinacija) | 24 kV 3x1xA jungiamas su 24 kV 3x1xA (A-120mm | vnt. | 244.25 |  | 0
Kauno r. sav. | Užliedžių sen. | Medžiagos | 12 kV ir 24 kV viengyslių ir trigyslių kabelių su XLPE izoliacija jungiamosios movos (1 jungiamų kabelių kombinacija) | 24 kV 3x1xA jungiamas su 24 kV 3x1xA (A-120mm | vnt. | 244.25 |  | 0
Kauno r. sav. | Vilkijos apylinkių sen. | Medžiagos | 12 kV ir 24 kV viengyslių ir trigyslių kabelių su XLPE izoliacija jungiamosios movos (1 jungiamų kabelių kombinacija) | 24 kV 3x1xA jungiamas su 24 kV 3x1xA (A-120mm | vnt. | 244.25 |  | 0
Kauno r. sav. | Vilkijos sen. | Medžiagos | 12 kV ir 24 kV viengyslių ir trigyslių kabelių su XLPE izoliacija jungiamosios movos (1 jungiamų kabelių kombinacija) | 24 kV 3x1xA jungiamas su 24 kV 3x1xA (A-120mm | vnt. | 244.25 |  | 0
Kauno r. sav. | Batniavos sen. | Medžiagos | 12 kV ir 24 kV viengyslių ir trigyslių kabelių su XLPE izoliacija jungiamosios movos (1 jungiamų kabelių kombinacija) | 24 kV 3x1xA jungiamas su 24 kV 3x1xA (A-500mm | vnt. | 500.67 |  | 0
Kauno r. sav. | Čekiškės sen. | Medžiagos | 12 kV ir 24 kV viengyslių ir trigyslių kabelių su XLPE izoliacija jungiamosios movos (1 jungiamų kabelių kombinacija) | 24 kV 3x1xA jungiamas su 24 kV 3x1xA (A-500mm | vnt. | 500.67 |  | 0
Kauno r. sav. | Kulautuvos sen. | Medžiagos | 12 kV ir 24 kV viengyslių ir trigyslių kabelių su XLPE izoliacija jungiamosios movos (1 jungiamų kabelių kombinacija) | 24 kV 3x1xA jungiamas su 24 kV 3x1xA (A-500mm | vnt. | 500.67 |  | 0
Kauno r. sav. | Raudondvario sen. | Medžiagos | 12 kV ir 24 kV viengyslių ir trigyslių kabelių su XLPE izoliacija jungiamosios movos (1 jungiamų kabelių kombinacija) | 24 kV 3x1xA jungiamas su 24 kV 3x1xA (A-500mm | vnt. | 500.67 |  | 0
Kauno r. sav. | Užliedžių sen. | Medžiagos | 12 kV ir 24 kV viengyslių ir trigyslių kabelių su XLPE izoliacija jungiamosios movos (1 jungiamų kabelių kombinacija) | 24 kV 3x1xA jungiamas su 24 kV 3x1xA (A-500mm | vnt. | 500.67 |  | 0
Kauno r. sav. | Vilkijos apylinkių sen. | Medžiagos | 12 kV ir 24 kV viengyslių ir trigyslių kabelių su XLPE izoliacija jungiamosios movos (1 jungiamų kabelių kombinacija) | 24 kV 3x1xA jungiamas su 24 kV 3x1xA (A-500mm | vnt. | 500.67 |  | 0
Kauno r. sav. | Vilkijos sen. | Medžiagos | 12 kV ir 24 kV viengyslių ir trigyslių kabelių su XLPE izoliacija jungiamosios movos (1 jungiamų kabelių kombinacija) | 24 kV 3x1xA jungiamas su 24 kV 3x1xA (A-500mm | vnt. | 500.67 |  | 0
Kauno r. sav. | Batniavos sen. | Medžiagos | 12 kV ir 24 kV viengyslių ir trigyslių kabelių su XLPE izoliacija jungiamosios movos (2 jungiamų kabelių kombinacija) | 24 kV 3x1xA jungiamas su 24 kV 3xA (A-50mm2, | vnt. | 676.3 |  | 0
Kauno r. sav. | Čekiškės sen. | Medžiagos | 12 kV ir 24 kV viengyslių ir trigyslių kabelių su XLPE izoliacija jungiamosios movos (2 jungiamų kabelių kombinacija) | 24 kV 3x1xA jungiamas su 24 kV 3xA (A-50mm2, | vnt. | 676.3 |  | 0
Kauno r. sav. | Kulautuvos sen. | Medžiagos | 12 kV ir 24 kV viengyslių ir trigyslių kabelių su XLPE izoliacija jungiamosios movos (2 jungiamų kabelių kombinacija) | 24 kV 3x1xA jungiamas su 24 kV 3xA (A-50mm2, | vnt. | 676.3 |  | 0
Kauno r. sav. | Raudondvario sen. | Medžiagos | 12 kV ir 24 kV viengyslių ir trigyslių kabelių su XLPE izoliacija jungiamosios movos (2 jungiamų kabelių kombinacija) | 24 kV 3x1xA jungiamas su 24 kV 3xA (A-50mm2, | vnt. | 676.3 |  | 0
Kauno r. sav. | Užliedžių sen. | Medžiagos | 12 kV ir 24 kV viengyslių ir trigyslių kabelių su XLPE izoliacija jungiamosios movos (2 jungiamų kabelių kombinacija) | 24 kV 3x1xA jungiamas su 24 kV 3xA (A-50mm2, | vnt. | 676.3 |  | 0
Kauno r. sav. | Vilkijos apylinkių sen. | Medžiagos | 12 kV ir 24 kV viengyslių ir trigyslių kabelių su XLPE izoliacija jungiamosios movos (2 jungiamų kabelių kombinacija) | 24 kV 3x1xA jungiamas su 24 kV 3xA (A-50mm2, | vnt. | 676.3 |  | 0
Kauno r. sav. | Vilkijos sen. | Medžiagos | 12 kV ir 24 kV viengyslių ir trigyslių kabelių su XLPE izoliacija jungiamosios movos (2 jungiamų kabelių kombinacija) | 24 kV 3x1xA jungiamas su 24 kV 3xA (A-50mm2, | vnt. | 676.3 |  | 0
Kauno r. sav. | Batniavos sen. | Medžiagos | 12 kV ir 24 kV viengyslių ir trigyslių kabelių su XLPE izoliacija jungiamosios movos (3 jungiamų kabelių kombinacija) | 24 kV 3xA jungiamas su 24 kV 3xA (A-50mm2, 12 | vnt. | 515.5 |  | 0
Kauno r. sav. | Čekiškės sen. | Medžiagos | 12 kV ir 24 kV viengyslių ir trigyslių kabelių su XLPE izoliacija jungiamosios movos (3 jungiamų kabelių kombinacija) | 24 kV 3xA jungiamas su 24 kV 3xA (A-50mm2, 12 | vnt. | 515.5 |  | 0
Kauno r. sav. | Kulautuvos sen. | Medžiagos | 12 kV ir 24 kV viengyslių ir trigyslių kabelių su XLPE izoliacija jungiamosios movos (3 jungiamų kabelių kombinacija) | 24 kV 3xA jungiamas su 24 kV 3xA (A-50mm2, 12 | vnt. | 515.5 |  | 0
Kauno r. sav. | Raudondvario sen. | Medžiagos | 12 kV ir 24 kV viengyslių ir trigyslių kabelių su XLPE izoliacija jungiamosios movos (3 jungiamų kabelių kombinacija) | 24 kV 3xA jungiamas su 24 kV 3xA (A-50mm2, 12 | vnt. | 515.5 |  | 0
Kauno r. sav. | Užliedžių sen. | Medžiagos | 12 kV ir 24 kV viengyslių ir trigyslių kabelių su XLPE izoliacija jungiamosios movos (3 jungiamų kabelių kombinacija) | 24 kV 3xA jungiamas su 24 kV 3xA (A-50mm2, 12 | vnt. | 515.5 |  | 0
Kauno r. sav. | Vilkijos apylinkių sen. | Medžiagos | 12 kV ir 24 kV viengyslių ir trigyslių kabelių su XLPE izoliacija jungiamosios movos (3 jungiamų kabelių kombinacija) | 24 kV 3xA jungiamas su 24 kV 3xA (A-50mm2, 12 | vnt. | 515.5 |  | 0
Kauno r. sav. | Vilkijos sen. | Medžiagos | 12 kV ir 24 kV viengyslių ir trigyslių kabelių su XLPE izoliacija jungiamosios movos (3 jungiamų kabelių kombinacija) | 24 kV 3xA jungiamas su 24 kV 3xA (A-50mm2, 12 | vnt. | 515.5 |  | 0
Kauno r. sav. | Batniavos sen. | Medžiagos | 12 kV ir 24 kV viengyslių ir trigyslių kabelių su XLPE izoliacija jungiamosios movos (5 jungiamų kabelių kombinacija) | 10 kV 3x1xA jungiamas su 24 kV 3xA (A-50mm2, | vnt. | 638.72 |  | 0
Kauno r. sav. | Čekiškės sen. | Medžiagos | 12 kV ir 24 kV viengyslių ir trigyslių kabelių su XLPE izoliacija jungiamosios movos (5 jungiamų kabelių kombinacija) | 10 kV 3x1xA jungiamas su 24 kV 3xA (A-50mm2, | vnt. | 638.72 |  | 0
Kauno r. sav. | Kulautuvos sen. | Medžiagos | 12 kV ir 24 kV viengyslių ir trigyslių kabelių su XLPE izoliacija jungiamosios movos (5 jungiamų kabelių kombinacija) | 10 kV 3x1xA jungiamas su 24 kV 3xA (A-50mm2, | vnt. | 638.72 |  | 0
Kauno r. sav. | Raudondvario sen. | Medžiagos | 12 kV ir 24 kV viengyslių ir trigyslių kabelių su XLPE izoliacija jungiamosios movos (5 jungiamų kabelių kombinacija) | 10 kV 3x1xA jungiamas su 24 kV 3xA (A-50mm2, | vnt. | 638.72 |  | 0
Kauno r. sav. | Užliedžių sen. | Medžiagos | 12 kV ir 24 kV viengyslių ir trigyslių kabelių su XLPE izoliacija jungiamosios movos (5 jungiamų kabelių kombinacija) | 10 kV 3x1xA jungiamas su 24 kV 3xA (A-50mm2, | vnt. | 638.72 |  | 0
Kauno r. sav. | Vilkijos apylinkių sen. | Medžiagos | 12 kV ir 24 kV viengyslių ir trigyslių kabelių su XLPE izoliacija jungiamosios movos (5 jungiamų kabelių kombinacija) | 10 kV 3x1xA jungiamas su 24 kV 3xA (A-50mm2, | vnt. | 638.72 |  | 0
Kauno r. sav. | Vilkijos sen. | Medžiagos | 12 kV ir 24 kV viengyslių ir trigyslių kabelių su XLPE izoliacija jungiamosios movos (5 jungiamų kabelių kombinacija) | 10 kV 3x1xA jungiamas su 24 kV 3xA (A-50mm2, | vnt. | 638.72 |  | 0
Kauno r. sav. | Batniavos sen. | Medžiagos | 12 kV ir 24 kV viengyslių ir trigyslių kabelių su XLPE izoliacija jungiamosios movos (6 jungiamų kabelių kombinacija) | 10 kV 3xA jungiamas su 24 kV 3x1xA (A-50mm2, | vnt. | 638.72 |  | 0
Kauno r. sav. | Čekiškės sen. | Medžiagos | 12 kV ir 24 kV viengyslių ir trigyslių kabelių su XLPE izoliacija jungiamosios movos (6 jungiamų kabelių kombinacija) | 10 kV 3xA jungiamas su 24 kV 3x1xA (A-50mm2, | vnt. | 638.72 |  | 0
Kauno r. sav. | Kulautuvos sen. | Medžiagos | 12 kV ir 24 kV viengyslių ir trigyslių kabelių su XLPE izoliacija jungiamosios movos (6 jungiamų kabelių kombinacija) | 10 kV 3xA jungiamas su 24 kV 3x1xA (A-50mm2, | vnt. | 638.72 |  | 0
Kauno r. sav. | Raudondvario sen. | Medžiagos | 12 kV ir 24 kV viengyslių ir trigyslių kabelių su XLPE izoliacija jungiamosios movos (6 jungiamų kabelių kombinacija) | 10 kV 3xA jungiamas su 24 kV 3x1xA (A-50mm2, | vnt. | 638.72 |  | 0
Kauno r. sav. | Užliedžių sen. | Medžiagos | 12 kV ir 24 kV viengyslių ir trigyslių kabelių su XLPE izoliacija jungiamosios movos (6 jungiamų kabelių kombinacija) | 10 kV 3xA jungiamas su 24 kV 3x1xA (A-50mm2, | vnt. | 638.72 |  | 0
Kauno r. sav. | Vilkijos apylinkių sen. | Medžiagos | 12 kV ir 24 kV viengyslių ir trigyslių kabelių su XLPE izoliacija jungiamosios movos (6 jungiamų kabelių kombinacija) | 10 kV 3xA jungiamas su 24 kV 3x1xA (A-50mm2, | vnt. | 638.72 |  | 0
Kauno r. sav. | Vilkijos sen. | Medžiagos | 12 kV ir 24 kV viengyslių ir trigyslių kabelių su XLPE izoliacija jungiamosios movos (6 jungiamų kabelių kombinacija) | 10 kV 3xA jungiamas su 24 kV 3x1xA (A-50mm2, | vnt. | 638.72 |  | 0
Kauno r. sav. | Batniavos sen. | Medžiagos | 12 kV ir 24 kV viengyslių ir trigyslių kabelių su XLPE izoliacija jungiamosios movos (6 jungiamų kabelių kombinacija) | 10 kV 3xA jungiamas su 24 kV 3x1xA (A-240mm2) | vnt. | 638.72 |  | 0
Kauno r. sav. | Čekiškės sen. | Medžiagos | 12 kV ir 24 kV viengyslių ir trigyslių kabelių su XLPE izoliacija jungiamosios movos (6 jungiamų kabelių kombinacija) | 10 kV 3xA jungiamas su 24 kV 3x1xA (A-240mm2) | vnt. | 638.72 |  | 0
Kauno r. sav. | Kulautuvos sen. | Medžiagos | 12 kV ir 24 kV viengyslių ir trigyslių kabelių su XLPE izoliacija jungiamosios movos (6 jungiamų kabelių kombinacija) | 10 kV 3xA jungiamas su 24 kV 3x1xA (A-240mm2) | vnt. | 638.72 |  | 0
Kauno r. sav. | Raudondvario sen. | Medžiagos | 12 kV ir 24 kV viengyslių ir trigyslių kabelių su XLPE izoliacija jungiamosios movos (6 jungiamų kabelių kombinacija) | 10 kV 3xA jungiamas su 24 kV 3x1xA (A-240mm2) | vnt. | 638.72 |  | 0
Kauno r. sav. | Užliedžių sen. | Medžiagos | 12 kV ir 24 kV viengyslių ir trigyslių kabelių su XLPE izoliacija jungiamosios movos (6 jungiamų kabelių kombinacija) | 10 kV 3xA jungiamas su 24 kV 3x1xA (A-240mm2) | vnt. | 638.72 |  | 0
Kauno r. sav. | Vilkijos apylinkių sen. | Medžiagos | 12 kV ir 24 kV viengyslių ir trigyslių kabelių su XLPE izoliacija jungiamosios movos (6 jungiamų kabelių kombinacija) | 10 kV 3xA jungiamas su 24 kV 3x1xA (A-240mm2) | vnt. | 638.72 |  | 0
Kauno r. sav. | Vilkijos sen. | Medžiagos | 12 kV ir 24 kV viengyslių ir trigyslių kabelių su XLPE izoliacija jungiamosios movos (6 jungiamų kabelių kombinacija) | 10 kV 3xA jungiamas su 24 kV 3x1xA (A-240mm2) | vnt. | 638.72 |  | 0
Kauno r. sav. | Batniavos sen. | Medžiagos | 12 kV ir 24 kV viengyslių ir trigyslių kabelių su XLPE izoliacija jungiamosios movos (7 jungiamų kabelių kombinacija) | 10 kV 3xA jungiamas su 24 kV 3xA (A-50mm2, 12 | vnt. | 508.14 |  | 0
Kauno r. sav. | Čekiškės sen. | Medžiagos | 12 kV ir 24 kV viengyslių ir trigyslių kabelių su XLPE izoliacija jungiamosios movos (7 jungiamų kabelių kombinacija) | 10 kV 3xA jungiamas su 24 kV 3xA (A-50mm2, 12 | vnt. | 508.14 |  | 0
Kauno r. sav. | Kulautuvos sen. | Medžiagos | 12 kV ir 24 kV viengyslių ir trigyslių kabelių su XLPE izoliacija jungiamosios movos (7 jungiamų kabelių kombinacija) | 10 kV 3xA jungiamas su 24 kV 3xA (A-50mm2, 12 | vnt. | 508.14 |  | 0
Kauno r. sav. | Raudondvario sen. | Medžiagos | 12 kV ir 24 kV viengyslių ir trigyslių kabelių su XLPE izoliacija jungiamosios movos (7 jungiamų kabelių kombinacija) | 10 kV 3xA jungiamas su 24 kV 3xA (A-50mm2, 12 | vnt. | 508.14 |  | 0
Kauno r. sav. | Užliedžių sen. | Medžiagos | 12 kV ir 24 kV viengyslių ir trigyslių kabelių su XLPE izoliacija jungiamosios movos (7 jungiamų kabelių kombinacija) | 10 kV 3xA jungiamas su 24 kV 3xA (A-50mm2, 12 | vnt. | 508.14 |  | 0
Kauno r. sav. | Vilkijos apylinkių sen. | Medžiagos | 12 kV ir 24 kV viengyslių ir trigyslių kabelių su XLPE izoliacija jungiamosios movos (7 jungiamų kabelių kombinacija) | 10 kV 3xA jungiamas su 24 kV 3xA (A-50mm2, 12 | vnt. | 508.14 |  | 0
Kauno r. sav. | Vilkijos sen. | Medžiagos | 12 kV ir 24 kV viengyslių ir trigyslių kabelių su XLPE izoliacija jungiamosios movos (7 jungiamų kabelių kombinacija) | 10 kV 3xA jungiamas su 24 kV 3xA (A-50mm2, 12 | vnt. | 508.14 |  | 0
Kauno r. sav. | Batniavos sen. | Medžiagos | 12 kV ir 24 kV viengyslių ir trigyslių kabelių su XLPE izoliacija jungiamosios movos (8 jungiamų kabelių kombinacija) | 10 kV 3x1xA (AHXAMK-W Viskis) jungiamas su 24 | vnt. | 638.72 |  | 0
Kauno r. sav. | Čekiškės sen. | Medžiagos | 12 kV ir 24 kV viengyslių ir trigyslių kabelių su XLPE izoliacija jungiamosios movos (8 jungiamų kabelių kombinacija) | 10 kV 3x1xA (AHXAMK-W Viskis) jungiamas su 24 | vnt. | 638.72 |  | 0
Kauno r. sav. | Kulautuvos sen. | Medžiagos | 12 kV ir 24 kV viengyslių ir trigyslių kabelių su XLPE izoliacija jungiamosios movos (8 jungiamų kabelių kombinacija) | 10 kV 3x1xA (AHXAMK-W Viskis) jungiamas su 24 | vnt. | 638.72 |  | 0
Kauno r. sav. | Raudondvario sen. | Medžiagos | 12 kV ir 24 kV viengyslių ir trigyslių kabelių su XLPE izoliacija jungiamosios movos (8 jungiamų kabelių kombinacija) | 10 kV 3x1xA (AHXAMK-W Viskis) jungiamas su 24 | vnt. | 638.72 |  | 0
Kauno r. sav. | Užliedžių sen. | Medžiagos | 12 kV ir 24 kV viengyslių ir trigyslių kabelių su XLPE izoliacija jungiamosios movos (8 jungiamų kabelių kombinacija) | 10 kV 3x1xA (AHXAMK-W Viskis) jungiamas su 24 | vnt. | 638.72 |  | 0
Kauno r. sav. | Vilkijos apylinkių sen. | Medžiagos | 12 kV ir 24 kV viengyslių ir trigyslių kabelių su XLPE izoliacija jungiamosios movos (8 jungiamų kabelių kombinacija) | 10 kV 3x1xA (AHXAMK-W Viskis) jungiamas su 24 | vnt. | 638.72 |  | 0
Kauno r. sav. | Vilkijos sen. | Medžiagos | 12 kV ir 24 kV viengyslių ir trigyslių kabelių su XLPE izoliacija jungiamosios movos (8 jungiamų kabelių kombinacija) | 10 kV 3x1xA (AHXAMK-W Viskis) jungiamas su 24 | vnt. | 638.72 |  | 0
Kauno r. sav. | Batniavos sen. | Medžiagos | 12 kV ir 24 kV viengyslių ir trigyslių kabelių su XLPE izoliacija jungiamosios movos (9 jungiamų kabelių kombinacija) | 10 kV 3x1xA (AHXAMK-W Viskis) jungiamas su 24 | vnt. | 638.72 |  | 0
Kauno r. sav. | Čekiškės sen. | Medžiagos | 12 kV ir 24 kV viengyslių ir trigyslių kabelių su XLPE izoliacija jungiamosios movos (9 jungiamų kabelių kombinacija) | 10 kV 3x1xA (AHXAMK-W Viskis) jungiamas su 24 | vnt. | 638.72 |  | 0
Kauno r. sav. | Kulautuvos sen. | Medžiagos | 12 kV ir 24 kV viengyslių ir trigyslių kabelių su XLPE izoliacija jungiamosios movos (9 jungiamų kabelių kombinacija) | 10 kV 3x1xA (AHXAMK-W Viskis) jungiamas su 24 | vnt. | 638.72 |  | 0
Kauno r. sav. | Raudondvario sen. | Medžiagos | 12 kV ir 24 kV viengyslių ir trigyslių kabelių su XLPE izoliacija jungiamosios movos (9 jungiamų kabelių kombinacija) | 10 kV 3x1xA (AHXAMK-W Viskis) jungiamas su 24 | vnt. | 638.72 |  | 0
Kauno r. sav. | Užliedžių sen. | Medžiagos | 12 kV ir 24 kV viengyslių ir trigyslių kabelių su XLPE izoliacija jungiamosios movos (9 jungiamų kabelių kombinacija) | 10 kV 3x1xA (AHXAMK-W Viskis) jungiamas su 24 | vnt. | 638.72 |  | 0
Kauno r. sav. | Vilkijos apylinkių sen. | Medžiagos | 12 kV ir 24 kV viengyslių ir trigyslių kabelių su XLPE izoliacija jungiamosios movos (9 jungiamų kabelių kombinacija) | 10 kV 3x1xA (AHXAMK-W Viskis) jungiamas su 24 | vnt. | 638.72 |  | 0
Kauno r. sav. | Vilkijos sen. | Medžiagos | 12 kV ir 24 kV viengyslių ir trigyslių kabelių su XLPE izoliacija jungiamosios movos (9 jungiamų kabelių kombinacija) | 10 kV 3x1xA (AHXAMK-W Viskis) jungiamas su 24 | vnt. | 638.72 |  | 0
Kauno r. sav. | Batniavos sen. | Medžiagos | Mova pereinamoji su varžtiniais sujungikliais, skirta sujungti 10 kV 3 gyslų kabelį su alyv. popier. izoliacija ir 24 kV 1 gyslos plastiku izoliuotą kabelį su vieliniu ekranu | 120mm2, 3 gyslų | vnt. | 730.45 |  | 0
Kauno r. sav. | Čekiškės sen. | Medžiagos | Mova pereinamoji su varžtiniais sujungikliais, skirta sujungti 10 kV 3 gyslų kabelį su alyv. popier. izoliacija ir 24 kV 1 gyslos plastiku izoliuotą kabelį su vieliniu ekranu | 120mm2, 3 gyslų | vnt. | 730.45 |  | 0
Kauno r. sav. | Kulautuvos sen. | Medžiagos | Mova pereinamoji su varžtiniais sujungikliais, skirta sujungti 10 kV 3 gyslų kabelį su alyv. popier. izoliacija ir 24 kV 1 gyslos plastiku izoliuotą kabelį su vieliniu ekranu | 120mm2, 3 gyslų | vnt. | 730.45 |  | 0
Kauno r. sav. | Raudondvario sen. | Medžiagos | Mova pereinamoji su varžtiniais sujungikliais, skirta sujungti 10 kV 3 gyslų kabelį su alyv. popier. izoliacija ir 24 kV 1 gyslos plastiku izoliuotą kabelį su vieliniu ekranu | 120mm2, 3 gyslų | vnt. | 730.45 |  | 0
Kauno r. sav. | Užliedžių sen. | Medžiagos | Mova pereinamoji su varžtiniais sujungikliais, skirta sujungti 10 kV 3 gyslų kabelį su alyv. popier. izoliacija ir 24 kV 1 gyslos plastiku izoliuotą kabelį su vieliniu ekranu | 120mm2, 3 gyslų | vnt. | 730.45 |  | 0
Kauno r. sav. | Vilkijos apylinkių sen. | Medžiagos | Mova pereinamoji su varžtiniais sujungikliais, skirta sujungti 10 kV 3 gyslų kabelį su alyv. popier. izoliacija ir 24 kV 1 gyslos plastiku izoliuotą kabelį su vieliniu ekranu | 120mm2, 3 gyslų | vnt. | 730.45 |  | 0
Kauno r. sav. | Vilkijos sen. | Medžiagos | Mova pereinamoji su varžtiniais sujungikliais, skirta sujungti 10 kV 3 gyslų kabelį su alyv. popier. izoliacija ir 24 kV 1 gyslos plastiku izoliuotą kabelį su vieliniu ekranu | 120mm2, 3 gyslų | vnt. | 730.45 |  | 0
Kauno r. sav. | Batniavos sen. | Medžiagos | Mova pereinamoji su varžtiniais sujungikliais, skirta sujungti 10 kV 3 gyslų kabelį su alyv. popier. izoliacija ir 24 kV 1 gyslos plastiku izoliuotą kabelį su vieliniu ekranu | 240mm2, 3 gyslų | vnt. | 730.45 |  | 0
Kauno r. sav. | Čekiškės sen. | Medžiagos | Mova pereinamoji su varžtiniais sujungikliais, skirta sujungti 10 kV 3 gyslų kabelį su alyv. popier. izoliacija ir 24 kV 1 gyslos plastiku izoliuotą kabelį su vieliniu ekranu | 240mm2, 3 gyslų | vnt. | 730.45 |  | 0
Kauno r. sav. | Kulautuvos sen. | Medžiagos | Mova pereinamoji su varžtiniais sujungikliais, skirta sujungti 10 kV 3 gyslų kabelį su alyv. popier. izoliacija ir 24 kV 1 gyslos plastiku izoliuotą kabelį su vieliniu ekranu | 240mm2, 3 gyslų | vnt. | 730.45 |  | 0
Kauno r. sav. | Raudondvario sen. | Medžiagos | Mova pereinamoji su varžtiniais sujungikliais, skirta sujungti 10 kV 3 gyslų kabelį su alyv. popier. izoliacija ir 24 kV 1 gyslos plastiku izoliuotą kabelį su vieliniu ekranu | 240mm2, 3 gyslų | vnt. | 730.45 |  | 0
Kauno r. sav. | Užliedžių sen. | Medžiagos | Mova pereinamoji su varžtiniais sujungikliais, skirta sujungti 10 kV 3 gyslų kabelį su alyv. popier. izoliacija ir 24 kV 1 gyslos plastiku izoliuotą kabelį su vieliniu ekranu | 240mm2, 3 gyslų | vnt. | 730.45 |  | 0
Kauno r. sav. | Vilkijos apylinkių sen. | Medžiagos | Mova pereinamoji su varžtiniais sujungikliais, skirta sujungti 10 kV 3 gyslų kabelį su alyv. popier. izoliacija ir 24 kV 1 gyslos plastiku izoliuotą kabelį su vieliniu ekranu | 240mm2, 3 gyslų | vnt. | 730.45 |  | 0
Kauno r. sav. | Vilkijos sen. | Medžiagos | Mova pereinamoji su varžtiniais sujungikliais, skirta sujungti 10 kV 3 gyslų kabelį su alyv. popier. izoliacija ir 24 kV 1 gyslos plastiku izoliuotą kabelį su vieliniu ekranu | 240mm2, 3 gyslų | vnt. | 730.45 |  | 0
Kauno r. sav. | Batniavos sen. | Medžiagos | Mova pereinamoji su varžtiniais sujungikliais, skirta sujungti 10 kV 3 gyslų kabelį su alyv. popier. izoliacija ir 24 kV 3 gyslų plastiku izoliuotą kabelį su vieliniu ekranu | 50mm2, 3 gyslų | vnt. | 697.1 |  | 0
Kauno r. sav. | Čekiškės sen. | Medžiagos | Mova pereinamoji su varžtiniais sujungikliais, skirta sujungti 10 kV 3 gyslų kabelį su alyv. popier. izoliacija ir 24 kV 3 gyslų plastiku izoliuotą kabelį su vieliniu ekranu | 50mm2, 3 gyslų | vnt. | 697.1 |  | 0
Kauno r. sav. | Kulautuvos sen. | Medžiagos | Mova pereinamoji su varžtiniais sujungikliais, skirta sujungti 10 kV 3 gyslų kabelį su alyv. popier. izoliacija ir 24 kV 3 gyslų plastiku izoliuotą kabelį su vieliniu ekranu | 50mm2, 3 gyslų | vnt. | 697.1 |  | 0
Kauno r. sav. | Raudondvario sen. | Medžiagos | Mova pereinamoji su varžtiniais sujungikliais, skirta sujungti 10 kV 3 gyslų kabelį su alyv. popier. izoliacija ir 24 kV 3 gyslų plastiku izoliuotą kabelį su vieliniu ekranu | 50mm2, 3 gyslų | vnt. | 697.1 |  | 0
Kauno r. sav. | Užliedžių sen. | Medžiagos | Mova pereinamoji su varžtiniais sujungikliais, skirta sujungti 10 kV 3 gyslų kabelį su alyv. popier. izoliacija ir 24 kV 3 gyslų plastiku izoliuotą kabelį su vieliniu ekranu | 50mm2, 3 gyslų | vnt. | 697.1 |  | 0
Kauno r. sav. | Vilkijos apylinkių sen. | Medžiagos | Mova pereinamoji su varžtiniais sujungikliais, skirta sujungti 10 kV 3 gyslų kabelį su alyv. popier. izoliacija ir 24 kV 3 gyslų plastiku izoliuotą kabelį su vieliniu ekranu | 50mm2, 3 gyslų | vnt. | 697.1 |  | 0
Kauno r. sav. | Vilkijos sen. | Medžiagos | Mova pereinamoji su varžtiniais sujungikliais, skirta sujungti 10 kV 3 gyslų kabelį su alyv. popier. izoliacija ir 24 kV 3 gyslų plastiku izoliuotą kabelį su vieliniu ekranu | 50mm2, 3 gyslų | vnt. | 697.1 |  | 0
Kauno r. sav. | Batniavos sen. | Medžiagos | Mova pereinamoji su varžtiniais sujungikliais, skirta sujungti 10 kV 3 gyslų kabelį su alyv. popier. izoliacija ir 24 kV 3 gyslų plastiku izoliuotą kabelį su vieliniu ekranu | 120mm2, 3 gyslų | vnt. | 730.45 |  | 0
Kauno r. sav. | Čekiškės sen. | Medžiagos | Mova pereinamoji su varžtiniais sujungikliais, skirta sujungti 10 kV 3 gyslų kabelį su alyv. popier. izoliacija ir 24 kV 3 gyslų plastiku izoliuotą kabelį su vieliniu ekranu | 120mm2, 3 gyslų | vnt. | 730.45 |  | 0
Kauno r. sav. | Kulautuvos sen. | Medžiagos | Mova pereinamoji su varžtiniais sujungikliais, skirta sujungti 10 kV 3 gyslų kabelį su alyv. popier. izoliacija ir 24 kV 3 gyslų plastiku izoliuotą kabelį su vieliniu ekranu | 120mm2, 3 gyslų | vnt. | 730.45 |  | 0
Kauno r. sav. | Raudondvario sen. | Medžiagos | Mova pereinamoji su varžtiniais sujungikliais, skirta sujungti 10 kV 3 gyslų kabelį su alyv. popier. izoliacija ir 24 kV 3 gyslų plastiku izoliuotą kabelį su vieliniu ekranu | 120mm2, 3 gyslų | vnt. | 730.45 |  | 0
Kauno r. sav. | Užliedžių sen. | Medžiagos | Mova pereinamoji su varžtiniais sujungikliais, skirta sujungti 10 kV 3 gyslų kabelį su alyv. popier. izoliacija ir 24 kV 3 gyslų plastiku izoliuotą kabelį su vieliniu ekranu | 120mm2, 3 gyslų | vnt. | 730.45 |  | 0
Kauno r. sav. | Vilkijos apylinkių sen. | Medžiagos | Mova pereinamoji su varžtiniais sujungikliais, skirta sujungti 10 kV 3 gyslų kabelį su alyv. popier. izoliacija ir 24 kV 3 gyslų plastiku izoliuotą kabelį su vieliniu ekranu | 120mm2, 3 gyslų | vnt. | 730.45 |  | 0
Kauno r. sav. | Vilkijos sen. | Medžiagos | Mova pereinamoji su varžtiniais sujungikliais, skirta sujungti 10 kV 3 gyslų kabelį su alyv. popier. izoliacija ir 24 kV 3 gyslų plastiku izoliuotą kabelį su vieliniu ekranu | 120mm2, 3 gyslų | vnt. | 730.45 |  | 0
Kauno r. sav. | Batniavos sen. | Medžiagos | iki 1 kV kabelių pereinamoji mova | 16-70 mm² | vnt. | 175.3 |  | 0
Kauno r. sav. | Čekiškės sen. | Medžiagos | iki 1 kV kabelių pereinamoji mova | 16-70 mm² | vnt. | 175.3 |  | 0
Kauno r. sav. | Kulautuvos sen. | Medžiagos | iki 1 kV kabelių pereinamoji mova | 16-70 mm² | vnt. | 175.3 |  | 0
Kauno r. sav. | Raudondvario sen. | Medžiagos | iki 1 kV kabelių pereinamoji mova | 16-70 mm² | vnt. | 175.3 |  | 0
Kauno r. sav. | Užliedžių sen. | Medžiagos | iki 1 kV kabelių pereinamoji mova | 16-70 mm² | vnt. | 175.3 |  | 0
Kauno r. sav. | Vilkijos apylinkių sen. | Medžiagos | iki 1 kV kabelių pereinamoji mova | 16-70 mm² | vnt. | 175.3 |  | 0
Kauno r. sav. | Vilkijos sen. | Medžiagos | iki 1 kV kabelių pereinamoji mova | 16-70 mm² | vnt. | 175.3 |  | 0
Kauno r. sav. | Batniavos sen. | Medžiagos | iki 1 kV kabelių pereinamoji mova | 50-150 mm² | vnt. | 233.05 |  | 0
Kauno r. sav. | Čekiškės sen. | Medžiagos | iki 1 kV kabelių pereinamoji mova | 50-150 mm² | vnt. | 233.05 |  | 0
Kauno r. sav. | Kulautuvos sen. | Medžiagos | iki 1 kV kabelių pereinamoji mova | 50-150 mm² | vnt. | 233.05 |  | 0
Kauno r. sav. | Raudondvario sen. | Medžiagos | iki 1 kV kabelių pereinamoji mova | 50-150 mm² | vnt. | 233.05 |  | 0
Kauno r. sav. | Užliedžių sen. | Medžiagos | iki 1 kV kabelių pereinamoji mova | 50-150 mm² | vnt. | 233.05 |  | 0
Kauno r. sav. | Vilkijos apylinkių sen. | Medžiagos | iki 1 kV kabelių pereinamoji mova | 50-150 mm² | vnt. | 233.05 |  | 0
Kauno r. sav. | Vilkijos sen. | Medžiagos | iki 1 kV kabelių pereinamoji mova | 50-150 mm² | vnt. | 233.05 |  | 0
Kauno r. sav. | Batniavos sen. | Medžiagos | iki 1 kV kabelių popierine izoliacija jungiamoji mova | 16-70 mm² | vnt. | 180.23 |  | 0
Kauno r. sav. | Čekiškės sen. | Medžiagos | iki 1 kV kabelių popierine izoliacija jungiamoji mova | 16-70 mm² | vnt. | 180.23 |  | 0
Kauno r. sav. | Kulautuvos sen. | Medžiagos | iki 1 kV kabelių popierine izoliacija jungiamoji mova | 16-70 mm² | vnt. | 180.23 |  | 0
Kauno r. sav. | Raudondvario sen. | Medžiagos | iki 1 kV kabelių popierine izoliacija jungiamoji mova | 16-70 mm² | vnt. | 180.23 |  | 0
Kauno r. sav. | Užliedžių sen. | Medžiagos | iki 1 kV kabelių popierine izoliacija jungiamoji mova | 16-70 mm² | vnt. | 180.23 |  | 0
Kauno r. sav. | Vilkijos apylinkių sen. | Medžiagos | iki 1 kV kabelių popierine izoliacija jungiamoji mova | 16-70 mm² | vnt. | 180.23 |  | 0
Kauno r. sav. | Vilkijos sen. | Medžiagos | iki 1 kV kabelių popierine izoliacija jungiamoji mova | 16-70 mm² | vnt. | 180.23 |  | 0
Kauno r. sav. | Batniavos sen. | Medžiagos | iki 1 kV kabelių popierine izoliacija jungiamoji mova | 50-120 mm² | vnt. | 222.02 |  | 0
Kauno r. sav. | Čekiškės sen. | Medžiagos | iki 1 kV kabelių popierine izoliacija jungiamoji mova | 50-120 mm² | vnt. | 222.02 |  | 0
Kauno r. sav. | Kulautuvos sen. | Medžiagos | iki 1 kV kabelių popierine izoliacija jungiamoji mova | 50-120 mm² | vnt. | 222.02 |  | 0
Kauno r. sav. | Raudondvario sen. | Medžiagos | iki 1 kV kabelių popierine izoliacija jungiamoji mova | 50-120 mm² | vnt. | 222.02 |  | 0
Kauno r. sav. | Užliedžių sen. | Medžiagos | iki 1 kV kabelių popierine izoliacija jungiamoji mova | 50-120 mm² | vnt. | 222.02 |  | 0
Kauno r. sav. | Vilkijos apylinkių sen. | Medžiagos | iki 1 kV kabelių popierine izoliacija jungiamoji mova | 50-120 mm² | vnt. | 222.02 |  | 0
Kauno r. sav. | Vilkijos sen. | Medžiagos | iki 1 kV kabelių popierine izoliacija jungiamoji mova | 50-120 mm² | vnt. | 222.02 |  | 0
Kauno r. sav. | Batniavos sen. | Medžiagos | iki 1 kV kabelių popierine izoliacija galinė mova | 25-70 mm² | vnt. | 120.96 |  | 0
Kauno r. sav. | Čekiškės sen. | Medžiagos | iki 1 kV kabelių popierine izoliacija galinė mova | 25-70 mm² | vnt. | 120.96 |  | 0
Kauno r. sav. | Kulautuvos sen. | Medžiagos | iki 1 kV kabelių popierine izoliacija galinė mova | 25-70 mm² | vnt. | 120.96 |  | 0
Kauno r. sav. | Raudondvario sen. | Medžiagos | iki 1 kV kabelių popierine izoliacija galinė mova | 25-70 mm² | vnt. | 120.96 |  | 0
Kauno r. sav. | Užliedžių sen. | Medžiagos | iki 1 kV kabelių popierine izoliacija galinė mova | 25-70 mm² | vnt. | 120.96 |  | 0
Kauno r. sav. | Vilkijos apylinkių sen. | Medžiagos | iki 1 kV kabelių popierine izoliacija galinė mova | 25-70 mm² | vnt. | 120.96 |  | 0
Kauno r. sav. | Vilkijos sen. | Medžiagos | iki 1 kV kabelių popierine izoliacija galinė mova | 25-70 mm² | vnt. | 120.96 |  | 0
Kauno r. sav. | Batniavos sen. | Medžiagos | iki 1 kV kabelių popierine izoliacija galinė mova | 70-120 mm² | vnt. | 148.67 |  | 0
Kauno r. sav. | Čekiškės sen. | Medžiagos | iki 1 kV kabelių popierine izoliacija galinė mova | 70-120 mm² | vnt. | 148.67 |  | 0
Kauno r. sav. | Kulautuvos sen. | Medžiagos | iki 1 kV kabelių popierine izoliacija galinė mova | 70-120 mm² | vnt. | 148.67 |  | 0
Kauno r. sav. | Raudondvario sen. | Medžiagos | iki 1 kV kabelių popierine izoliacija galinė mova | 70-120 mm² | vnt. | 148.67 |  | 0
Kauno r. sav. | Užliedžių sen. | Medžiagos | iki 1 kV kabelių popierine izoliacija galinė mova | 70-120 mm² | vnt. | 148.67 |  | 0
Kauno r. sav. | Vilkijos apylinkių sen. | Medžiagos | iki 1 kV kabelių popierine izoliacija galinė mova | 70-120 mm² | vnt. | 148.67 |  | 0
Kauno r. sav. | Vilkijos sen. | Medžiagos | iki 1 kV kabelių popierine izoliacija galinė mova | 70-120 mm² | vnt. | 148.67 |  | 0
Kauno r. sav. | Batniavos sen. | Medžiagos | Saugiklių kirtiklių blokas | SZ400.3 | vnt. | 608.9 |  | 0
Kauno r. sav. | Čekiškės sen. | Medžiagos | Saugiklių kirtiklių blokas | SZ400.3 | vnt. | 608.9 |  | 0
Kauno r. sav. | Kulautuvos sen. | Medžiagos | Saugiklių kirtiklių blokas | SZ400.3 | vnt. | 608.9 |  | 0
Kauno r. sav. | Raudondvario sen. | Medžiagos | Saugiklių kirtiklių blokas | SZ400.3 | vnt. | 608.9 |  | 0
Kauno r. sav. | Užliedžių sen. | Medžiagos | Saugiklių kirtiklių blokas | SZ400.3 | vnt. | 608.9 |  | 0
Kauno r. sav. | Vilkijos apylinkių sen. | Medžiagos | Saugiklių kirtiklių blokas | SZ400.3 | vnt. | 608.9 |  | 0
Kauno r. sav. | Vilkijos sen. | Medžiagos | Saugiklių kirtiklių blokas | SZ400.3 | vnt. | 608.9 |  | 0
Kauno r. sav. | Batniavos sen. | Medžiagos | Saugiklių kirtiklių blokas | SZ160.32 | vnt. | 313.6 |  | 0
Kauno r. sav. | Čekiškės sen. | Medžiagos | Saugiklių kirtiklių blokas | SZ160.32 | vnt. | 313.6 |  | 0
Kauno r. sav. | Kulautuvos sen. | Medžiagos | Saugiklių kirtiklių blokas | SZ160.32 | vnt. | 313.6 |  | 0
Kauno r. sav. | Raudondvario sen. | Medžiagos | Saugiklių kirtiklių blokas | SZ160.32 | vnt. | 313.6 |  | 0
Kauno r. sav. | Užliedžių sen. | Medžiagos | Saugiklių kirtiklių blokas | SZ160.32 | vnt. | 313.6 |  | 0
Kauno r. sav. | Vilkijos apylinkių sen. | Medžiagos | Saugiklių kirtiklių blokas | SZ160.32 | vnt. | 313.6 |  | 0
Kauno r. sav. | Vilkijos sen. | Medžiagos | Saugiklių kirtiklių blokas | SZ160.32 | vnt. | 313.6 |  | 0
Kauno r. sav. | Batniavos sen. | Medžiagos | 0,4 kV oro linijoje montuojamas apkrovų balansavimo įrenginys | PB50A-3P-200ADV | vnt. | 7128.19 |  | 0
Kauno r. sav. | Čekiškės sen. | Medžiagos | 0,4 kV oro linijoje montuojamas apkrovų balansavimo įrenginys | PB50A-3P-200ADV | vnt. | 7128.19 |  | 0
Kauno r. sav. | Kulautuvos sen. | Medžiagos | 0,4 kV oro linijoje montuojamas apkrovų balansavimo įrenginys | PB50A-3P-200ADV | vnt. | 7128.19 |  | 0
Kauno r. sav. | Raudondvario sen. | Medžiagos | 0,4 kV oro linijoje montuojamas apkrovų balansavimo įrenginys | PB50A-3P-200ADV | vnt. | 7128.19 |  | 0
Kauno r. sav. | Užliedžių sen. | Medžiagos | 0,4 kV oro linijoje montuojamas apkrovų balansavimo įrenginys | PB50A-3P-200ADV | vnt. | 7128.19 |  | 0
Kauno r. sav. | Vilkijos apylinkių sen. | Medžiagos | 0,4 kV oro linijoje montuojamas apkrovų balansavimo įrenginys | PB50A-3P-200ADV | vnt. | 7128.19 |  | 0
Kauno r. sav. | Vilkijos sen. | Medžiagos | 0,4 kV oro linijoje montuojamas apkrovų balansavimo įrenginys | PB50A-3P-200ADV | vnt. | 7128.19 |  | 0
Kauno r. sav. | Batniavos sen. | Medžiagos | 0,23 kV oro linijoje montuojamas vienfazis įtampos reguliatorius | VC6K-1P-000 | vnt. | 4102.25 |  | 0
Kauno r. sav. | Čekiškės sen. | Medžiagos | 0,23 kV oro linijoje montuojamas vienfazis įtampos reguliatorius | VC6K-1P-000 | vnt. | 4102.25 |  | 0
Kauno r. sav. | Kulautuvos sen. | Medžiagos | 0,23 kV oro linijoje montuojamas vienfazis įtampos reguliatorius | VC6K-1P-000 | vnt. | 4102.25 |  | 0
Kauno r. sav. | Raudondvario sen. | Medžiagos | 0,23 kV oro linijoje montuojamas vienfazis įtampos reguliatorius | VC6K-1P-000 | vnt. | 4102.25 |  | 0
Kauno r. sav. | Užliedžių sen. | Medžiagos | 0,23 kV oro linijoje montuojamas vienfazis įtampos reguliatorius | VC6K-1P-000 | vnt. | 4102.25 |  | 0
Kauno r. sav. | Vilkijos apylinkių sen. | Medžiagos | 0,23 kV oro linijoje montuojamas vienfazis įtampos reguliatorius | VC6K-1P-000 | vnt. | 4102.25 |  | 0
Kauno r. sav. | Vilkijos sen. | Medžiagos | 0,23 kV oro linijoje montuojamas vienfazis įtampos reguliatorius | VC6K-1P-000 | vnt. | 4102.25 |  | 0
Kauno r. sav. | Batniavos sen. | Medžiagos | Automatinis laidų sujungiklis neizoliuotiems aliuminio lydinio laidininkams sujungti be papildomų įrankių | 35-50 mm2 | vnt. | 21.65 |  | 0
Kauno r. sav. | Čekiškės sen. | Medžiagos | Automatinis laidų sujungiklis neizoliuotiems aliuminio lydinio laidininkams sujungti be papildomų įrankių | 35-50 mm2 | vnt. | 21.65 |  | 0
Kauno r. sav. | Kulautuvos sen. | Medžiagos | Automatinis laidų sujungiklis neizoliuotiems aliuminio lydinio laidininkams sujungti be papildomų įrankių | 35-50 mm2 | vnt. | 21.65 |  | 0
Kauno r. sav. | Raudondvario sen. | Medžiagos | Automatinis laidų sujungiklis neizoliuotiems aliuminio lydinio laidininkams sujungti be papildomų įrankių | 35-50 mm2 | vnt. | 21.65 |  | 0
Kauno r. sav. | Užliedžių sen. | Medžiagos | Automatinis laidų sujungiklis neizoliuotiems aliuminio lydinio laidininkams sujungti be papildomų įrankių | 35-50 mm2 | vnt. | 21.65 |  | 0
Kauno r. sav. | Vilkijos apylinkių sen. | Medžiagos | Automatinis laidų sujungiklis neizoliuotiems aliuminio lydinio laidininkams sujungti be papildomų įrankių | 35-50 mm2 | vnt. | 21.65 |  | 0
Kauno r. sav. | Vilkijos sen. | Medžiagos | Automatinis laidų sujungiklis neizoliuotiems aliuminio lydinio laidininkams sujungti be papildomų įrankių | 35-50 mm2 | vnt. | 21.65 |  | 0
Kauno r. sav. | Batniavos sen. | Medžiagos | Automatinis laidų sujungiklis neizoliuotiems aliuminio lydinio laidininkams sujungti be papildomų įrankių | 70-95 mm2 | vnt. | 24.71 |  | 0
Kauno r. sav. | Čekiškės sen. | Medžiagos | Automatinis laidų sujungiklis neizoliuotiems aliuminio lydinio laidininkams sujungti be papildomų įrankių | 70-95 mm2 | vnt. | 24.71 |  | 0
Kauno r. sav. | Kulautuvos sen. | Medžiagos | Automatinis laidų sujungiklis neizoliuotiems aliuminio lydinio laidininkams sujungti be papildomų įrankių | 70-95 mm2 | vnt. | 24.71 |  | 0
Kauno r. sav. | Raudondvario sen. | Medžiagos | Automatinis laidų sujungiklis neizoliuotiems aliuminio lydinio laidininkams sujungti be papildomų įrankių | 70-95 mm2 | vnt. | 24.71 |  | 0
Kauno r. sav. | Užliedžių sen. | Medžiagos | Automatinis laidų sujungiklis neizoliuotiems aliuminio lydinio laidininkams sujungti be papildomų įrankių | 70-95 mm2 | vnt. | 24.71 |  | 0
Kauno r. sav. | Vilkijos apylinkių sen. | Medžiagos | Automatinis laidų sujungiklis neizoliuotiems aliuminio lydinio laidininkams sujungti be papildomų įrankių | 70-95 mm2 | vnt. | 24.71 |  | 0
Kauno r. sav. | Vilkijos sen. | Medžiagos | Automatinis laidų sujungiklis neizoliuotiems aliuminio lydinio laidininkams sujungti be papildomų įrankių | 70-95 mm2 | vnt. | 24.71 |  | 0
Kauno r. sav. | Batniavos sen. | Medžiagos | Izoliatorius 10 kV neizoliuotiems laidams | ŠF20 | vnt. | 7.83 |  | 0
Kauno r. sav. | Čekiškės sen. | Medžiagos | Izoliatorius 10 kV neizoliuotiems laidams | ŠF20 | vnt. | 7.83 |  | 0
Kauno r. sav. | Kulautuvos sen. | Medžiagos | Izoliatorius 10 kV neizoliuotiems laidams | ŠF20 | vnt. | 7.83 |  | 0
Kauno r. sav. | Raudondvario sen. | Medžiagos | Izoliatorius 10 kV neizoliuotiems laidams | ŠF20 | vnt. | 7.83 |  | 0
Kauno r. sav. | Užliedžių sen. | Medžiagos | Izoliatorius 10 kV neizoliuotiems laidams | ŠF20 | vnt. | 7.83 |  | 0
Kauno r. sav. | Vilkijos apylinkių sen. | Medžiagos | Izoliatorius 10 kV neizoliuotiems laidams | ŠF20 | vnt. | 7.83 |  | 0
Kauno r. sav. | Vilkijos sen. | Medžiagos | Izoliatorius 10 kV neizoliuotiems laidams | ŠF20 | vnt. | 7.83 |  | 0
Kauno r. sav. | Batniavos sen. | Medžiagos | Izoliatorius 10 kV izoliuotiems laidams | SDI30 | vnt. | 25.93 |  | 0
Kauno r. sav. | Čekiškės sen. | Medžiagos | Izoliatorius 10 kV izoliuotiems laidams | SDI30 | vnt. | 25.93 |  | 0
Kauno r. sav. | Kulautuvos sen. | Medžiagos | Izoliatorius 10 kV izoliuotiems laidams | SDI30 | vnt. | 25.93 |  | 0
Kauno r. sav. | Raudondvario sen. | Medžiagos | Izoliatorius 10 kV izoliuotiems laidams | SDI30 | vnt. | 25.93 |  | 0
Kauno r. sav. | Užliedžių sen. | Medžiagos | Izoliatorius 10 kV izoliuotiems laidams | SDI30 | vnt. | 25.93 |  | 0
Kauno r. sav. | Vilkijos apylinkių sen. | Medžiagos | Izoliatorius 10 kV izoliuotiems laidams | SDI30 | vnt. | 25.93 |  | 0
Kauno r. sav. | Vilkijos sen. | Medžiagos | Izoliatorius 10 kV izoliuotiems laidams | SDI30 | vnt. | 25.93 |  | 0
Kauno r. sav. | Batniavos sen. | Medžiagos | Izoliatorius 10 kV izoliuotiems laidams | SDI37 | vnt. | 37.53 |  | 0
Kauno r. sav. | Čekiškės sen. | Medžiagos | Izoliatorius 10 kV izoliuotiems laidams | SDI37 | vnt. | 37.53 |  | 0
Kauno r. sav. | Kulautuvos sen. | Medžiagos | Izoliatorius 10 kV izoliuotiems laidams | SDI37 | vnt. | 37.53 |  | 0
Kauno r. sav. | Raudondvario sen. | Medžiagos | Izoliatorius 10 kV izoliuotiems laidams | SDI37 | vnt. | 37.53 |  | 0
Kauno r. sav. | Užliedžių sen. | Medžiagos | Izoliatorius 10 kV izoliuotiems laidams | SDI37 | vnt. | 37.53 |  | 0
Kauno r. sav. | Vilkijos apylinkių sen. | Medžiagos | Izoliatorius 10 kV izoliuotiems laidams | SDI37 | vnt. | 37.53 |  | 0
Kauno r. sav. | Vilkijos sen. | Medžiagos | Izoliatorius 10 kV izoliuotiems laidams | SDI37 | vnt. | 37.53 |  | 0
Kauno r. sav. | Batniavos sen. | Medžiagos | Polimerinis tempiamasis izoliatorius | SDI90.150 | vnt. | 43.79 |  | 0
Kauno r. sav. | Čekiškės sen. | Medžiagos | Polimerinis tempiamasis izoliatorius | SDI90.150 | vnt. | 43.79 |  | 0
Kauno r. sav. | Kulautuvos sen. | Medžiagos | Polimerinis tempiamasis izoliatorius | SDI90.150 | vnt. | 43.79 |  | 0
Kauno r. sav. | Raudondvario sen. | Medžiagos | Polimerinis tempiamasis izoliatorius | SDI90.150 | vnt. | 43.79 |  | 0
Kauno r. sav. | Užliedžių sen. | Medžiagos | Polimerinis tempiamasis izoliatorius | SDI90.150 | vnt. | 43.79 |  | 0
Kauno r. sav. | Vilkijos apylinkių sen. | Medžiagos | Polimerinis tempiamasis izoliatorius | SDI90.150 | vnt. | 43.79 |  | 0
Kauno r. sav. | Vilkijos sen. | Medžiagos | Polimerinis tempiamasis izoliatorius | SDI90.150 | vnt. | 43.79 |  | 0
Kauno r. sav. | Batniavos sen. | Medžiagos | Vandeniui atsparus tempiamasis gnybtas (OLA) | SO255.2 | vnt. | 56.4 |  | 0
Kauno r. sav. | Čekiškės sen. | Medžiagos | Vandeniui atsparus tempiamasis gnybtas (OLA) | SO255.2 | vnt. | 56.4 |  | 0
Kauno r. sav. | Kulautuvos sen. | Medžiagos | Vandeniui atsparus tempiamasis gnybtas (OLA) | SO255.2 | vnt. | 56.4 |  | 0
Kauno r. sav. | Raudondvario sen. | Medžiagos | Vandeniui atsparus tempiamasis gnybtas (OLA) | SO255.2 | vnt. | 56.4 |  | 0
Kauno r. sav. | Užliedžių sen. | Medžiagos | Vandeniui atsparus tempiamasis gnybtas (OLA) | SO255.2 | vnt. | 56.4 |  | 0
Kauno r. sav. | Vilkijos apylinkių sen. | Medžiagos | Vandeniui atsparus tempiamasis gnybtas (OLA) | SO255.2 | vnt. | 56.4 |  | 0
Kauno r. sav. | Vilkijos sen. | Medžiagos | Vandeniui atsparus tempiamasis gnybtas (OLA) | SO255.2 | vnt. | 56.4 |  | 0
Kauno r. sav. | Batniavos sen. | Medžiagos | Tempiamasis gnybtas | SO85 | vnt. | 35.43 |  | 0
Kauno r. sav. | Čekiškės sen. | Medžiagos | Tempiamasis gnybtas | SO85 | vnt. | 35.43 |  | 0
Kauno r. sav. | Kulautuvos sen. | Medžiagos | Tempiamasis gnybtas | SO85 | vnt. | 35.43 |  | 0
Kauno r. sav. | Raudondvario sen. | Medžiagos | Tempiamasis gnybtas | SO85 | vnt. | 35.43 |  | 0
Kauno r. sav. | Užliedžių sen. | Medžiagos | Tempiamasis gnybtas | SO85 | vnt. | 35.43 |  | 0
Kauno r. sav. | Vilkijos apylinkių sen. | Medžiagos | Tempiamasis gnybtas | SO85 | vnt. | 35.43 |  | 0
Kauno r. sav. | Vilkijos sen. | Medžiagos | Tempiamasis gnybtas | SO85 | vnt. | 35.43 |  | 0
Kauno r. sav. | Babtų sen. | Medžiagos | Atramų numeracijos žymuo | "Pagal AB ""Energijos skirstymo operatorius"" | vnt. | 3.13 |  | 0
Kauno r. sav. | Domeikavos sen. | Medžiagos | Atramų numeracijos žymuo | "Pagal AB ""Energijos skirstymo operatorius"" | vnt. | 3.13 |  | 0
Kauno r. sav. | Lapių sen. | Medžiagos | Atramų numeracijos žymuo | "Pagal AB ""Energijos skirstymo operatorius"" | vnt. | 3.13 |  | 0
Kauno r. sav. | Vandžiogalos sen. | Medžiagos | Atramų numeracijos žymuo | "Pagal AB ""Energijos skirstymo operatorius"" | vnt. | 3.13 |  | 0
Kauno r. sav. | Babtų sen. | Medžiagos | Galiniai kabelių operatyviniai žymenys | "Pagal AB ""Energijos skirstymo operatorius"" | vnt. | 3.09 |  | 0
Kauno r. sav. | Domeikavos sen. | Medžiagos | Galiniai kabelių operatyviniai žymenys | "Pagal AB ""Energijos skirstymo operatorius"" | vnt. | 3.09 |  | 0
Kauno r. sav. | Lapių sen. | Medžiagos | Galiniai kabelių operatyviniai žymenys | "Pagal AB ""Energijos skirstymo operatorius"" | vnt. | 3.09 |  | 0
Kauno r. sav. | Vandžiogalos sen. | Medžiagos | Galiniai kabelių operatyviniai žymenys | "Pagal AB ""Energijos skirstymo operatorius"" | vnt. | 3.09 |  | 0
Kauno r. sav. | Babtų sen. | Medžiagos | Paramsčio tvirtinimo mazgas | PTM-1,1 | vnt. | 30.78 |  | 0
Kauno r. sav. | Domeikavos sen. | Medžiagos | Paramsčio tvirtinimo mazgas | PTM-1,1 | vnt. | 30.78 |  | 0
Kauno r. sav. | Lapių sen. | Medžiagos | Paramsčio tvirtinimo mazgas | PTM-1,1 | vnt. | 30.78 |  | 0
Kauno r. sav. | Vandžiogalos sen. | Medžiagos | Paramsčio tvirtinimo mazgas | PTM-1,1 | vnt. | 30.78 |  | 0
Kauno r. sav. | Babtų sen. | Medžiagos | 10kV viršįtampių ribotuvas | DH | vnt. | 62.63 |  | 0
Kauno r. sav. | Domeikavos sen. | Medžiagos | 10kV viršįtampių ribotuvas | DH | vnt. | 62.63 |  | 0
Kauno r. sav. | Lapių sen. | Medžiagos | 10kV viršįtampių ribotuvas | DH | vnt. | 62.63 |  | 0
Kauno r. sav. | Vandžiogalos sen. | Medžiagos | 10kV viršįtampių ribotuvas | DH | vnt. | 62.63 |  | 0
Kauno r. sav. | Babtų sen. | Medžiagos | 0,4kV lauko tipo viršįtampių ribotuvas | II klasės | vnt. | 24.98 |  | 0
Kauno r. sav. | Domeikavos sen. | Medžiagos | 0,4kV lauko tipo viršįtampių ribotuvas | II klasės | vnt. | 24.98 |  | 0
Kauno r. sav. | Lapių sen. | Medžiagos | 0,4kV lauko tipo viršįtampių ribotuvas | II klasės | vnt. | 24.98 |  | 0
Kauno r. sav. | Vandžiogalos sen. | Medžiagos | 0,4kV lauko tipo viršįtampių ribotuvas | II klasės | vnt. | 24.98 |  | 0
Kauno r. sav. | Babtų sen. | Medžiagos | 10 kV mova galinė su varžtiniais antgaliais kabeliui su plastiko izoliacija, vidaus tipo | 25-50 mm², 3 gyslų, gyslos ilgis 450 mm | vnt. | 216.95 |  | 0
Kauno r. sav. | Domeikavos sen. | Medžiagos | 10 kV mova galinė su varžtiniais antgaliais kabeliui su plastiko izoliacija, vidaus tipo | 25-50 mm², 3 gyslų, gyslos ilgis 450 mm | vnt. | 216.95 |  | 0
Kauno r. sav. | Lapių sen. | Medžiagos | 10 kV mova galinė su varžtiniais antgaliais kabeliui su plastiko izoliacija, vidaus tipo | 25-50 mm², 3 gyslų, gyslos ilgis 450 mm | vnt. | 216.95 |  | 0
Kauno r. sav. | Vandžiogalos sen. | Medžiagos | 10 kV mova galinė su varžtiniais antgaliais kabeliui su plastiko izoliacija, vidaus tipo | 25-50 mm², 3 gyslų, gyslos ilgis 450 mm | vnt. | 216.95 |  | 0
Kauno r. sav. | Babtų sen. | Medžiagos | 10 kV mova galinė su varžtiniais antgaliais kabeliui su plastiko izoliacija, vidaus tipo | 25-50 mm², 3 gyslų, gyslos ilgis 1200 mm | vnt. | 260.5 |  | 0
Kauno r. sav. | Domeikavos sen. | Medžiagos | 10 kV mova galinė su varžtiniais antgaliais kabeliui su plastiko izoliacija, vidaus tipo | 25-50 mm², 3 gyslų, gyslos ilgis 1200 mm | vnt. | 260.5 |  | 0
Kauno r. sav. | Lapių sen. | Medžiagos | 10 kV mova galinė su varžtiniais antgaliais kabeliui su plastiko izoliacija, vidaus tipo | 25-50 mm², 3 gyslų, gyslos ilgis 1200 mm | vnt. | 260.5 |  | 0
Kauno r. sav. | Vandžiogalos sen. | Medžiagos | 10 kV mova galinė su varžtiniais antgaliais kabeliui su plastiko izoliacija, vidaus tipo | 25-50 mm², 3 gyslų, gyslos ilgis 1200 mm | vnt. | 260.5 |  | 0
Kauno r. sav. | Babtų sen. | Medžiagos | 10 kV A tipo ekranuotos kištukinės movos (1 fazė), prijungiamas (angl. Plug-in) ekranuotas alkūninis adapteris | 35 mm² | vnt. | 149.12 |  | 0
Kauno r. sav. | Domeikavos sen. | Medžiagos | 10 kV A tipo ekranuotos kištukinės movos (1 fazė), prijungiamas (angl. Plug-in) ekranuotas alkūninis adapteris | 35 mm² | vnt. | 149.12 |  | 0
Kauno r. sav. | Lapių sen. | Medžiagos | 10 kV A tipo ekranuotos kištukinės movos (1 fazė), prijungiamas (angl. Plug-in) ekranuotas alkūninis adapteris | 35 mm² | vnt. | 149.12 |  | 0
Kauno r. sav. | Vandžiogalos sen. | Medžiagos | 10 kV A tipo ekranuotos kištukinės movos (1 fazė), prijungiamas (angl. Plug-in) ekranuotas alkūninis adapteris | 35 mm² | vnt. | 149.12 |  | 0
Kauno r. sav. | Babtų sen. | Medžiagos | 10 kV A tipo ekranuotos kištukinės movos (1 fazė), prijungiamas (angl. Plug-in) ekranuotas alkūninis adapteris | 70 mm² | vnt. | 149.87 |  | 0
Kauno r. sav. | Domeikavos sen. | Medžiagos | 10 kV A tipo ekranuotos kištukinės movos (1 fazė), prijungiamas (angl. Plug-in) ekranuotas alkūninis adapteris | 70 mm² | vnt. | 149.87 |  | 0
Kauno r. sav. | Lapių sen. | Medžiagos | 10 kV A tipo ekranuotos kištukinės movos (1 fazė), prijungiamas (angl. Plug-in) ekranuotas alkūninis adapteris | 70 mm² | vnt. | 149.87 |  | 0
Kauno r. sav. | Vandžiogalos sen. | Medžiagos | 10 kV A tipo ekranuotos kištukinės movos (1 fazė), prijungiamas (angl. Plug-in) ekranuotas alkūninis adapteris | 70 mm² | vnt. | 149.87 |  | 0
Kauno r. sav. | Babtų sen. | Medžiagos | 12 kV ir 24 kV viengyslių ir trigyslių kabelių su XLPE izoliacija jungiamosios movos (1 jungiamų kabelių kombinacija) | 24 kV 3x1xA jungiamas su 24 kV 3x1xA (A-120mm | vnt. | 257.1 |  | 0
Kauno r. sav. | Domeikavos sen. | Medžiagos | 12 kV ir 24 kV viengyslių ir trigyslių kabelių su XLPE izoliacija jungiamosios movos (1 jungiamų kabelių kombinacija) | 24 kV 3x1xA jungiamas su 24 kV 3x1xA (A-120mm | vnt. | 257.1 |  | 0
Kauno r. sav. | Lapių sen. | Medžiagos | 12 kV ir 24 kV viengyslių ir trigyslių kabelių su XLPE izoliacija jungiamosios movos (1 jungiamų kabelių kombinacija) | 24 kV 3x1xA jungiamas su 24 kV 3x1xA (A-120mm | vnt. | 257.1 |  | 0
Kauno r. sav. | Vandžiogalos sen. | Medžiagos | 12 kV ir 24 kV viengyslių ir trigyslių kabelių su XLPE izoliacija jungiamosios movos (1 jungiamų kabelių kombinacija) | 24 kV 3x1xA jungiamas su 24 kV 3x1xA (A-120mm | vnt. | 257.1 |  | 0
Kauno r. sav. | Babtų sen. | Medžiagos | 12 kV ir 24 kV viengyslių ir trigyslių kabelių su XLPE izoliacija jungiamosios movos (1 jungiamų kabelių kombinacija) | 24 kV 3x1xA jungiamas su 24 kV 3x1xA (A-500mm | vnt. | 589.02 |  | 0
Kauno r. sav. | Domeikavos sen. | Medžiagos | 12 kV ir 24 kV viengyslių ir trigyslių kabelių su XLPE izoliacija jungiamosios movos (1 jungiamų kabelių kombinacija) | 24 kV 3x1xA jungiamas su 24 kV 3x1xA (A-500mm | vnt. | 589.02 |  | 0
Kauno r. sav. | Lapių sen. | Medžiagos | 12 kV ir 24 kV viengyslių ir trigyslių kabelių su XLPE izoliacija jungiamosios movos (1 jungiamų kabelių kombinacija) | 24 kV 3x1xA jungiamas su 24 kV 3x1xA (A-500mm | vnt. | 589.02 |  | 0
Kauno r. sav. | Vandžiogalos sen. | Medžiagos | 12 kV ir 24 kV viengyslių ir trigyslių kabelių su XLPE izoliacija jungiamosios movos (1 jungiamų kabelių kombinacija) | 24 kV 3x1xA jungiamas su 24 kV 3x1xA (A-500mm | vnt. | 589.02 |  | 0
Kauno r. sav. | Babtų sen. | Medžiagos | 12 kV ir 24 kV viengyslių ir trigyslių kabelių su XLPE izoliacija jungiamosios movos (3 jungiamų kabelių kombinacija) | 24 kV 3xA jungiamas su 24 kV 3xA (A-50mm2, 12 | vnt. | 606.47 |  | 0
Kauno r. sav. | Domeikavos sen. | Medžiagos | 12 kV ir 24 kV viengyslių ir trigyslių kabelių su XLPE izoliacija jungiamosios movos (3 jungiamų kabelių kombinacija) | 24 kV 3xA jungiamas su 24 kV 3xA (A-50mm2, 12 | vnt. | 606.47 |  | 0
Kauno r. sav. | Lapių sen. | Medžiagos | 12 kV ir 24 kV viengyslių ir trigyslių kabelių su XLPE izoliacija jungiamosios movos (3 jungiamų kabelių kombinacija) | 24 kV 3xA jungiamas su 24 kV 3xA (A-50mm2, 12 | vnt. | 606.47 |  | 0
Kauno r. sav. | Vandžiogalos sen. | Medžiagos | 12 kV ir 24 kV viengyslių ir trigyslių kabelių su XLPE izoliacija jungiamosios movos (3 jungiamų kabelių kombinacija) | 24 kV 3xA jungiamas su 24 kV 3xA (A-50mm2, 12 | vnt. | 606.47 |  | 0
Kauno r. sav. | Babtų sen. | Medžiagos | 12 kV ir 24 kV viengyslių ir trigyslių kabelių su XLPE izoliacija jungiamosios movos (7 jungiamų kabelių kombinacija) | 10 kV 3xA jungiamas su 24 kV 3xA (A-50mm2, 12 | vnt. | 597.81 |  | 0
Kauno r. sav. | Domeikavos sen. | Medžiagos | 12 kV ir 24 kV viengyslių ir trigyslių kabelių su XLPE izoliacija jungiamosios movos (7 jungiamų kabelių kombinacija) | 10 kV 3xA jungiamas su 24 kV 3xA (A-50mm2, 12 | vnt. | 597.81 |  | 0
Kauno r. sav. | Lapių sen. | Medžiagos | 12 kV ir 24 kV viengyslių ir trigyslių kabelių su XLPE izoliacija jungiamosios movos (7 jungiamų kabelių kombinacija) | 10 kV 3xA jungiamas su 24 kV 3xA (A-50mm2, 12 | vnt. | 597.81 |  | 0
Kauno r. sav. | Vandžiogalos sen. | Medžiagos | 12 kV ir 24 kV viengyslių ir trigyslių kabelių su XLPE izoliacija jungiamosios movos (7 jungiamų kabelių kombinacija) | 10 kV 3xA jungiamas su 24 kV 3xA (A-50mm2, 12 | vnt. | 597.81 |  | 0
Kauno r. sav. | Babtų sen. | Medžiagos | Mova pereinamoji su varžtiniais sujungikliais, skirta sujungti 10 kV 3 gyslų kabelį su alyv. popier. izoliacija ir 24 kV 1 gyslos plastiku izoliuotą kabelį su vieliniu ekranu | 120mm2, 3 gyslų | vnt. | 768.89 |  | 0
Kauno r. sav. | Domeikavos sen. | Medžiagos | Mova pereinamoji su varžtiniais sujungikliais, skirta sujungti 10 kV 3 gyslų kabelį su alyv. popier. izoliacija ir 24 kV 1 gyslos plastiku izoliuotą kabelį su vieliniu ekranu | 120mm2, 3 gyslų | vnt. | 768.89 |  | 0
Kauno r. sav. | Lapių sen. | Medžiagos | Mova pereinamoji su varžtiniais sujungikliais, skirta sujungti 10 kV 3 gyslų kabelį su alyv. popier. izoliacija ir 24 kV 1 gyslos plastiku izoliuotą kabelį su vieliniu ekranu | 120mm2, 3 gyslų | vnt. | 768.89 |  | 0
Kauno r. sav. | Vandžiogalos sen. | Medžiagos | Mova pereinamoji su varžtiniais sujungikliais, skirta sujungti 10 kV 3 gyslų kabelį su alyv. popier. izoliacija ir 24 kV 1 gyslos plastiku izoliuotą kabelį su vieliniu ekranu | 120mm2, 3 gyslų | vnt. | 768.89 |  | 0
Kauno r. sav. | Babtų sen. | Medžiagos | Mova pereinamoji su varžtiniais sujungikliais, skirta sujungti 10 kV 3 gyslų kabelį su alyv. popier. izoliacija ir 24 kV 1 gyslos plastiku izoliuotą kabelį su vieliniu ekranu | 240mm2, 3 gyslų | vnt. | 768.89 |  | 0
Kauno r. sav. | Domeikavos sen. | Medžiagos | Mova pereinamoji su varžtiniais sujungikliais, skirta sujungti 10 kV 3 gyslų kabelį su alyv. popier. izoliacija ir 24 kV 1 gyslos plastiku izoliuotą kabelį su vieliniu ekranu | 240mm2, 3 gyslų | vnt. | 768.89 |  | 0
Kauno r. sav. | Lapių sen. | Medžiagos | Mova pereinamoji su varžtiniais sujungikliais, skirta sujungti 10 kV 3 gyslų kabelį su alyv. popier. izoliacija ir 24 kV 1 gyslos plastiku izoliuotą kabelį su vieliniu ekranu | 240mm2, 3 gyslų | vnt. | 768.89 |  | 0
Kauno r. sav. | Vandžiogalos sen. | Medžiagos | Mova pereinamoji su varžtiniais sujungikliais, skirta sujungti 10 kV 3 gyslų kabelį su alyv. popier. izoliacija ir 24 kV 1 gyslos plastiku izoliuotą kabelį su vieliniu ekranu | 240mm2, 3 gyslų | vnt. | 768.89 |  | 0
Kauno r. sav. | Babtų sen. | Medžiagos | Mova pereinamoji su varžtiniais sujungikliais, skirta sujungti 10 kV 3 gyslų kabelį su alyv. popier. izoliacija ir 24 kV 3 gyslų plastiku izoliuotą kabelį su vieliniu ekranu | 50mm2, 3 gyslų | vnt. | 733.79 |  | 0
Kauno r. sav. | Domeikavos sen. | Medžiagos | Mova pereinamoji su varžtiniais sujungikliais, skirta sujungti 10 kV 3 gyslų kabelį su alyv. popier. izoliacija ir 24 kV 3 gyslų plastiku izoliuotą kabelį su vieliniu ekranu | 50mm2, 3 gyslų | vnt. | 733.79 |  | 0
Kauno r. sav. | Lapių sen. | Medžiagos | Mova pereinamoji su varžtiniais sujungikliais, skirta sujungti 10 kV 3 gyslų kabelį su alyv. popier. izoliacija ir 24 kV 3 gyslų plastiku izoliuotą kabelį su vieliniu ekranu | 50mm2, 3 gyslų | vnt. | 733.79 |  | 0
Kauno r. sav. | Vandžiogalos sen. | Medžiagos | Mova pereinamoji su varžtiniais sujungikliais, skirta sujungti 10 kV 3 gyslų kabelį su alyv. popier. izoliacija ir 24 kV 3 gyslų plastiku izoliuotą kabelį su vieliniu ekranu | 50mm2, 3 gyslų | vnt. | 733.79 |  | 0
Kauno r. sav. | Babtų sen. | Medžiagos | Mova pereinamoji su varžtiniais sujungikliais, skirta sujungti 10 kV 3 gyslų kabelį su alyv. popier. izoliacija ir 24 kV 3 gyslų plastiku izoliuotą kabelį su vieliniu ekranu | 120mm2, 3 gyslų | vnt. | 768.89 |  | 0
Kauno r. sav. | Domeikavos sen. | Medžiagos | Mova pereinamoji su varžtiniais sujungikliais, skirta sujungti 10 kV 3 gyslų kabelį su alyv. popier. izoliacija ir 24 kV 3 gyslų plastiku izoliuotą kabelį su vieliniu ekranu | 120mm2, 3 gyslų | vnt. | 768.89 |  | 0
Kauno r. sav. | Lapių sen. | Medžiagos | Mova pereinamoji su varžtiniais sujungikliais, skirta sujungti 10 kV 3 gyslų kabelį su alyv. popier. izoliacija ir 24 kV 3 gyslų plastiku izoliuotą kabelį su vieliniu ekranu | 120mm2, 3 gyslų | vnt. | 768.89 |  | 0
Kauno r. sav. | Vandžiogalos sen. | Medžiagos | Mova pereinamoji su varžtiniais sujungikliais, skirta sujungti 10 kV 3 gyslų kabelį su alyv. popier. izoliacija ir 24 kV 3 gyslų plastiku izoliuotą kabelį su vieliniu ekranu | 120mm2, 3 gyslų | vnt. | 768.89 |  | 0
Kauno r. sav. | Babtų sen. | Medžiagos | iki 1 kV kabelių pereinamoji mova | 16-70 mm² | vnt. | 219.12 |  | 0
Kauno r. sav. | Domeikavos sen. | Medžiagos | iki 1 kV kabelių pereinamoji mova | 16-70 mm² | vnt. | 219.12 |  | 0
Kauno r. sav. | Lapių sen. | Medžiagos | iki 1 kV kabelių pereinamoji mova | 16-70 mm² | vnt. | 219.12 |  | 0
Kauno r. sav. | Vandžiogalos sen. | Medžiagos | iki 1 kV kabelių pereinamoji mova | 16-70 mm² | vnt. | 219.12 |  | 0
Kauno r. sav. | Babtų sen. | Medžiagos | iki 1 kV kabelių pereinamoji mova | 50-150 mm² | vnt. | 291.31 |  | 0
Kauno r. sav. | Domeikavos sen. | Medžiagos | iki 1 kV kabelių pereinamoji mova | 50-150 mm² | vnt. | 291.31 |  | 0
Kauno r. sav. | Lapių sen. | Medžiagos | iki 1 kV kabelių pereinamoji mova | 50-150 mm² | vnt. | 291.31 |  | 0
Kauno r. sav. | Vandžiogalos sen. | Medžiagos | iki 1 kV kabelių pereinamoji mova | 50-150 mm² | vnt. | 291.31 |  | 0
Kauno r. sav. | Babtų sen. | Medžiagos | iki 1 kV kabelių popierine izoliacija jungiamoji mova | 16-70 mm² | vnt. | 212.04 |  | 0
Kauno r. sav. | Domeikavos sen. | Medžiagos | iki 1 kV kabelių popierine izoliacija jungiamoji mova | 16-70 mm² | vnt. | 212.04 |  | 0
Kauno r. sav. | Lapių sen. | Medžiagos | iki 1 kV kabelių popierine izoliacija jungiamoji mova | 16-70 mm² | vnt. | 212.04 |  | 0
Kauno r. sav. | Vandžiogalos sen. | Medžiagos | iki 1 kV kabelių popierine izoliacija jungiamoji mova | 16-70 mm² | vnt. | 212.04 |  | 0
Kauno r. sav. | Babtų sen. | Medžiagos | iki 1 kV kabelių popierine izoliacija jungiamoji mova | 50-120 mm² | vnt. | 261.2 |  | 0
Kauno r. sav. | Domeikavos sen. | Medžiagos | iki 1 kV kabelių popierine izoliacija jungiamoji mova | 50-120 mm² | vnt. | 261.2 |  | 0
Kauno r. sav. | Lapių sen. | Medžiagos | iki 1 kV kabelių popierine izoliacija jungiamoji mova | 50-120 mm² | vnt. | 261.2 |  | 0
Kauno r. sav. | Vandžiogalos sen. | Medžiagos | iki 1 kV kabelių popierine izoliacija jungiamoji mova | 50-120 mm² | vnt. | 261.2 |  | 0
Kauno r. sav. | Babtų sen. | Medžiagos | iki 1 kV kabelių popierine izoliacija galinė mova | 25-70 mm² | vnt. | 142.3 |  | 0
Kauno r. sav. | Domeikavos sen. | Medžiagos | iki 1 kV kabelių popierine izoliacija galinė mova | 25-70 mm² | vnt. | 142.3 |  | 0
Kauno r. sav. | Lapių sen. | Medžiagos | iki 1 kV kabelių popierine izoliacija galinė mova | 25-70 mm² | vnt. | 142.3 |  | 0
Kauno r. sav. | Vandžiogalos sen. | Medžiagos | iki 1 kV kabelių popierine izoliacija galinė mova | 25-70 mm² | vnt. | 142.3 |  | 0
Kauno r. sav. | Babtų sen. | Medžiagos | iki 1 kV kabelių popierine izoliacija galinė mova | 70-120 mm² | vnt. | 174.9 |  | 0
Kauno r. sav. | Domeikavos sen. | Medžiagos | iki 1 kV kabelių popierine izoliacija galinė mova | 70-120 mm² | vnt. | 174.9 |  | 0
Kauno r. sav. | Lapių sen. | Medžiagos | iki 1 kV kabelių popierine izoliacija galinė mova | 70-120 mm² | vnt. | 174.9 |  | 0
Kauno r. sav. | Vandžiogalos sen. | Medžiagos | iki 1 kV kabelių popierine izoliacija galinė mova | 70-120 mm² | vnt. | 174.9 |  | 0
Kauno r. sav. | Babtų sen. | Medžiagos | Saugiklių kirtiklių blokas | SZ400.3 | vnt. | 640.95 |  | 0
Kauno r. sav. | Domeikavos sen. | Medžiagos | Saugiklių kirtiklių blokas | SZ400.3 | vnt. | 640.95 |  | 0
Kauno r. sav. | Lapių sen. | Medžiagos | Saugiklių kirtiklių blokas | SZ400.3 | vnt. | 640.95 |  | 0
Kauno r. sav. | Vandžiogalos sen. | Medžiagos | Saugiklių kirtiklių blokas | SZ400.3 | vnt. | 640.95 |  | 0
Kauno r. sav. | Babtų sen. | Medžiagos | Saugiklių kirtiklių blokas | SZ160.32 | vnt. | 330.1 |  | 0
Kauno r. sav. | Domeikavos sen. | Medžiagos | Saugiklių kirtiklių blokas | SZ160.32 | vnt. | 330.1 |  | 0
Kauno r. sav. | Lapių sen. | Medžiagos | Saugiklių kirtiklių blokas | SZ160.32 | vnt. | 330.1 |  | 0
Kauno r. sav. | Vandžiogalos sen. | Medžiagos | Saugiklių kirtiklių blokas | SZ160.32 | vnt. | 330.1 |  | 0
Kauno r. sav. | Babtų sen. | Medžiagos | 0,4 kV oro linijoje montuojamas apkrovų balansavimo įrenginys | PB50A-3P-200ADV | vnt. | 7748.03 |  | 0
Kauno r. sav. | Domeikavos sen. | Medžiagos | 0,4 kV oro linijoje montuojamas apkrovų balansavimo įrenginys | PB50A-3P-200ADV | vnt. | 7748.03 |  | 0
Kauno r. sav. | Lapių sen. | Medžiagos | 0,4 kV oro linijoje montuojamas apkrovų balansavimo įrenginys | PB50A-3P-200ADV | vnt. | 7748.03 |  | 0
Kauno r. sav. | Vandžiogalos sen. | Medžiagos | 0,4 kV oro linijoje montuojamas apkrovų balansavimo įrenginys | PB50A-3P-200ADV | vnt. | 7748.03 |  | 0
Kauno r. sav. | Babtų sen. | Medžiagos | 0,23 kV oro linijoje montuojamas vienfazis įtampos reguliatorius | VC6K-1P-000 | vnt. | 4458.97 |  | 0
Kauno r. sav. | Domeikavos sen. | Medžiagos | 0,23 kV oro linijoje montuojamas vienfazis įtampos reguliatorius | VC6K-1P-000 | vnt. | 4458.97 |  | 0
Kauno r. sav. | Lapių sen. | Medžiagos | 0,23 kV oro linijoje montuojamas vienfazis įtampos reguliatorius | VC6K-1P-000 | vnt. | 4458.97 |  | 0
Kauno r. sav. | Vandžiogalos sen. | Medžiagos | 0,23 kV oro linijoje montuojamas vienfazis įtampos reguliatorius | VC6K-1P-000 | vnt. | 4458.97 |  | 0
Kauno r. sav. | Babtų sen. | Medžiagos | Automatinis laidų sujungiklis neizoliuotiems aliuminio lydinio laidininkams sujungti be papildomų įrankių | 35-50 mm2 | vnt. | 25.47 |  | 0
Kauno r. sav. | Domeikavos sen. | Medžiagos | Automatinis laidų sujungiklis neizoliuotiems aliuminio lydinio laidininkams sujungti be papildomų įrankių | 35-50 mm2 | vnt. | 25.47 |  | 0
Kauno r. sav. | Lapių sen. | Medžiagos | Automatinis laidų sujungiklis neizoliuotiems aliuminio lydinio laidininkams sujungti be papildomų įrankių | 35-50 mm2 | vnt. | 25.47 |  | 0
Kauno r. sav. | Vandžiogalos sen. | Medžiagos | Automatinis laidų sujungiklis neizoliuotiems aliuminio lydinio laidininkams sujungti be papildomų įrankių | 35-50 mm2 | vnt. | 25.47 |  | 0
Kauno r. sav. | Babtų sen. | Medžiagos | Automatinis laidų sujungiklis neizoliuotiems aliuminio lydinio laidininkams sujungti be papildomų įrankių | 70-95 mm2 | vnt. | 29.07 |  | 0
Kauno r. sav. | Domeikavos sen. | Medžiagos | Automatinis laidų sujungiklis neizoliuotiems aliuminio lydinio laidininkams sujungti be papildomų įrankių | 70-95 mm2 | vnt. | 29.07 |  | 0
Kauno r. sav. | Lapių sen. | Medžiagos | Automatinis laidų sujungiklis neizoliuotiems aliuminio lydinio laidininkams sujungti be papildomų įrankių | 70-95 mm2 | vnt. | 29.07 |  | 0
Kauno r. sav. | Vandžiogalos sen. | Medžiagos | Automatinis laidų sujungiklis neizoliuotiems aliuminio lydinio laidininkams sujungti be papildomų įrankių | 70-95 mm2 | vnt. | 29.07 |  | 0
Kauno r. sav. | Babtų sen. | Medžiagos | Izoliatorius 10 kV neizoliuotiems laidams | ŠF20 | vnt. | 9.21 |  | 0
Kauno r. sav. | Domeikavos sen. | Medžiagos | Izoliatorius 10 kV neizoliuotiems laidams | ŠF20 | vnt. | 9.21 |  | 0
Kauno r. sav. | Lapių sen. | Medžiagos | Izoliatorius 10 kV neizoliuotiems laidams | ŠF20 | vnt. | 9.21 |  | 0
Kauno r. sav. | Vandžiogalos sen. | Medžiagos | Izoliatorius 10 kV neizoliuotiems laidams | ŠF20 | vnt. | 9.21 |  | 0
Kauno r. sav. | Babtų sen. | Medžiagos | Izoliatorius 10 kV izoliuotiems laidams | SDI30 | vnt. | 30.51 |  | 0
Kauno r. sav. | Domeikavos sen. | Medžiagos | Izoliatorius 10 kV izoliuotiems laidams | SDI30 | vnt. | 30.51 |  | 0
Kauno r. sav. | Lapių sen. | Medžiagos | Izoliatorius 10 kV izoliuotiems laidams | SDI30 | vnt. | 30.51 |  | 0
Kauno r. sav. | Vandžiogalos sen. | Medžiagos | Izoliatorius 10 kV izoliuotiems laidams | SDI30 | vnt. | 30.51 |  | 0
Kauno r. sav. | Babtų sen. | Medžiagos | Izoliatorius 10 kV izoliuotiems laidams | SDI37 | vnt. | 44.15 |  | 0
Kauno r. sav. | Domeikavos sen. | Medžiagos | Izoliatorius 10 kV izoliuotiems laidams | SDI37 | vnt. | 44.15 |  | 0
Kauno r. sav. | Lapių sen. | Medžiagos | Izoliatorius 10 kV izoliuotiems laidams | SDI37 | vnt. | 44.15 |  | 0
Kauno r. sav. | Vandžiogalos sen. | Medžiagos | Izoliatorius 10 kV izoliuotiems laidams | SDI37 | vnt. | 44.15 |  | 0
Kauno r. sav. | Babtų sen. | Medžiagos | Polimerinis tempiamasis izoliatorius | SDI90.150 | vnt. | 51.52 |  | 0
Kauno r. sav. | Domeikavos sen. | Medžiagos | Polimerinis tempiamasis izoliatorius | SDI90.150 | vnt. | 51.52 |  | 0
Kauno r. sav. | Lapių sen. | Medžiagos | Polimerinis tempiamasis izoliatorius | SDI90.150 | vnt. | 51.52 |  | 0
Kauno r. sav. | Vandžiogalos sen. | Medžiagos | Polimerinis tempiamasis izoliatorius | SDI90.150 | vnt. | 51.52 |  | 0
Kauno r. sav. | Babtų sen. | Medžiagos | Vandeniui atsparus tempiamasis gnybtas (OLA) | SO255.2 | vnt. | 66.35 |  | 0
Kauno r. sav. | Domeikavos sen. | Medžiagos | Vandeniui atsparus tempiamasis gnybtas (OLA) | SO255.2 | vnt. | 66.35 |  | 0
Kauno r. sav. | Lapių sen. | Medžiagos | Vandeniui atsparus tempiamasis gnybtas (OLA) | SO255.2 | vnt. | 66.35 |  | 0
Kauno r. sav. | Vandžiogalos sen. | Medžiagos | Vandeniui atsparus tempiamasis gnybtas (OLA) | SO255.2 | vnt. | 66.35 |  | 0
Kauno r. sav. | Babtų sen. | Medžiagos | Tempiamasis gnybtas | SO85 | vnt. | 41.68 |  | 0
Kauno r. sav. | Domeikavos sen. | Medžiagos | Tempiamasis gnybtas | SO85 | vnt. | 41.68 |  | 0
Kauno r. sav. | Lapių sen. | Medžiagos | Tempiamasis gnybtas | SO85 | vnt. | 41.68 |  | 0
Kauno r. sav. | Vandžiogalos sen. | Medžiagos | Tempiamasis gnybtas | SO85 | vnt. | 41.68 |  | 0
Kauno r. sav. | Garliavos apylinkių sen. | Medžiagos | Atramų numeracijos žymuo | "Pagal AB ""Energijos skirstymo operatorius"" | vnt. | 3.13 |  | 0
Kauno r. sav. | Garliavos sen. | Medžiagos | Atramų numeracijos žymuo | "Pagal AB ""Energijos skirstymo operatorius"" | vnt. | 3.13 |  | 0
Kauno r. sav. | Linksmakalnio sen. | Medžiagos | Atramų numeracijos žymuo | "Pagal AB ""Energijos skirstymo operatorius"" | vnt. | 3.13 |  | 0
Kauno r. sav. | Rokų sen. | Medžiagos | Atramų numeracijos žymuo | "Pagal AB ""Energijos skirstymo operatorius"" | vnt. | 3.13 |  | 0
Kauno r. sav. | Samylų sen. | Medžiagos | Atramų numeracijos žymuo | "Pagal AB ""Energijos skirstymo operatorius"" | vnt. | 3.13 |  | 0
Kauno r. sav. | Taurakiemio sen. | Medžiagos | Atramų numeracijos žymuo | "Pagal AB ""Energijos skirstymo operatorius"" | vnt. | 3.13 |  | 0
Kauno r. sav. | Garliavos apylinkių sen. | Medžiagos | Galiniai kabelių operatyviniai žymenys | "Pagal AB ""Energijos skirstymo operatorius"" | vnt. | 3.09 |  | 0
Kauno r. sav. | Garliavos sen. | Medžiagos | Galiniai kabelių operatyviniai žymenys | "Pagal AB ""Energijos skirstymo operatorius"" | vnt. | 3.09 |  | 0
Kauno r. sav. | Linksmakalnio sen. | Medžiagos | Galiniai kabelių operatyviniai žymenys | "Pagal AB ""Energijos skirstymo operatorius"" | vnt. | 3.09 |  | 0
Kauno r. sav. | Rokų sen. | Medžiagos | Galiniai kabelių operatyviniai žymenys | "Pagal AB ""Energijos skirstymo operatorius"" | vnt. | 3.09 |  | 0
Kauno r. sav. | Samylų sen. | Medžiagos | Galiniai kabelių operatyviniai žymenys | "Pagal AB ""Energijos skirstymo operatorius"" | vnt. | 3.09 |  | 0
Kauno r. sav. | Taurakiemio sen. | Medžiagos | Galiniai kabelių operatyviniai žymenys | "Pagal AB ""Energijos skirstymo operatorius"" | vnt. | 3.09 |  | 0
Kauno r. sav. | Garliavos apylinkių sen. | Medžiagos | Paramsčio tvirtinimo mazgas | PTM-1,1 | vnt. | 30.78 |  | 0
Kauno r. sav. | Garliavos sen. | Medžiagos | Paramsčio tvirtinimo mazgas | PTM-1,1 | vnt. | 30.78 |  | 0
Kauno r. sav. | Linksmakalnio sen. | Medžiagos | Paramsčio tvirtinimo mazgas | PTM-1,1 | vnt. | 30.78 |  | 0
Kauno r. sav. | Rokų sen. | Medžiagos | Paramsčio tvirtinimo mazgas | PTM-1,1 | vnt. | 30.78 |  | 0
Kauno r. sav. | Samylų sen. | Medžiagos | Paramsčio tvirtinimo mazgas | PTM-1,1 | vnt. | 30.78 |  | 0
Kauno r. sav. | Taurakiemio sen. | Medžiagos | Paramsčio tvirtinimo mazgas | PTM-1,1 | vnt. | 30.78 |  | 0
Kauno r. sav. | Garliavos apylinkių sen. | Medžiagos | 10kV viršįtampių ribotuvas | DH | vnt. | 62.63 |  | 0
Kauno r. sav. | Garliavos sen. | Medžiagos | 10kV viršįtampių ribotuvas | DH | vnt. | 62.63 |  | 0
Kauno r. sav. | Linksmakalnio sen. | Medžiagos | 10kV viršįtampių ribotuvas | DH | vnt. | 62.63 |  | 0
Kauno r. sav. | Rokų sen. | Medžiagos | 10kV viršįtampių ribotuvas | DH | vnt. | 62.63 |  | 0
Kauno r. sav. | Samylų sen. | Medžiagos | 10kV viršįtampių ribotuvas | DH | vnt. | 62.63 |  | 0
Kauno r. sav. | Taurakiemio sen. | Medžiagos | 10kV viršįtampių ribotuvas | DH | vnt. | 62.63 |  | 0
Kauno r. sav. | Garliavos apylinkių sen. | Medžiagos | 0,4kV lauko tipo viršįtampių ribotuvas | II klasės | vnt. | 24.98 |  | 0
Kauno r. sav. | Garliavos sen. | Medžiagos | 0,4kV lauko tipo viršįtampių ribotuvas | II klasės | vnt. | 24.98 |  | 0
Kauno r. sav. | Linksmakalnio sen. | Medžiagos | 0,4kV lauko tipo viršįtampių ribotuvas | II klasės | vnt. | 24.98 |  | 0
Kauno r. sav. | Rokų sen. | Medžiagos | 0,4kV lauko tipo viršįtampių ribotuvas | II klasės | vnt. | 24.98 |  | 0
Kauno r. sav. | Samylų sen. | Medžiagos | 0,4kV lauko tipo viršįtampių ribotuvas | II klasės | vnt. | 24.98 |  | 0
Kauno r. sav. | Taurakiemio sen. | Medžiagos | 0,4kV lauko tipo viršįtampių ribotuvas | II klasės | vnt. | 24.98 |  | 0
Kauno r. sav. | Garliavos apylinkių sen. | Medžiagos | 10 kV mova galinė su varžtiniais antgaliais kabeliui su plastiko izoliacija, vidaus tipo | 25-50 mm², 3 gyslų, gyslos ilgis 450 mm | vnt. | 216.95 |  | 0
Kauno r. sav. | Garliavos sen. | Medžiagos | 10 kV mova galinė su varžtiniais antgaliais kabeliui su plastiko izoliacija, vidaus tipo | 25-50 mm², 3 gyslų, gyslos ilgis 450 mm | vnt. | 216.95 |  | 0
Kauno r. sav. | Linksmakalnio sen. | Medžiagos | 10 kV mova galinė su varžtiniais antgaliais kabeliui su plastiko izoliacija, vidaus tipo | 25-50 mm², 3 gyslų, gyslos ilgis 450 mm | vnt. | 216.95 |  | 0
Kauno r. sav. | Rokų sen. | Medžiagos | 10 kV mova galinė su varžtiniais antgaliais kabeliui su plastiko izoliacija, vidaus tipo | 25-50 mm², 3 gyslų, gyslos ilgis 450 mm | vnt. | 216.95 |  | 0
Kauno r. sav. | Samylų sen. | Medžiagos | 10 kV mova galinė su varžtiniais antgaliais kabeliui su plastiko izoliacija, vidaus tipo | 25-50 mm², 3 gyslų, gyslos ilgis 450 mm | vnt. | 216.95 |  | 0
Kauno r. sav. | Taurakiemio sen. | Medžiagos | 10 kV mova galinė su varžtiniais antgaliais kabeliui su plastiko izoliacija, vidaus tipo | 25-50 mm², 3 gyslų, gyslos ilgis 450 mm | vnt. | 216.95 |  | 0
Kauno r. sav. | Garliavos apylinkių sen. | Medžiagos | 10 kV mova galinė su varžtiniais antgaliais kabeliui su plastiko izoliacija, vidaus tipo | 25-50 mm², 3 gyslų, gyslos ilgis 1200 mm | vnt. | 260.5 |  | 0
Kauno r. sav. | Garliavos sen. | Medžiagos | 10 kV mova galinė su varžtiniais antgaliais kabeliui su plastiko izoliacija, vidaus tipo | 25-50 mm², 3 gyslų, gyslos ilgis 1200 mm | vnt. | 260.5 |  | 0
Kauno r. sav. | Linksmakalnio sen. | Medžiagos | 10 kV mova galinė su varžtiniais antgaliais kabeliui su plastiko izoliacija, vidaus tipo | 25-50 mm², 3 gyslų, gyslos ilgis 1200 mm | vnt. | 260.5 |  | 0
Kauno r. sav. | Rokų sen. | Medžiagos | 10 kV mova galinė su varžtiniais antgaliais kabeliui su plastiko izoliacija, vidaus tipo | 25-50 mm², 3 gyslų, gyslos ilgis 1200 mm | vnt. | 260.5 |  | 0
Kauno r. sav. | Samylų sen. | Medžiagos | 10 kV mova galinė su varžtiniais antgaliais kabeliui su plastiko izoliacija, vidaus tipo | 25-50 mm², 3 gyslų, gyslos ilgis 1200 mm | vnt. | 260.5 |  | 0
Kauno r. sav. | Taurakiemio sen. | Medžiagos | 10 kV mova galinė su varžtiniais antgaliais kabeliui su plastiko izoliacija, vidaus tipo | 25-50 mm², 3 gyslų, gyslos ilgis 1200 mm | vnt. | 260.5 |  | 0
Kauno r. sav. | Garliavos apylinkių sen. | Medžiagos | 10 kV A tipo ekranuotos kištukinės movos (1 fazė), prijungiamas (angl. Plug-in) ekranuotas alkūninis adapteris | 35 mm² | vnt. | 149.12 |  | 0
Kauno r. sav. | Garliavos sen. | Medžiagos | 10 kV A tipo ekranuotos kištukinės movos (1 fazė), prijungiamas (angl. Plug-in) ekranuotas alkūninis adapteris | 35 mm² | vnt. | 149.12 |  | 0
Kauno r. sav. | Linksmakalnio sen. | Medžiagos | 10 kV A tipo ekranuotos kištukinės movos (1 fazė), prijungiamas (angl. Plug-in) ekranuotas alkūninis adapteris | 35 mm² | vnt. | 149.12 |  | 0
Kauno r. sav. | Rokų sen. | Medžiagos | 10 kV A tipo ekranuotos kištukinės movos (1 fazė), prijungiamas (angl. Plug-in) ekranuotas alkūninis adapteris | 35 mm² | vnt. | 149.12 |  | 0
Kauno r. sav. | Samylų sen. | Medžiagos | 10 kV A tipo ekranuotos kištukinės movos (1 fazė), prijungiamas (angl. Plug-in) ekranuotas alkūninis adapteris | 35 mm² | vnt. | 149.12 |  | 0
Kauno r. sav. | Taurakiemio sen. | Medžiagos | 10 kV A tipo ekranuotos kištukinės movos (1 fazė), prijungiamas (angl. Plug-in) ekranuotas alkūninis adapteris | 35 mm² | vnt. | 149.12 |  | 0
Kauno r. sav. | Garliavos apylinkių sen. | Medžiagos | 10 kV A tipo ekranuotos kištukinės movos (1 fazė), prijungiamas (angl. Plug-in) ekranuotas alkūninis adapteris | 70 mm² | vnt. | 149.87 |  | 0
Kauno r. sav. | Garliavos sen. | Medžiagos | 10 kV A tipo ekranuotos kištukinės movos (1 fazė), prijungiamas (angl. Plug-in) ekranuotas alkūninis adapteris | 70 mm² | vnt. | 149.87 |  | 0
Kauno r. sav. | Linksmakalnio sen. | Medžiagos | 10 kV A tipo ekranuotos kištukinės movos (1 fazė), prijungiamas (angl. Plug-in) ekranuotas alkūninis adapteris | 70 mm² | vnt. | 149.87 |  | 0
Kauno r. sav. | Rokų sen. | Medžiagos | 10 kV A tipo ekranuotos kištukinės movos (1 fazė), prijungiamas (angl. Plug-in) ekranuotas alkūninis adapteris | 70 mm² | vnt. | 149.87 |  | 0
Kauno r. sav. | Samylų sen. | Medžiagos | 10 kV A tipo ekranuotos kištukinės movos (1 fazė), prijungiamas (angl. Plug-in) ekranuotas alkūninis adapteris | 70 mm² | vnt. | 149.87 |  | 0
Kauno r. sav. | Taurakiemio sen. | Medžiagos | 10 kV A tipo ekranuotos kištukinės movos (1 fazė), prijungiamas (angl. Plug-in) ekranuotas alkūninis adapteris | 70 mm² | vnt. | 149.87 |  | 0
Kauno r. sav. | Garliavos apylinkių sen. | Medžiagos | 12 kV ir 24 kV viengyslių ir trigyslių kabelių su XLPE izoliacija jungiamosios movos (1 jungiamų kabelių kombinacija) | 24 kV 3x1xA jungiamas su 24 kV 3x1xA (A-120mm | vnt. | 257.1 |  | 0
Kauno r. sav. | Garliavos sen. | Medžiagos | 12 kV ir 24 kV viengyslių ir trigyslių kabelių su XLPE izoliacija jungiamosios movos (1 jungiamų kabelių kombinacija) | 24 kV 3x1xA jungiamas su 24 kV 3x1xA (A-120mm | vnt. | 257.1 |  | 0
Kauno r. sav. | Linksmakalnio sen. | Medžiagos | 12 kV ir 24 kV viengyslių ir trigyslių kabelių su XLPE izoliacija jungiamosios movos (1 jungiamų kabelių kombinacija) | 24 kV 3x1xA jungiamas su 24 kV 3x1xA (A-120mm | vnt. | 257.1 |  | 0
Kauno r. sav. | Rokų sen. | Medžiagos | 12 kV ir 24 kV viengyslių ir trigyslių kabelių su XLPE izoliacija jungiamosios movos (1 jungiamų kabelių kombinacija) | 24 kV 3x1xA jungiamas su 24 kV 3x1xA (A-120mm | vnt. | 257.1 |  | 0
Kauno r. sav. | Samylų sen. | Medžiagos | 12 kV ir 24 kV viengyslių ir trigyslių kabelių su XLPE izoliacija jungiamosios movos (1 jungiamų kabelių kombinacija) | 24 kV 3x1xA jungiamas su 24 kV 3x1xA (A-120mm | vnt. | 257.1 |  | 0
Kauno r. sav. | Taurakiemio sen. | Medžiagos | 12 kV ir 24 kV viengyslių ir trigyslių kabelių su XLPE izoliacija jungiamosios movos (1 jungiamų kabelių kombinacija) | 24 kV 3x1xA jungiamas su 24 kV 3x1xA (A-120mm | vnt. | 257.1 |  | 0
Kauno r. sav. | Garliavos apylinkių sen. | Medžiagos | 12 kV ir 24 kV viengyslių ir trigyslių kabelių su XLPE izoliacija jungiamosios movos (1 jungiamų kabelių kombinacija) | 24 kV 3x1xA jungiamas su 24 kV 3x1xA (A-500mm | vnt. | 589.02 |  | 0
Kauno r. sav. | Garliavos sen. | Medžiagos | 12 kV ir 24 kV viengyslių ir trigyslių kabelių su XLPE izoliacija jungiamosios movos (1 jungiamų kabelių kombinacija) | 24 kV 3x1xA jungiamas su 24 kV 3x1xA (A-500mm | vnt. | 589.02 |  | 0
Kauno r. sav. | Linksmakalnio sen. | Medžiagos | 12 kV ir 24 kV viengyslių ir trigyslių kabelių su XLPE izoliacija jungiamosios movos (1 jungiamų kabelių kombinacija) | 24 kV 3x1xA jungiamas su 24 kV 3x1xA (A-500mm | vnt. | 589.02 |  | 0
Kauno r. sav. | Rokų sen. | Medžiagos | 12 kV ir 24 kV viengyslių ir trigyslių kabelių su XLPE izoliacija jungiamosios movos (1 jungiamų kabelių kombinacija) | 24 kV 3x1xA jungiamas su 24 kV 3x1xA (A-500mm | vnt. | 589.02 |  | 0
Kauno r. sav. | Samylų sen. | Medžiagos | 12 kV ir 24 kV viengyslių ir trigyslių kabelių su XLPE izoliacija jungiamosios movos (1 jungiamų kabelių kombinacija) | 24 kV 3x1xA jungiamas su 24 kV 3x1xA (A-500mm | vnt. | 589.02 |  | 0
Kauno r. sav. | Taurakiemio sen. | Medžiagos | 12 kV ir 24 kV viengyslių ir trigyslių kabelių su XLPE izoliacija jungiamosios movos (1 jungiamų kabelių kombinacija) | 24 kV 3x1xA jungiamas su 24 kV 3x1xA (A-500mm | vnt. | 589.02 |  | 0
Kauno r. sav. | Garliavos apylinkių sen. | Medžiagos | 12 kV ir 24 kV viengyslių ir trigyslių kabelių su XLPE izoliacija jungiamosios movos (3 jungiamų kabelių kombinacija) | 24 kV 3xA jungiamas su 24 kV 3xA (A-50mm2, 12 | vnt. | 606.47 |  | 0
Kauno r. sav. | Garliavos sen. | Medžiagos | 12 kV ir 24 kV viengyslių ir trigyslių kabelių su XLPE izoliacija jungiamosios movos (3 jungiamų kabelių kombinacija) | 24 kV 3xA jungiamas su 24 kV 3xA (A-50mm2, 12 | vnt. | 606.47 |  | 0
Kauno r. sav. | Linksmakalnio sen. | Medžiagos | 12 kV ir 24 kV viengyslių ir trigyslių kabelių su XLPE izoliacija jungiamosios movos (3 jungiamų kabelių kombinacija) | 24 kV 3xA jungiamas su 24 kV 3xA (A-50mm2, 12 | vnt. | 606.47 |  | 0
Kauno r. sav. | Rokų sen. | Medžiagos | 12 kV ir 24 kV viengyslių ir trigyslių kabelių su XLPE izoliacija jungiamosios movos (3 jungiamų kabelių kombinacija) | 24 kV 3xA jungiamas su 24 kV 3xA (A-50mm2, 12 | vnt. | 606.47 |  | 0
Kauno r. sav. | Samylų sen. | Medžiagos | 12 kV ir 24 kV viengyslių ir trigyslių kabelių su XLPE izoliacija jungiamosios movos (3 jungiamų kabelių kombinacija) | 24 kV 3xA jungiamas su 24 kV 3xA (A-50mm2, 12 | vnt. | 606.47 |  | 0
Kauno r. sav. | Taurakiemio sen. | Medžiagos | 12 kV ir 24 kV viengyslių ir trigyslių kabelių su XLPE izoliacija jungiamosios movos (3 jungiamų kabelių kombinacija) | 24 kV 3xA jungiamas su 24 kV 3xA (A-50mm2, 12 | vnt. | 606.47 |  | 0
Kauno r. sav. | Garliavos apylinkių sen. | Medžiagos | 12 kV ir 24 kV viengyslių ir trigyslių kabelių su XLPE izoliacija jungiamosios movos (7 jungiamų kabelių kombinacija) | 10 kV 3xA jungiamas su 24 kV 3xA (A-50mm2, 12 | vnt. | 597.81 |  | 0
Kauno r. sav. | Garliavos sen. | Medžiagos | 12 kV ir 24 kV viengyslių ir trigyslių kabelių su XLPE izoliacija jungiamosios movos (7 jungiamų kabelių kombinacija) | 10 kV 3xA jungiamas su 24 kV 3xA (A-50mm2, 12 | vnt. | 597.81 |  | 0
Kauno r. sav. | Linksmakalnio sen. | Medžiagos | 12 kV ir 24 kV viengyslių ir trigyslių kabelių su XLPE izoliacija jungiamosios movos (7 jungiamų kabelių kombinacija) | 10 kV 3xA jungiamas su 24 kV 3xA (A-50mm2, 12 | vnt. | 597.81 |  | 0
Kauno r. sav. | Rokų sen. | Medžiagos | 12 kV ir 24 kV viengyslių ir trigyslių kabelių su XLPE izoliacija jungiamosios movos (7 jungiamų kabelių kombinacija) | 10 kV 3xA jungiamas su 24 kV 3xA (A-50mm2, 12 | vnt. | 597.81 |  | 0
Kauno r. sav. | Samylų sen. | Medžiagos | 12 kV ir 24 kV viengyslių ir trigyslių kabelių su XLPE izoliacija jungiamosios movos (7 jungiamų kabelių kombinacija) | 10 kV 3xA jungiamas su 24 kV 3xA (A-50mm2, 12 | vnt. | 597.81 |  | 0
Kauno r. sav. | Taurakiemio sen. | Medžiagos | 12 kV ir 24 kV viengyslių ir trigyslių kabelių su XLPE izoliacija jungiamosios movos (7 jungiamų kabelių kombinacija) | 10 kV 3xA jungiamas su 24 kV 3xA (A-50mm2, 12 | vnt. | 597.81 |  | 0
Kauno r. sav. | Garliavos apylinkių sen. | Medžiagos | Mova pereinamoji su varžtiniais sujungikliais, skirta sujungti 10 kV 3 gyslų kabelį su alyv. popier. izoliacija ir 24 kV 1 gyslos plastiku izoliuotą kabelį su vieliniu ekranu | 120mm2, 3 gyslų | vnt. | 768.89 |  | 0
Kauno r. sav. | Garliavos sen. | Medžiagos | Mova pereinamoji su varžtiniais sujungikliais, skirta sujungti 10 kV 3 gyslų kabelį su alyv. popier. izoliacija ir 24 kV 1 gyslos plastiku izoliuotą kabelį su vieliniu ekranu | 120mm2, 3 gyslų | vnt. | 768.89 |  | 0
Kauno r. sav. | Linksmakalnio sen. | Medžiagos | Mova pereinamoji su varžtiniais sujungikliais, skirta sujungti 10 kV 3 gyslų kabelį su alyv. popier. izoliacija ir 24 kV 1 gyslos plastiku izoliuotą kabelį su vieliniu ekranu | 120mm2, 3 gyslų | vnt. | 768.89 |  | 0
Kauno r. sav. | Rokų sen. | Medžiagos | Mova pereinamoji su varžtiniais sujungikliais, skirta sujungti 10 kV 3 gyslų kabelį su alyv. popier. izoliacija ir 24 kV 1 gyslos plastiku izoliuotą kabelį su vieliniu ekranu | 120mm2, 3 gyslų | vnt. | 768.89 |  | 0
Kauno r. sav. | Samylų sen. | Medžiagos | Mova pereinamoji su varžtiniais sujungikliais, skirta sujungti 10 kV 3 gyslų kabelį su alyv. popier. izoliacija ir 24 kV 1 gyslos plastiku izoliuotą kabelį su vieliniu ekranu | 120mm2, 3 gyslų | vnt. | 768.89 |  | 0
Kauno r. sav. | Taurakiemio sen. | Medžiagos | Mova pereinamoji su varžtiniais sujungikliais, skirta sujungti 10 kV 3 gyslų kabelį su alyv. popier. izoliacija ir 24 kV 1 gyslos plastiku izoliuotą kabelį su vieliniu ekranu | 120mm2, 3 gyslų | vnt. | 768.89 |  | 0
Kauno r. sav. | Garliavos apylinkių sen. | Medžiagos | Mova pereinamoji su varžtiniais sujungikliais, skirta sujungti 10 kV 3 gyslų kabelį su alyv. popier. izoliacija ir 24 kV 1 gyslos plastiku izoliuotą kabelį su vieliniu ekranu | 240mm2, 3 gyslų | vnt. | 768.89 |  | 0
Kauno r. sav. | Garliavos sen. | Medžiagos | Mova pereinamoji su varžtiniais sujungikliais, skirta sujungti 10 kV 3 gyslų kabelį su alyv. popier. izoliacija ir 24 kV 1 gyslos plastiku izoliuotą kabelį su vieliniu ekranu | 240mm2, 3 gyslų | vnt. | 768.89 |  | 0
Kauno r. sav. | Linksmakalnio sen. | Medžiagos | Mova pereinamoji su varžtiniais sujungikliais, skirta sujungti 10 kV 3 gyslų kabelį su alyv. popier. izoliacija ir 24 kV 1 gyslos plastiku izoliuotą kabelį su vieliniu ekranu | 240mm2, 3 gyslų | vnt. | 768.89 |  | 0
Kauno r. sav. | Rokų sen. | Medžiagos | Mova pereinamoji su varžtiniais sujungikliais, skirta sujungti 10 kV 3 gyslų kabelį su alyv. popier. izoliacija ir 24 kV 1 gyslos plastiku izoliuotą kabelį su vieliniu ekranu | 240mm2, 3 gyslų | vnt. | 768.89 |  | 0
Kauno r. sav. | Samylų sen. | Medžiagos | Mova pereinamoji su varžtiniais sujungikliais, skirta sujungti 10 kV 3 gyslų kabelį su alyv. popier. izoliacija ir 24 kV 1 gyslos plastiku izoliuotą kabelį su vieliniu ekranu | 240mm2, 3 gyslų | vnt. | 768.89 |  | 0
Kauno r. sav. | Taurakiemio sen. | Medžiagos | Mova pereinamoji su varžtiniais sujungikliais, skirta sujungti 10 kV 3 gyslų kabelį su alyv. popier. izoliacija ir 24 kV 1 gyslos plastiku izoliuotą kabelį su vieliniu ekranu | 240mm2, 3 gyslų | vnt. | 768.89 |  | 0
Kauno r. sav. | Garliavos apylinkių sen. | Medžiagos | Mova pereinamoji su varžtiniais sujungikliais, skirta sujungti 10 kV 3 gyslų kabelį su alyv. popier. izoliacija ir 24 kV 3 gyslų plastiku izoliuotą kabelį su vieliniu ekranu | 50mm2, 3 gyslų | vnt. | 733.79 |  | 0
Kauno r. sav. | Garliavos sen. | Medžiagos | Mova pereinamoji su varžtiniais sujungikliais, skirta sujungti 10 kV 3 gyslų kabelį su alyv. popier. izoliacija ir 24 kV 3 gyslų plastiku izoliuotą kabelį su vieliniu ekranu | 50mm2, 3 gyslų | vnt. | 733.79 |  | 0
Kauno r. sav. | Linksmakalnio sen. | Medžiagos | Mova pereinamoji su varžtiniais sujungikliais, skirta sujungti 10 kV 3 gyslų kabelį su alyv. popier. izoliacija ir 24 kV 3 gyslų plastiku izoliuotą kabelį su vieliniu ekranu | 50mm2, 3 gyslų | vnt. | 733.79 |  | 0
Kauno r. sav. | Rokų sen. | Medžiagos | Mova pereinamoji su varžtiniais sujungikliais, skirta sujungti 10 kV 3 gyslų kabelį su alyv. popier. izoliacija ir 24 kV 3 gyslų plastiku izoliuotą kabelį su vieliniu ekranu | 50mm2, 3 gyslų | vnt. | 733.79 |  | 0
Kauno r. sav. | Samylų sen. | Medžiagos | Mova pereinamoji su varžtiniais sujungikliais, skirta sujungti 10 kV 3 gyslų kabelį su alyv. popier. izoliacija ir 24 kV 3 gyslų plastiku izoliuotą kabelį su vieliniu ekranu | 50mm2, 3 gyslų | vnt. | 733.79 |  | 0
Kauno r. sav. | Taurakiemio sen. | Medžiagos | Mova pereinamoji su varžtiniais sujungikliais, skirta sujungti 10 kV 3 gyslų kabelį su alyv. popier. izoliacija ir 24 kV 3 gyslų plastiku izoliuotą kabelį su vieliniu ekranu | 50mm2, 3 gyslų | vnt. | 733.79 |  | 0
Kauno r. sav. | Garliavos apylinkių sen. | Medžiagos | Mova pereinamoji su varžtiniais sujungikliais, skirta sujungti 10 kV 3 gyslų kabelį su alyv. popier. izoliacija ir 24 kV 3 gyslų plastiku izoliuotą kabelį su vieliniu ekranu | 120mm2, 3 gyslų | vnt. | 768.89 |  | 0
Kauno r. sav. | Garliavos sen. | Medžiagos | Mova pereinamoji su varžtiniais sujungikliais, skirta sujungti 10 kV 3 gyslų kabelį su alyv. popier. izoliacija ir 24 kV 3 gyslų plastiku izoliuotą kabelį su vieliniu ekranu | 120mm2, 3 gyslų | vnt. | 768.89 |  | 0
Kauno r. sav. | Linksmakalnio sen. | Medžiagos | Mova pereinamoji su varžtiniais sujungikliais, skirta sujungti 10 kV 3 gyslų kabelį su alyv. popier. izoliacija ir 24 kV 3 gyslų plastiku izoliuotą kabelį su vieliniu ekranu | 120mm2, 3 gyslų | vnt. | 768.89 |  | 0
Kauno r. sav. | Rokų sen. | Medžiagos | Mova pereinamoji su varžtiniais sujungikliais, skirta sujungti 10 kV 3 gyslų kabelį su alyv. popier. izoliacija ir 24 kV 3 gyslų plastiku izoliuotą kabelį su vieliniu ekranu | 120mm2, 3 gyslų | vnt. | 768.89 |  | 0
Kauno r. sav. | Samylų sen. | Medžiagos | Mova pereinamoji su varžtiniais sujungikliais, skirta sujungti 10 kV 3 gyslų kabelį su alyv. popier. izoliacija ir 24 kV 3 gyslų plastiku izoliuotą kabelį su vieliniu ekranu | 120mm2, 3 gyslų | vnt. | 768.89 |  | 0
Kauno r. sav. | Taurakiemio sen. | Medžiagos | Mova pereinamoji su varžtiniais sujungikliais, skirta sujungti 10 kV 3 gyslų kabelį su alyv. popier. izoliacija ir 24 kV 3 gyslų plastiku izoliuotą kabelį su vieliniu ekranu | 120mm2, 3 gyslų | vnt. | 768.89 |  | 0
Kauno r. sav. | Garliavos apylinkių sen. | Medžiagos | iki 1 kV kabelių pereinamoji mova | 16-70 mm² | vnt. | 219.12 |  | 0
Kauno r. sav. | Garliavos sen. | Medžiagos | iki 1 kV kabelių pereinamoji mova | 16-70 mm² | vnt. | 219.12 |  | 0
Kauno r. sav. | Linksmakalnio sen. | Medžiagos | iki 1 kV kabelių pereinamoji mova | 16-70 mm² | vnt. | 219.12 |  | 0
Kauno r. sav. | Rokų sen. | Medžiagos | iki 1 kV kabelių pereinamoji mova | 16-70 mm² | vnt. | 219.12 |  | 0
Kauno r. sav. | Samylų sen. | Medžiagos | iki 1 kV kabelių pereinamoji mova | 16-70 mm² | vnt. | 219.12 |  | 0
Kauno r. sav. | Taurakiemio sen. | Medžiagos | iki 1 kV kabelių pereinamoji mova | 16-70 mm² | vnt. | 219.12 |  | 0
Kauno r. sav. | Garliavos apylinkių sen. | Medžiagos | iki 1 kV kabelių pereinamoji mova | 50-150 mm² | vnt. | 291.31 |  | 0
Kauno r. sav. | Garliavos sen. | Medžiagos | iki 1 kV kabelių pereinamoji mova | 50-150 mm² | vnt. | 291.31 |  | 0
Kauno r. sav. | Linksmakalnio sen. | Medžiagos | iki 1 kV kabelių pereinamoji mova | 50-150 mm² | vnt. | 291.31 |  | 0
Kauno r. sav. | Rokų sen. | Medžiagos | iki 1 kV kabelių pereinamoji mova | 50-150 mm² | vnt. | 291.31 |  | 0
Kauno r. sav. | Samylų sen. | Medžiagos | iki 1 kV kabelių pereinamoji mova | 50-150 mm² | vnt. | 291.31 |  | 0
Kauno r. sav. | Taurakiemio sen. | Medžiagos | iki 1 kV kabelių pereinamoji mova | 50-150 mm² | vnt. | 291.31 |  | 0
Kauno r. sav. | Garliavos apylinkių sen. | Medžiagos | iki 1 kV kabelių popierine izoliacija jungiamoji mova | 16-70 mm² | vnt. | 212.04 |  | 0
Kauno r. sav. | Garliavos sen. | Medžiagos | iki 1 kV kabelių popierine izoliacija jungiamoji mova | 16-70 mm² | vnt. | 212.04 |  | 0
Kauno r. sav. | Linksmakalnio sen. | Medžiagos | iki 1 kV kabelių popierine izoliacija jungiamoji mova | 16-70 mm² | vnt. | 212.04 |  | 0
Kauno r. sav. | Rokų sen. | Medžiagos | iki 1 kV kabelių popierine izoliacija jungiamoji mova | 16-70 mm² | vnt. | 212.04 |  | 0
Kauno r. sav. | Samylų sen. | Medžiagos | iki 1 kV kabelių popierine izoliacija jungiamoji mova | 16-70 mm² | vnt. | 212.04 |  | 0
Kauno r. sav. | Taurakiemio sen. | Medžiagos | iki 1 kV kabelių popierine izoliacija jungiamoji mova | 16-70 mm² | vnt. | 212.04 |  | 0
Kauno r. sav. | Garliavos apylinkių sen. | Medžiagos | iki 1 kV kabelių popierine izoliacija jungiamoji mova | 50-120 mm² | vnt. | 261.2 |  | 0
Kauno r. sav. | Garliavos sen. | Medžiagos | iki 1 kV kabelių popierine izoliacija jungiamoji mova | 50-120 mm² | vnt. | 261.2 |  | 0
Kauno r. sav. | Linksmakalnio sen. | Medžiagos | iki 1 kV kabelių popierine izoliacija jungiamoji mova | 50-120 mm² | vnt. | 261.2 |  | 0
Kauno r. sav. | Rokų sen. | Medžiagos | iki 1 kV kabelių popierine izoliacija jungiamoji mova | 50-120 mm² | vnt. | 261.2 |  | 0
Kauno r. sav. | Samylų sen. | Medžiagos | iki 1 kV kabelių popierine izoliacija jungiamoji mova | 50-120 mm² | vnt. | 261.2 |  | 0
Kauno r. sav. | Taurakiemio sen. | Medžiagos | iki 1 kV kabelių popierine izoliacija jungiamoji mova | 50-120 mm² | vnt. | 261.2 |  | 0
Kauno r. sav. | Garliavos apylinkių sen. | Medžiagos | iki 1 kV kabelių popierine izoliacija galinė mova | 25-70 mm² | vnt. | 142.3 |  | 0
Kauno r. sav. | Garliavos sen. | Medžiagos | iki 1 kV kabelių popierine izoliacija galinė mova | 25-70 mm² | vnt. | 142.3 |  | 0
Kauno r. sav. | Linksmakalnio sen. | Medžiagos | iki 1 kV kabelių popierine izoliacija galinė mova | 25-70 mm² | vnt. | 142.3 |  | 0
Kauno r. sav. | Rokų sen. | Medžiagos | iki 1 kV kabelių popierine izoliacija galinė mova | 25-70 mm² | vnt. | 142.3 |  | 0
Kauno r. sav. | Samylų sen. | Medžiagos | iki 1 kV kabelių popierine izoliacija galinė mova | 25-70 mm² | vnt. | 142.3 |  | 0
Kauno r. sav. | Taurakiemio sen. | Medžiagos | iki 1 kV kabelių popierine izoliacija galinė mova | 25-70 mm² | vnt. | 142.3 |  | 0
Kauno r. sav. | Garliavos apylinkių sen. | Medžiagos | iki 1 kV kabelių popierine izoliacija galinė mova | 70-120 mm² | vnt. | 174.9 |  | 0
Kauno r. sav. | Garliavos sen. | Medžiagos | iki 1 kV kabelių popierine izoliacija galinė mova | 70-120 mm² | vnt. | 174.9 |  | 0
Kauno r. sav. | Linksmakalnio sen. | Medžiagos | iki 1 kV kabelių popierine izoliacija galinė mova | 70-120 mm² | vnt. | 174.9 |  | 0
Kauno r. sav. | Rokų sen. | Medžiagos | iki 1 kV kabelių popierine izoliacija galinė mova | 70-120 mm² | vnt. | 174.9 |  | 0
Kauno r. sav. | Samylų sen. | Medžiagos | iki 1 kV kabelių popierine izoliacija galinė mova | 70-120 mm² | vnt. | 174.9 |  | 0
Kauno r. sav. | Taurakiemio sen. | Medžiagos | iki 1 kV kabelių popierine izoliacija galinė mova | 70-120 mm² | vnt. | 174.9 |  | 0
Kauno r. sav. | Garliavos apylinkių sen. | Medžiagos | Saugiklių kirtiklių blokas | SZ400.3 | vnt. | 640.95 |  | 0
Kauno r. sav. | Garliavos sen. | Medžiagos | Saugiklių kirtiklių blokas | SZ400.3 | vnt. | 640.95 |  | 0
Kauno r. sav. | Linksmakalnio sen. | Medžiagos | Saugiklių kirtiklių blokas | SZ400.3 | vnt. | 640.95 |  | 0
Kauno r. sav. | Rokų sen. | Medžiagos | Saugiklių kirtiklių blokas | SZ400.3 | vnt. | 640.95 |  | 0
Kauno r. sav. | Samylų sen. | Medžiagos | Saugiklių kirtiklių blokas | SZ400.3 | vnt. | 640.95 |  | 0
Kauno r. sav. | Taurakiemio sen. | Medžiagos | Saugiklių kirtiklių blokas | SZ400.3 | vnt. | 640.95 |  | 0
Kauno r. sav. | Garliavos apylinkių sen. | Medžiagos | Saugiklių kirtiklių blokas | SZ160.32 | vnt. | 330.1 |  | 0
Kauno r. sav. | Garliavos sen. | Medžiagos | Saugiklių kirtiklių blokas | SZ160.32 | vnt. | 330.1 |  | 0
Kauno r. sav. | Linksmakalnio sen. | Medžiagos | Saugiklių kirtiklių blokas | SZ160.32 | vnt. | 330.1 |  | 0
Kauno r. sav. | Rokų sen. | Medžiagos | Saugiklių kirtiklių blokas | SZ160.32 | vnt. | 330.1 |  | 0
Kauno r. sav. | Samylų sen. | Medžiagos | Saugiklių kirtiklių blokas | SZ160.32 | vnt. | 330.1 |  | 0
Kauno r. sav. | Taurakiemio sen. | Medžiagos | Saugiklių kirtiklių blokas | SZ160.32 | vnt. | 330.1 |  | 0
Kauno r. sav. | Garliavos apylinkių sen. | Medžiagos | 0,4 kV oro linijoje montuojamas apkrovų balansavimo įrenginys | PB50A-3P-200ADV | vnt. | 7200 |  | 0
Kauno r. sav. | Garliavos sen. | Medžiagos | 0,4 kV oro linijoje montuojamas apkrovų balansavimo įrenginys | PB50A-3P-200ADV | vnt. | 7200 |  | 0
Kauno r. sav. | Linksmakalnio sen. | Medžiagos | 0,4 kV oro linijoje montuojamas apkrovų balansavimo įrenginys | PB50A-3P-200ADV | vnt. | 7200 |  | 0
Kauno r. sav. | Rokų sen. | Medžiagos | 0,4 kV oro linijoje montuojamas apkrovų balansavimo įrenginys | PB50A-3P-200ADV | vnt. | 7200 |  | 0
Kauno r. sav. | Samylų sen. | Medžiagos | 0,4 kV oro linijoje montuojamas apkrovų balansavimo įrenginys | PB50A-3P-200ADV | vnt. | 7200 |  | 0
Kauno r. sav. | Taurakiemio sen. | Medžiagos | 0,4 kV oro linijoje montuojamas apkrovų balansavimo įrenginys | PB50A-3P-200ADV | vnt. | 7200 |  | 0
Kauno r. sav. | Garliavos apylinkių sen. | Medžiagos | 0,23 kV oro linijoje montuojamas vienfazis įtampos reguliatorius | VC6K-1P-000 | vnt. | 4000 |  | 0
Kauno r. sav. | Garliavos sen. | Medžiagos | 0,23 kV oro linijoje montuojamas vienfazis įtampos reguliatorius | VC6K-1P-000 | vnt. | 4000 |  | 0
Kauno r. sav. | Linksmakalnio sen. | Medžiagos | 0,23 kV oro linijoje montuojamas vienfazis įtampos reguliatorius | VC6K-1P-000 | vnt. | 4000 |  | 0
Kauno r. sav. | Rokų sen. | Medžiagos | 0,23 kV oro linijoje montuojamas vienfazis įtampos reguliatorius | VC6K-1P-000 | vnt. | 4000 |  | 0
Kauno r. sav. | Samylų sen. | Medžiagos | 0,23 kV oro linijoje montuojamas vienfazis įtampos reguliatorius | VC6K-1P-000 | vnt. | 4000 |  | 0
Kauno r. sav. | Taurakiemio sen. | Medžiagos | 0,23 kV oro linijoje montuojamas vienfazis įtampos reguliatorius | VC6K-1P-000 | vnt. | 4000 |  | 0
Kauno r. sav. | Garliavos apylinkių sen. | Medžiagos | Automatinis laidų sujungiklis neizoliuotiems aliuminio lydinio laidininkams sujungti be papildomų įrankių | 35-50 mm2 | vnt. | 25.47 |  | 0
Kauno r. sav. | Garliavos sen. | Medžiagos | Automatinis laidų sujungiklis neizoliuotiems aliuminio lydinio laidininkams sujungti be papildomų įrankių | 35-50 mm2 | vnt. | 25.47 |  | 0
Kauno r. sav. | Linksmakalnio sen. | Medžiagos | Automatinis laidų sujungiklis neizoliuotiems aliuminio lydinio laidininkams sujungti be papildomų įrankių | 35-50 mm2 | vnt. | 25.47 |  | 0
Kauno r. sav. | Rokų sen. | Medžiagos | Automatinis laidų sujungiklis neizoliuotiems aliuminio lydinio laidininkams sujungti be papildomų įrankių | 35-50 mm2 | vnt. | 25.47 |  | 0
Kauno r. sav. | Samylų sen. | Medžiagos | Automatinis laidų sujungiklis neizoliuotiems aliuminio lydinio laidininkams sujungti be papildomų įrankių | 35-50 mm2 | vnt. | 25.47 |  | 0
Kauno r. sav. | Taurakiemio sen. | Medžiagos | Automatinis laidų sujungiklis neizoliuotiems aliuminio lydinio laidininkams sujungti be papildomų įrankių | 35-50 mm2 | vnt. | 25.47 |  | 0
Kauno r. sav. | Garliavos apylinkių sen. | Medžiagos | Automatinis laidų sujungiklis neizoliuotiems aliuminio lydinio laidininkams sujungti be papildomų įrankių | 70-95 mm2 | vnt. | 29.07 |  | 0
Kauno r. sav. | Garliavos sen. | Medžiagos | Automatinis laidų sujungiklis neizoliuotiems aliuminio lydinio laidininkams sujungti be papildomų įrankių | 70-95 mm2 | vnt. | 29.07 |  | 0
Kauno r. sav. | Linksmakalnio sen. | Medžiagos | Automatinis laidų sujungiklis neizoliuotiems aliuminio lydinio laidininkams sujungti be papildomų įrankių | 70-95 mm2 | vnt. | 29.07 |  | 0
Kauno r. sav. | Rokų sen. | Medžiagos | Automatinis laidų sujungiklis neizoliuotiems aliuminio lydinio laidininkams sujungti be papildomų įrankių | 70-95 mm2 | vnt. | 29.07 |  | 0
Kauno r. sav. | Samylų sen. | Medžiagos | Automatinis laidų sujungiklis neizoliuotiems aliuminio lydinio laidininkams sujungti be papildomų įrankių | 70-95 mm2 | vnt. | 29.07 |  | 0
Kauno r. sav. | Taurakiemio sen. | Medžiagos | Automatinis laidų sujungiklis neizoliuotiems aliuminio lydinio laidininkams sujungti be papildomų įrankių | 70-95 mm2 | vnt. | 29.07 |  | 0
Kauno r. sav. | Garliavos apylinkių sen. | Medžiagos | Izoliatorius 10 kV neizoliuotiems laidams | ŠF20 | vnt. | 9.21 |  | 0
Kauno r. sav. | Garliavos sen. | Medžiagos | Izoliatorius 10 kV neizoliuotiems laidams | ŠF20 | vnt. | 9.21 |  | 0
Kauno r. sav. | Linksmakalnio sen. | Medžiagos | Izoliatorius 10 kV neizoliuotiems laidams | ŠF20 | vnt. | 9.21 |  | 0
Kauno r. sav. | Rokų sen. | Medžiagos | Izoliatorius 10 kV neizoliuotiems laidams | ŠF20 | vnt. | 9.21 |  | 0
Kauno r. sav. | Samylų sen. | Medžiagos | Izoliatorius 10 kV neizoliuotiems laidams | ŠF20 | vnt. | 9.21 |  | 0
Kauno r. sav. | Taurakiemio sen. | Medžiagos | Izoliatorius 10 kV neizoliuotiems laidams | ŠF20 | vnt. | 9.21 |  | 0
Kauno r. sav. | Garliavos apylinkių sen. | Medžiagos | Izoliatorius 10 kV izoliuotiems laidams | SDI30 | vnt. | 30.51 |  | 0
Kauno r. sav. | Garliavos sen. | Medžiagos | Izoliatorius 10 kV izoliuotiems laidams | SDI30 | vnt. | 30.51 |  | 0
Kauno r. sav. | Linksmakalnio sen. | Medžiagos | Izoliatorius 10 kV izoliuotiems laidams | SDI30 | vnt. | 30.51 |  | 0
Kauno r. sav. | Rokų sen. | Medžiagos | Izoliatorius 10 kV izoliuotiems laidams | SDI30 | vnt. | 30.51 |  | 0
Kauno r. sav. | Samylų sen. | Medžiagos | Izoliatorius 10 kV izoliuotiems laidams | SDI30 | vnt. | 30.51 |  | 0
Kauno r. sav. | Taurakiemio sen. | Medžiagos | Izoliatorius 10 kV izoliuotiems laidams | SDI30 | vnt. | 30.51 |  | 0
Kauno r. sav. | Garliavos apylinkių sen. | Medžiagos | Izoliatorius 10 kV izoliuotiems laidams | SDI37 | vnt. | 44.15 |  | 0
Kauno r. sav. | Garliavos sen. | Medžiagos | Izoliatorius 10 kV izoliuotiems laidams | SDI37 | vnt. | 44.15 |  | 0
Kauno r. sav. | Linksmakalnio sen. | Medžiagos | Izoliatorius 10 kV izoliuotiems laidams | SDI37 | vnt. | 44.15 |  | 0
Kauno r. sav. | Rokų sen. | Medžiagos | Izoliatorius 10 kV izoliuotiems laidams | SDI37 | vnt. | 44.15 |  | 0
Kauno r. sav. | Samylų sen. | Medžiagos | Izoliatorius 10 kV izoliuotiems laidams | SDI37 | vnt. | 44.15 |  | 0
Kauno r. sav. | Taurakiemio sen. | Medžiagos | Izoliatorius 10 kV izoliuotiems laidams | SDI37 | vnt. | 44.15 |  | 0
Kauno r. sav. | Garliavos apylinkių sen. | Medžiagos | Polimerinis tempiamasis izoliatorius | SDI90.150 | vnt. | 51.52 |  | 0
Kauno r. sav. | Garliavos sen. | Medžiagos | Polimerinis tempiamasis izoliatorius | SDI90.150 | vnt. | 51.52 |  | 0
Kauno r. sav. | Linksmakalnio sen. | Medžiagos | Polimerinis tempiamasis izoliatorius | SDI90.150 | vnt. | 51.52 |  | 0
Kauno r. sav. | Rokų sen. | Medžiagos | Polimerinis tempiamasis izoliatorius | SDI90.150 | vnt. | 51.52 |  | 0
Kauno r. sav. | Samylų sen. | Medžiagos | Polimerinis tempiamasis izoliatorius | SDI90.150 | vnt. | 51.52 |  | 0
Kauno r. sav. | Taurakiemio sen. | Medžiagos | Polimerinis tempiamasis izoliatorius | SDI90.150 | vnt. | 51.52 |  | 0
Kauno r. sav. | Garliavos apylinkių sen. | Medžiagos | Vandeniui atsparus tempiamasis gnybtas (OLA) | SO255.2 | vnt. | 66.35 |  | 0
Kauno r. sav. | Garliavos sen. | Medžiagos | Vandeniui atsparus tempiamasis gnybtas (OLA) | SO255.2 | vnt. | 66.35 |  | 0
Kauno r. sav. | Linksmakalnio sen. | Medžiagos | Vandeniui atsparus tempiamasis gnybtas (OLA) | SO255.2 | vnt. | 66.35 |  | 0
Kauno r. sav. | Rokų sen. | Medžiagos | Vandeniui atsparus tempiamasis gnybtas (OLA) | SO255.2 | vnt. | 66.35 |  | 0
Kauno r. sav. | Samylų sen. | Medžiagos | Vandeniui atsparus tempiamasis gnybtas (OLA) | SO255.2 | vnt. | 66.35 |  | 0
Kauno r. sav. | Taurakiemio sen. | Medžiagos | Vandeniui atsparus tempiamasis gnybtas (OLA) | SO255.2 | vnt. | 66.35 |  | 0
Kauno r. sav. | Garliavos apylinkių sen. | Medžiagos | Tempiamasis gnybtas | SO85 | vnt. | 41.68 |  | 0
Kauno r. sav. | Garliavos sen. | Medžiagos | Tempiamasis gnybtas | SO85 | vnt. | 41.68 |  | 0
Kauno r. sav. | Linksmakalnio sen. | Medžiagos | Tempiamasis gnybtas | SO85 | vnt. | 41.68 |  | 0
Kauno r. sav. | Rokų sen. | Medžiagos | Tempiamasis gnybtas | SO85 | vnt. | 41.68 |  | 0
Kauno r. sav. | Samylų sen. | Medžiagos | Tempiamasis gnybtas | SO85 | vnt. | 41.68 |  | 0
Kauno r. sav. | Taurakiemio sen. | Medžiagos | Tempiamasis gnybtas | SO85 | vnt. | 41.68 |  | 0
Kauno r. sav. | Akademijos sen. | Medžiagos | Atramų numeracijos žymuo | "Pagal AB ""Energijos skirstymo operatorius"" | vnt. | 3.13 |  | 0
Kauno r. sav. | Alšėnų sen. | Medžiagos | Atramų numeracijos žymuo | "Pagal AB ""Energijos skirstymo operatorius"" | vnt. | 3.13 |  | 0
Kauno r. sav. | Ežerėlio sen. | Medžiagos | Atramų numeracijos žymuo | "Pagal AB ""Energijos skirstymo operatorius"" | vnt. | 3.13 |  | 0
Kauno r. sav. | Kačerginės sen. | Medžiagos | Atramų numeracijos žymuo | "Pagal AB ""Energijos skirstymo operatorius"" | vnt. | 3.13 |  | 0
Kauno r. sav. | Ringaudų sen. | Medžiagos | Atramų numeracijos žymuo | "Pagal AB ""Energijos skirstymo operatorius"" | vnt. | 3.13 |  | 0
Kauno r. sav. | Zapyškio sen. | Medžiagos | Atramų numeracijos žymuo | "Pagal AB ""Energijos skirstymo operatorius"" | vnt. | 3.13 |  | 0
Kauno r. sav. | Akademijos sen. | Medžiagos | Galiniai kabelių operatyviniai žymenys | "Pagal AB ""Energijos skirstymo operatorius"" | vnt. | 3.09 |  | 0
Kauno r. sav. | Alšėnų sen. | Medžiagos | Galiniai kabelių operatyviniai žymenys | "Pagal AB ""Energijos skirstymo operatorius"" | vnt. | 3.09 |  | 0
Kauno r. sav. | Ežerėlio sen. | Medžiagos | Galiniai kabelių operatyviniai žymenys | "Pagal AB ""Energijos skirstymo operatorius"" | vnt. | 3.09 |  | 0
Kauno r. sav. | Kačerginės sen. | Medžiagos | Galiniai kabelių operatyviniai žymenys | "Pagal AB ""Energijos skirstymo operatorius"" | vnt. | 3.09 |  | 0
Kauno r. sav. | Ringaudų sen. | Medžiagos | Galiniai kabelių operatyviniai žymenys | "Pagal AB ""Energijos skirstymo operatorius"" | vnt. | 3.09 |  | 0
Kauno r. sav. | Zapyškio sen. | Medžiagos | Galiniai kabelių operatyviniai žymenys | "Pagal AB ""Energijos skirstymo operatorius"" | vnt. | 3.09 |  | 0
Kauno r. sav. | Akademijos sen. | Medžiagos | Paramsčio tvirtinimo mazgas | PTM-1,1 | vnt. | 30.78 |  | 0
Kauno r. sav. | Alšėnų sen. | Medžiagos | Paramsčio tvirtinimo mazgas | PTM-1,1 | vnt. | 30.78 |  | 0
Kauno r. sav. | Ežerėlio sen. | Medžiagos | Paramsčio tvirtinimo mazgas | PTM-1,1 | vnt. | 30.78 |  | 0
Kauno r. sav. | Kačerginės sen. | Medžiagos | Paramsčio tvirtinimo mazgas | PTM-1,1 | vnt. | 30.78 |  | 0
Kauno r. sav. | Ringaudų sen. | Medžiagos | Paramsčio tvirtinimo mazgas | PTM-1,1 | vnt. | 30.78 |  | 0
Kauno r. sav. | Zapyškio sen. | Medžiagos | Paramsčio tvirtinimo mazgas | PTM-1,1 | vnt. | 30.78 |  | 0
Kauno r. sav. | Akademijos sen. | Medžiagos | 10kV viršįtampių ribotuvas | DH | vnt. | 62.63 |  | 0
Kauno r. sav. | Alšėnų sen. | Medžiagos | 10kV viršįtampių ribotuvas | DH | vnt. | 62.63 |  | 0
Kauno r. sav. | Ežerėlio sen. | Medžiagos | 10kV viršįtampių ribotuvas | DH | vnt. | 62.63 |  | 0
Kauno r. sav. | Kačerginės sen. | Medžiagos | 10kV viršįtampių ribotuvas | DH | vnt. | 62.63 |  | 0
Kauno r. sav. | Ringaudų sen. | Medžiagos | 10kV viršįtampių ribotuvas | DH | vnt. | 62.63 |  | 0
Kauno r. sav. | Zapyškio sen. | Medžiagos | 10kV viršįtampių ribotuvas | DH | vnt. | 62.63 |  | 0
Kauno r. sav. | Akademijos sen. | Medžiagos | 0,4kV lauko tipo viršįtampių ribotuvas | II klasės | vnt. | 24.98 |  | 0
Kauno r. sav. | Alšėnų sen. | Medžiagos | 0,4kV lauko tipo viršįtampių ribotuvas | II klasės | vnt. | 24.98 |  | 0
Kauno r. sav. | Ežerėlio sen. | Medžiagos | 0,4kV lauko tipo viršįtampių ribotuvas | II klasės | vnt. | 24.98 |  | 0
Kauno r. sav. | Kačerginės sen. | Medžiagos | 0,4kV lauko tipo viršįtampių ribotuvas | II klasės | vnt. | 24.98 |  | 0
Kauno r. sav. | Ringaudų sen. | Medžiagos | 0,4kV lauko tipo viršįtampių ribotuvas | II klasės | vnt. | 24.98 |  | 0
Kauno r. sav. | Zapyškio sen. | Medžiagos | 0,4kV lauko tipo viršįtampių ribotuvas | II klasės | vnt. | 24.98 |  | 0
Kauno r. sav. | Akademijos sen. | Medžiagos | 10 kV mova galinė su varžtiniais antgaliais kabeliui su plastiko izoliacija, vidaus tipo | 25-50 mm², 3 gyslų, gyslos ilgis 450 mm | vnt. | 216.95 |  | 0
Kauno r. sav. | Alšėnų sen. | Medžiagos | 10 kV mova galinė su varžtiniais antgaliais kabeliui su plastiko izoliacija, vidaus tipo | 25-50 mm², 3 gyslų, gyslos ilgis 450 mm | vnt. | 216.95 |  | 0
Kauno r. sav. | Ežerėlio sen. | Medžiagos | 10 kV mova galinė su varžtiniais antgaliais kabeliui su plastiko izoliacija, vidaus tipo | 25-50 mm², 3 gyslų, gyslos ilgis 450 mm | vnt. | 216.95 |  | 0
Kauno r. sav. | Kačerginės sen. | Medžiagos | 10 kV mova galinė su varžtiniais antgaliais kabeliui su plastiko izoliacija, vidaus tipo | 25-50 mm², 3 gyslų, gyslos ilgis 450 mm | vnt. | 216.95 |  | 0
Kauno r. sav. | Ringaudų sen. | Medžiagos | 10 kV mova galinė su varžtiniais antgaliais kabeliui su plastiko izoliacija, vidaus tipo | 25-50 mm², 3 gyslų, gyslos ilgis 450 mm | vnt. | 216.95 |  | 0
Kauno r. sav. | Zapyškio sen. | Medžiagos | 10 kV mova galinė su varžtiniais antgaliais kabeliui su plastiko izoliacija, vidaus tipo | 25-50 mm², 3 gyslų, gyslos ilgis 450 mm | vnt. | 216.95 |  | 0
Kauno r. sav. | Akademijos sen. | Medžiagos | 10 kV mova galinė su varžtiniais antgaliais kabeliui su plastiko izoliacija, vidaus tipo | 25-50 mm², 3 gyslų, gyslos ilgis 1200 mm | vnt. | 220 |  | 0
Kauno r. sav. | Alšėnų sen. | Medžiagos | 10 kV mova galinė su varžtiniais antgaliais kabeliui su plastiko izoliacija, vidaus tipo | 25-50 mm², 3 gyslų, gyslos ilgis 1200 mm | vnt. | 220 |  | 0
Kauno r. sav. | Ežerėlio sen. | Medžiagos | 10 kV mova galinė su varžtiniais antgaliais kabeliui su plastiko izoliacija, vidaus tipo | 25-50 mm², 3 gyslų, gyslos ilgis 1200 mm | vnt. | 220 |  | 0
Kauno r. sav. | Kačerginės sen. | Medžiagos | 10 kV mova galinė su varžtiniais antgaliais kabeliui su plastiko izoliacija, vidaus tipo | 25-50 mm², 3 gyslų, gyslos ilgis 1200 mm | vnt. | 220 |  | 0
Kauno r. sav. | Ringaudų sen. | Medžiagos | 10 kV mova galinė su varžtiniais antgaliais kabeliui su plastiko izoliacija, vidaus tipo | 25-50 mm², 3 gyslų, gyslos ilgis 1200 mm | vnt. | 220 |  | 0
Kauno r. sav. | Zapyškio sen. | Medžiagos | 10 kV mova galinė su varžtiniais antgaliais kabeliui su plastiko izoliacija, vidaus tipo | 25-50 mm², 3 gyslų, gyslos ilgis 1200 mm | vnt. | 220 |  | 0
Kauno r. sav. | Akademijos sen. | Medžiagos | 10 kV A tipo ekranuotos kištukinės movos (1 fazė), prijungiamas (angl. Plug-in) ekranuotas alkūninis adapteris | 35 mm² | vnt. | 149.12 |  | 0
Kauno r. sav. | Alšėnų sen. | Medžiagos | 10 kV A tipo ekranuotos kištukinės movos (1 fazė), prijungiamas (angl. Plug-in) ekranuotas alkūninis adapteris | 35 mm² | vnt. | 149.12 |  | 0
Kauno r. sav. | Ežerėlio sen. | Medžiagos | 10 kV A tipo ekranuotos kištukinės movos (1 fazė), prijungiamas (angl. Plug-in) ekranuotas alkūninis adapteris | 35 mm² | vnt. | 149.12 |  | 0
Kauno r. sav. | Kačerginės sen. | Medžiagos | 10 kV A tipo ekranuotos kištukinės movos (1 fazė), prijungiamas (angl. Plug-in) ekranuotas alkūninis adapteris | 35 mm² | vnt. | 149.12 |  | 0
Kauno r. sav. | Ringaudų sen. | Medžiagos | 10 kV A tipo ekranuotos kištukinės movos (1 fazė), prijungiamas (angl. Plug-in) ekranuotas alkūninis adapteris | 35 mm² | vnt. | 149.12 |  | 0
Kauno r. sav. | Zapyškio sen. | Medžiagos | 10 kV A tipo ekranuotos kištukinės movos (1 fazė), prijungiamas (angl. Plug-in) ekranuotas alkūninis adapteris | 35 mm² | vnt. | 149.12 |  | 0
Kauno r. sav. | Akademijos sen. | Medžiagos | 10 kV A tipo ekranuotos kištukinės movos (1 fazė), prijungiamas (angl. Plug-in) ekranuotas alkūninis adapteris | 70 mm² | vnt. | 149.87 |  | 0
Kauno r. sav. | Alšėnų sen. | Medžiagos | 10 kV A tipo ekranuotos kištukinės movos (1 fazė), prijungiamas (angl. Plug-in) ekranuotas alkūninis adapteris | 70 mm² | vnt. | 149.87 |  | 0
Kauno r. sav. | Ežerėlio sen. | Medžiagos | 10 kV A tipo ekranuotos kištukinės movos (1 fazė), prijungiamas (angl. Plug-in) ekranuotas alkūninis adapteris | 70 mm² | vnt. | 149.87 |  | 0
Kauno r. sav. | Kačerginės sen. | Medžiagos | 10 kV A tipo ekranuotos kištukinės movos (1 fazė), prijungiamas (angl. Plug-in) ekranuotas alkūninis adapteris | 70 mm² | vnt. | 149.87 |  | 0
Kauno r. sav. | Ringaudų sen. | Medžiagos | 10 kV A tipo ekranuotos kištukinės movos (1 fazė), prijungiamas (angl. Plug-in) ekranuotas alkūninis adapteris | 70 mm² | vnt. | 149.87 |  | 0
Kauno r. sav. | Zapyškio sen. | Medžiagos | 10 kV A tipo ekranuotos kištukinės movos (1 fazė), prijungiamas (angl. Plug-in) ekranuotas alkūninis adapteris | 70 mm² | vnt. | 149.87 |  | 0
Kauno r. sav. | Akademijos sen. | Medžiagos | 12 kV ir 24 kV viengyslių ir trigyslių kabelių su XLPE izoliacija jungiamosios movos (1 jungiamų kabelių kombinacija) | 24 kV 3x1xA jungiamas su 24 kV 3x1xA (A-120mm | vnt. | 257.1 |  | 0
Kauno r. sav. | Alšėnų sen. | Medžiagos | 12 kV ir 24 kV viengyslių ir trigyslių kabelių su XLPE izoliacija jungiamosios movos (1 jungiamų kabelių kombinacija) | 24 kV 3x1xA jungiamas su 24 kV 3x1xA (A-120mm | vnt. | 257.1 |  | 0
Kauno r. sav. | Ežerėlio sen. | Medžiagos | 12 kV ir 24 kV viengyslių ir trigyslių kabelių su XLPE izoliacija jungiamosios movos (1 jungiamų kabelių kombinacija) | 24 kV 3x1xA jungiamas su 24 kV 3x1xA (A-120mm | vnt. | 257.1 |  | 0
Kauno r. sav. | Kačerginės sen. | Medžiagos | 12 kV ir 24 kV viengyslių ir trigyslių kabelių su XLPE izoliacija jungiamosios movos (1 jungiamų kabelių kombinacija) | 24 kV 3x1xA jungiamas su 24 kV 3x1xA (A-120mm | vnt. | 257.1 |  | 0
Kauno r. sav. | Ringaudų sen. | Medžiagos | 12 kV ir 24 kV viengyslių ir trigyslių kabelių su XLPE izoliacija jungiamosios movos (1 jungiamų kabelių kombinacija) | 24 kV 3x1xA jungiamas su 24 kV 3x1xA (A-120mm | vnt. | 257.1 |  | 0
Kauno r. sav. | Zapyškio sen. | Medžiagos | 12 kV ir 24 kV viengyslių ir trigyslių kabelių su XLPE izoliacija jungiamosios movos (1 jungiamų kabelių kombinacija) | 24 kV 3x1xA jungiamas su 24 kV 3x1xA (A-120mm | vnt. | 257.1 |  | 0
Kauno r. sav. | Akademijos sen. | Medžiagos | 12 kV ir 24 kV viengyslių ir trigyslių kabelių su XLPE izoliacija jungiamosios movos (1 jungiamų kabelių kombinacija) | 24 kV 3x1xA jungiamas su 24 kV 3x1xA (A-500mm | vnt. | 589.02 |  | 0
Kauno r. sav. | Alšėnų sen. | Medžiagos | 12 kV ir 24 kV viengyslių ir trigyslių kabelių su XLPE izoliacija jungiamosios movos (1 jungiamų kabelių kombinacija) | 24 kV 3x1xA jungiamas su 24 kV 3x1xA (A-500mm | vnt. | 589.02 |  | 0
Kauno r. sav. | Ežerėlio sen. | Medžiagos | 12 kV ir 24 kV viengyslių ir trigyslių kabelių su XLPE izoliacija jungiamosios movos (1 jungiamų kabelių kombinacija) | 24 kV 3x1xA jungiamas su 24 kV 3x1xA (A-500mm | vnt. | 589.02 |  | 0
Kauno r. sav. | Kačerginės sen. | Medžiagos | 12 kV ir 24 kV viengyslių ir trigyslių kabelių su XLPE izoliacija jungiamosios movos (1 jungiamų kabelių kombinacija) | 24 kV 3x1xA jungiamas su 24 kV 3x1xA (A-500mm | vnt. | 589.02 |  | 0
Kauno r. sav. | Ringaudų sen. | Medžiagos | 12 kV ir 24 kV viengyslių ir trigyslių kabelių su XLPE izoliacija jungiamosios movos (1 jungiamų kabelių kombinacija) | 24 kV 3x1xA jungiamas su 24 kV 3x1xA (A-500mm | vnt. | 589.02 |  | 0
Kauno r. sav. | Zapyškio sen. | Medžiagos | 12 kV ir 24 kV viengyslių ir trigyslių kabelių su XLPE izoliacija jungiamosios movos (1 jungiamų kabelių kombinacija) | 24 kV 3x1xA jungiamas su 24 kV 3x1xA (A-500mm | vnt. | 589.02 |  | 0
Kauno r. sav. | Akademijos sen. | Medžiagos | 12 kV ir 24 kV viengyslių ir trigyslių kabelių su XLPE izoliacija jungiamosios movos (3 jungiamų kabelių kombinacija) | 24 kV 3xA jungiamas su 24 kV 3xA (A-50mm2, 12 | vnt. | 606.47 |  | 0
Kauno r. sav. | Alšėnų sen. | Medžiagos | 12 kV ir 24 kV viengyslių ir trigyslių kabelių su XLPE izoliacija jungiamosios movos (3 jungiamų kabelių kombinacija) | 24 kV 3xA jungiamas su 24 kV 3xA (A-50mm2, 12 | vnt. | 606.47 |  | 0
Kauno r. sav. | Ežerėlio sen. | Medžiagos | 12 kV ir 24 kV viengyslių ir trigyslių kabelių su XLPE izoliacija jungiamosios movos (3 jungiamų kabelių kombinacija) | 24 kV 3xA jungiamas su 24 kV 3xA (A-50mm2, 12 | vnt. | 606.47 |  | 0
Kauno r. sav. | Kačerginės sen. | Medžiagos | 12 kV ir 24 kV viengyslių ir trigyslių kabelių su XLPE izoliacija jungiamosios movos (3 jungiamų kabelių kombinacija) | 24 kV 3xA jungiamas su 24 kV 3xA (A-50mm2, 12 | vnt. | 606.47 |  | 0
Kauno r. sav. | Ringaudų sen. | Medžiagos | 12 kV ir 24 kV viengyslių ir trigyslių kabelių su XLPE izoliacija jungiamosios movos (3 jungiamų kabelių kombinacija) | 24 kV 3xA jungiamas su 24 kV 3xA (A-50mm2, 12 | vnt. | 606.47 |  | 0
Kauno r. sav. | Zapyškio sen. | Medžiagos | 12 kV ir 24 kV viengyslių ir trigyslių kabelių su XLPE izoliacija jungiamosios movos (3 jungiamų kabelių kombinacija) | 24 kV 3xA jungiamas su 24 kV 3xA (A-50mm2, 12 | vnt. | 606.47 |  | 0
Kauno r. sav. | Akademijos sen. | Medžiagos | 12 kV ir 24 kV viengyslių ir trigyslių kabelių su XLPE izoliacija jungiamosios movos (7 jungiamų kabelių kombinacija) | 10 kV 3xA jungiamas su 24 kV 3xA (A-50mm2, 12 | vnt. | 597.81 |  | 0
Kauno r. sav. | Alšėnų sen. | Medžiagos | 12 kV ir 24 kV viengyslių ir trigyslių kabelių su XLPE izoliacija jungiamosios movos (7 jungiamų kabelių kombinacija) | 10 kV 3xA jungiamas su 24 kV 3xA (A-50mm2, 12 | vnt. | 597.81 |  | 0
Kauno r. sav. | Ežerėlio sen. | Medžiagos | 12 kV ir 24 kV viengyslių ir trigyslių kabelių su XLPE izoliacija jungiamosios movos (7 jungiamų kabelių kombinacija) | 10 kV 3xA jungiamas su 24 kV 3xA (A-50mm2, 12 | vnt. | 597.81 |  | 0
Kauno r. sav. | Kačerginės sen. | Medžiagos | 12 kV ir 24 kV viengyslių ir trigyslių kabelių su XLPE izoliacija jungiamosios movos (7 jungiamų kabelių kombinacija) | 10 kV 3xA jungiamas su 24 kV 3xA (A-50mm2, 12 | vnt. | 597.81 |  | 0
Kauno r. sav. | Ringaudų sen. | Medžiagos | 12 kV ir 24 kV viengyslių ir trigyslių kabelių su XLPE izoliacija jungiamosios movos (7 jungiamų kabelių kombinacija) | 10 kV 3xA jungiamas su 24 kV 3xA (A-50mm2, 12 | vnt. | 597.81 |  | 0
Kauno r. sav. | Zapyškio sen. | Medžiagos | 12 kV ir 24 kV viengyslių ir trigyslių kabelių su XLPE izoliacija jungiamosios movos (7 jungiamų kabelių kombinacija) | 10 kV 3xA jungiamas su 24 kV 3xA (A-50mm2, 12 | vnt. | 597.81 |  | 0
Kauno r. sav. | Akademijos sen. | Medžiagos | Mova pereinamoji su varžtiniais sujungikliais, skirta sujungti 10 kV 3 gyslų kabelį su alyv. popier. izoliacija ir 24 kV 1 gyslos plastiku izoliuotą kabelį su vieliniu ekranu | 120mm2, 3 gyslų | vnt. | 768.89 |  | 0
Kauno r. sav. | Alšėnų sen. | Medžiagos | Mova pereinamoji su varžtiniais sujungikliais, skirta sujungti 10 kV 3 gyslų kabelį su alyv. popier. izoliacija ir 24 kV 1 gyslos plastiku izoliuotą kabelį su vieliniu ekranu | 120mm2, 3 gyslų | vnt. | 768.89 |  | 0
Kauno r. sav. | Ežerėlio sen. | Medžiagos | Mova pereinamoji su varžtiniais sujungikliais, skirta sujungti 10 kV 3 gyslų kabelį su alyv. popier. izoliacija ir 24 kV 1 gyslos plastiku izoliuotą kabelį su vieliniu ekranu | 120mm2, 3 gyslų | vnt. | 768.89 |  | 0
Kauno r. sav. | Kačerginės sen. | Medžiagos | Mova pereinamoji su varžtiniais sujungikliais, skirta sujungti 10 kV 3 gyslų kabelį su alyv. popier. izoliacija ir 24 kV 1 gyslos plastiku izoliuotą kabelį su vieliniu ekranu | 120mm2, 3 gyslų | vnt. | 768.89 |  | 0
Kauno r. sav. | Ringaudų sen. | Medžiagos | Mova pereinamoji su varžtiniais sujungikliais, skirta sujungti 10 kV 3 gyslų kabelį su alyv. popier. izoliacija ir 24 kV 1 gyslos plastiku izoliuotą kabelį su vieliniu ekranu | 120mm2, 3 gyslų | vnt. | 768.89 |  | 0
Kauno r. sav. | Zapyškio sen. | Medžiagos | Mova pereinamoji su varžtiniais sujungikliais, skirta sujungti 10 kV 3 gyslų kabelį su alyv. popier. izoliacija ir 24 kV 1 gyslos plastiku izoliuotą kabelį su vieliniu ekranu | 120mm2, 3 gyslų | vnt. | 768.89 |  | 0
Kauno r. sav. | Akademijos sen. | Medžiagos | Mova pereinamoji su varžtiniais sujungikliais, skirta sujungti 10 kV 3 gyslų kabelį su alyv. popier. izoliacija ir 24 kV 1 gyslos plastiku izoliuotą kabelį su vieliniu ekranu | 240mm2, 3 gyslų | vnt. | 768.89 |  | 0
Kauno r. sav. | Alšėnų sen. | Medžiagos | Mova pereinamoji su varžtiniais sujungikliais, skirta sujungti 10 kV 3 gyslų kabelį su alyv. popier. izoliacija ir 24 kV 1 gyslos plastiku izoliuotą kabelį su vieliniu ekranu | 240mm2, 3 gyslų | vnt. | 768.89 |  | 0
Kauno r. sav. | Ežerėlio sen. | Medžiagos | Mova pereinamoji su varžtiniais sujungikliais, skirta sujungti 10 kV 3 gyslų kabelį su alyv. popier. izoliacija ir 24 kV 1 gyslos plastiku izoliuotą kabelį su vieliniu ekranu | 240mm2, 3 gyslų | vnt. | 768.89 |  | 0
Kauno r. sav. | Kačerginės sen. | Medžiagos | Mova pereinamoji su varžtiniais sujungikliais, skirta sujungti 10 kV 3 gyslų kabelį su alyv. popier. izoliacija ir 24 kV 1 gyslos plastiku izoliuotą kabelį su vieliniu ekranu | 240mm2, 3 gyslų | vnt. | 768.89 |  | 0
Kauno r. sav. | Ringaudų sen. | Medžiagos | Mova pereinamoji su varžtiniais sujungikliais, skirta sujungti 10 kV 3 gyslų kabelį su alyv. popier. izoliacija ir 24 kV 1 gyslos plastiku izoliuotą kabelį su vieliniu ekranu | 240mm2, 3 gyslų | vnt. | 768.89 |  | 0
Kauno r. sav. | Zapyškio sen. | Medžiagos | Mova pereinamoji su varžtiniais sujungikliais, skirta sujungti 10 kV 3 gyslų kabelį su alyv. popier. izoliacija ir 24 kV 1 gyslos plastiku izoliuotą kabelį su vieliniu ekranu | 240mm2, 3 gyslų | vnt. | 768.89 |  | 0
Kauno r. sav. | Akademijos sen. | Medžiagos | Mova pereinamoji su varžtiniais sujungikliais, skirta sujungti 10 kV 3 gyslų kabelį su alyv. popier. izoliacija ir 24 kV 3 gyslų plastiku izoliuotą kabelį su vieliniu ekranu | 50mm2, 3 gyslų | vnt. | 733.79 |  | 0
Kauno r. sav. | Alšėnų sen. | Medžiagos | Mova pereinamoji su varžtiniais sujungikliais, skirta sujungti 10 kV 3 gyslų kabelį su alyv. popier. izoliacija ir 24 kV 3 gyslų plastiku izoliuotą kabelį su vieliniu ekranu | 50mm2, 3 gyslų | vnt. | 733.79 |  | 0
Kauno r. sav. | Ežerėlio sen. | Medžiagos | Mova pereinamoji su varžtiniais sujungikliais, skirta sujungti 10 kV 3 gyslų kabelį su alyv. popier. izoliacija ir 24 kV 3 gyslų plastiku izoliuotą kabelį su vieliniu ekranu | 50mm2, 3 gyslų | vnt. | 733.79 |  | 0
Kauno r. sav. | Kačerginės sen. | Medžiagos | Mova pereinamoji su varžtiniais sujungikliais, skirta sujungti 10 kV 3 gyslų kabelį su alyv. popier. izoliacija ir 24 kV 3 gyslų plastiku izoliuotą kabelį su vieliniu ekranu | 50mm2, 3 gyslų | vnt. | 733.79 |  | 0
Kauno r. sav. | Ringaudų sen. | Medžiagos | Mova pereinamoji su varžtiniais sujungikliais, skirta sujungti 10 kV 3 gyslų kabelį su alyv. popier. izoliacija ir 24 kV 3 gyslų plastiku izoliuotą kabelį su vieliniu ekranu | 50mm2, 3 gyslų | vnt. | 733.79 |  | 0
Kauno r. sav. | Zapyškio sen. | Medžiagos | Mova pereinamoji su varžtiniais sujungikliais, skirta sujungti 10 kV 3 gyslų kabelį su alyv. popier. izoliacija ir 24 kV 3 gyslų plastiku izoliuotą kabelį su vieliniu ekranu | 50mm2, 3 gyslų | vnt. | 733.79 |  | 0
Kauno r. sav. | Akademijos sen. | Medžiagos | Mova pereinamoji su varžtiniais sujungikliais, skirta sujungti 10 kV 3 gyslų kabelį su alyv. popier. izoliacija ir 24 kV 3 gyslų plastiku izoliuotą kabelį su vieliniu ekranu | 120mm2, 3 gyslų | vnt. | 768.89 |  | 0
Kauno r. sav. | Alšėnų sen. | Medžiagos | Mova pereinamoji su varžtiniais sujungikliais, skirta sujungti 10 kV 3 gyslų kabelį su alyv. popier. izoliacija ir 24 kV 3 gyslų plastiku izoliuotą kabelį su vieliniu ekranu | 120mm2, 3 gyslų | vnt. | 768.89 |  | 0
Kauno r. sav. | Ežerėlio sen. | Medžiagos | Mova pereinamoji su varžtiniais sujungikliais, skirta sujungti 10 kV 3 gyslų kabelį su alyv. popier. izoliacija ir 24 kV 3 gyslų plastiku izoliuotą kabelį su vieliniu ekranu | 120mm2, 3 gyslų | vnt. | 768.89 |  | 0
Kauno r. sav. | Kačerginės sen. | Medžiagos | Mova pereinamoji su varžtiniais sujungikliais, skirta sujungti 10 kV 3 gyslų kabelį su alyv. popier. izoliacija ir 24 kV 3 gyslų plastiku izoliuotą kabelį su vieliniu ekranu | 120mm2, 3 gyslų | vnt. | 768.89 |  | 0
Kauno r. sav. | Ringaudų sen. | Medžiagos | Mova pereinamoji su varžtiniais sujungikliais, skirta sujungti 10 kV 3 gyslų kabelį su alyv. popier. izoliacija ir 24 kV 3 gyslų plastiku izoliuotą kabelį su vieliniu ekranu | 120mm2, 3 gyslų | vnt. | 768.89 |  | 0
Kauno r. sav. | Zapyškio sen. | Medžiagos | Mova pereinamoji su varžtiniais sujungikliais, skirta sujungti 10 kV 3 gyslų kabelį su alyv. popier. izoliacija ir 24 kV 3 gyslų plastiku izoliuotą kabelį su vieliniu ekranu | 120mm2, 3 gyslų | vnt. | 768.89 |  | 0
Kauno r. sav. | Akademijos sen. | Medžiagos | iki 1 kV kabelių pereinamoji mova | 16-70 mm² | vnt. | 219.12 |  | 0
Kauno r. sav. | Alšėnų sen. | Medžiagos | iki 1 kV kabelių pereinamoji mova | 16-70 mm² | vnt. | 219.12 |  | 0
Kauno r. sav. | Ežerėlio sen. | Medžiagos | iki 1 kV kabelių pereinamoji mova | 16-70 mm² | vnt. | 219.12 |  | 0
Kauno r. sav. | Kačerginės sen. | Medžiagos | iki 1 kV kabelių pereinamoji mova | 16-70 mm² | vnt. | 219.12 |  | 0
Kauno r. sav. | Ringaudų sen. | Medžiagos | iki 1 kV kabelių pereinamoji mova | 16-70 mm² | vnt. | 219.12 |  | 0
Kauno r. sav. | Zapyškio sen. | Medžiagos | iki 1 kV kabelių pereinamoji mova | 16-70 mm² | vnt. | 219.12 |  | 0
Kauno r. sav. | Akademijos sen. | Medžiagos | iki 1 kV kabelių pereinamoji mova | 50-150 mm² | vnt. | 291.31 |  | 0
Kauno r. sav. | Alšėnų sen. | Medžiagos | iki 1 kV kabelių pereinamoji mova | 50-150 mm² | vnt. | 291.31 |  | 0
Kauno r. sav. | Ežerėlio sen. | Medžiagos | iki 1 kV kabelių pereinamoji mova | 50-150 mm² | vnt. | 291.31 |  | 0
Kauno r. sav. | Kačerginės sen. | Medžiagos | iki 1 kV kabelių pereinamoji mova | 50-150 mm² | vnt. | 291.31 |  | 0
Kauno r. sav. | Ringaudų sen. | Medžiagos | iki 1 kV kabelių pereinamoji mova | 50-150 mm² | vnt. | 291.31 |  | 0
Kauno r. sav. | Zapyškio sen. | Medžiagos | iki 1 kV kabelių pereinamoji mova | 50-150 mm² | vnt. | 291.31 |  | 0
Kauno r. sav. | Akademijos sen. | Medžiagos | iki 1 kV kabelių popierine izoliacija jungiamoji mova | 16-70 mm² | vnt. | 212.04 |  | 0
Kauno r. sav. | Alšėnų sen. | Medžiagos | iki 1 kV kabelių popierine izoliacija jungiamoji mova | 16-70 mm² | vnt. | 212.04 |  | 0
Kauno r. sav. | Ežerėlio sen. | Medžiagos | iki 1 kV kabelių popierine izoliacija jungiamoji mova | 16-70 mm² | vnt. | 212.04 |  | 0
Kauno r. sav. | Kačerginės sen. | Medžiagos | iki 1 kV kabelių popierine izoliacija jungiamoji mova | 16-70 mm² | vnt. | 212.04 |  | 0
Kauno r. sav. | Ringaudų sen. | Medžiagos | iki 1 kV kabelių popierine izoliacija jungiamoji mova | 16-70 mm² | vnt. | 212.04 |  | 0
Kauno r. sav. | Zapyškio sen. | Medžiagos | iki 1 kV kabelių popierine izoliacija jungiamoji mova | 16-70 mm² | vnt. | 212.04 |  | 0
Kauno r. sav. | Akademijos sen. | Medžiagos | iki 1 kV kabelių popierine izoliacija jungiamoji mova | 50-120 mm² | vnt. | 261.2 |  | 0
Kauno r. sav. | Alšėnų sen. | Medžiagos | iki 1 kV kabelių popierine izoliacija jungiamoji mova | 50-120 mm² | vnt. | 261.2 |  | 0
Kauno r. sav. | Ežerėlio sen. | Medžiagos | iki 1 kV kabelių popierine izoliacija jungiamoji mova | 50-120 mm² | vnt. | 261.2 |  | 0
Kauno r. sav. | Kačerginės sen. | Medžiagos | iki 1 kV kabelių popierine izoliacija jungiamoji mova | 50-120 mm² | vnt. | 261.2 |  | 0
Kauno r. sav. | Ringaudų sen. | Medžiagos | iki 1 kV kabelių popierine izoliacija jungiamoji mova | 50-120 mm² | vnt. | 261.2 |  | 0
Kauno r. sav. | Zapyškio sen. | Medžiagos | iki 1 kV kabelių popierine izoliacija jungiamoji mova | 50-120 mm² | vnt. | 261.2 |  | 0
Kauno r. sav. | Akademijos sen. | Medžiagos | iki 1 kV kabelių popierine izoliacija galinė mova | 25-70 mm² | vnt. | 142.3 |  | 0
Kauno r. sav. | Alšėnų sen. | Medžiagos | iki 1 kV kabelių popierine izoliacija galinė mova | 25-70 mm² | vnt. | 142.3 |  | 0
Kauno r. sav. | Ežerėlio sen. | Medžiagos | iki 1 kV kabelių popierine izoliacija galinė mova | 25-70 mm² | vnt. | 142.3 |  | 0
Kauno r. sav. | Kačerginės sen. | Medžiagos | iki 1 kV kabelių popierine izoliacija galinė mova | 25-70 mm² | vnt. | 142.3 |  | 0
Kauno r. sav. | Ringaudų sen. | Medžiagos | iki 1 kV kabelių popierine izoliacija galinė mova | 25-70 mm² | vnt. | 142.3 |  | 0
Kauno r. sav. | Zapyškio sen. | Medžiagos | iki 1 kV kabelių popierine izoliacija galinė mova | 25-70 mm² | vnt. | 142.3 |  | 0
Kauno r. sav. | Akademijos sen. | Medžiagos | iki 1 kV kabelių popierine izoliacija galinė mova | 70-120 mm² | vnt. | 174.9 |  | 0
Kauno r. sav. | Alšėnų sen. | Medžiagos | iki 1 kV kabelių popierine izoliacija galinė mova | 70-120 mm² | vnt. | 174.9 |  | 0
Kauno r. sav. | Ežerėlio sen. | Medžiagos | iki 1 kV kabelių popierine izoliacija galinė mova | 70-120 mm² | vnt. | 174.9 |  | 0
Kauno r. sav. | Kačerginės sen. | Medžiagos | iki 1 kV kabelių popierine izoliacija galinė mova | 70-120 mm² | vnt. | 174.9 |  | 0
Kauno r. sav. | Ringaudų sen. | Medžiagos | iki 1 kV kabelių popierine izoliacija galinė mova | 70-120 mm² | vnt. | 174.9 |  | 0
Kauno r. sav. | Zapyškio sen. | Medžiagos | iki 1 kV kabelių popierine izoliacija galinė mova | 70-120 mm² | vnt. | 174.9 |  | 0
Kauno r. sav. | Akademijos sen. | Medžiagos | Saugiklių kirtiklių blokas | SZ400.3 | vnt. | 640.95 |  | 0
Kauno r. sav. | Alšėnų sen. | Medžiagos | Saugiklių kirtiklių blokas | SZ400.3 | vnt. | 640.95 |  | 0
Kauno r. sav. | Ežerėlio sen. | Medžiagos | Saugiklių kirtiklių blokas | SZ400.3 | vnt. | 640.95 |  | 0
Kauno r. sav. | Kačerginės sen. | Medžiagos | Saugiklių kirtiklių blokas | SZ400.3 | vnt. | 640.95 |  | 0
Kauno r. sav. | Ringaudų sen. | Medžiagos | Saugiklių kirtiklių blokas | SZ400.3 | vnt. | 640.95 |  | 0
Kauno r. sav. | Zapyškio sen. | Medžiagos | Saugiklių kirtiklių blokas | SZ400.3 | vnt. | 640.95 |  | 0
Kauno r. sav. | Akademijos sen. | Medžiagos | Saugiklių kirtiklių blokas | SZ160.32 | vnt. | 330.1 |  | 0
Kauno r. sav. | Alšėnų sen. | Medžiagos | Saugiklių kirtiklių blokas | SZ160.32 | vnt. | 330.1 |  | 0
Kauno r. sav. | Ežerėlio sen. | Medžiagos | Saugiklių kirtiklių blokas | SZ160.32 | vnt. | 330.1 |  | 0
Kauno r. sav. | Kačerginės sen. | Medžiagos | Saugiklių kirtiklių blokas | SZ160.32 | vnt. | 330.1 |  | 0
Kauno r. sav. | Ringaudų sen. | Medžiagos | Saugiklių kirtiklių blokas | SZ160.32 | vnt. | 330.1 |  | 0
Kauno r. sav. | Zapyškio sen. | Medžiagos | Saugiklių kirtiklių blokas | SZ160.32 | vnt. | 330.1 |  | 0
Kauno r. sav. | Akademijos sen. | Medžiagos | 0,4 kV oro linijoje montuojamas apkrovų balansavimo įrenginys | PB50A-3P-200ADV | vnt. | 6500 |  | 0
Kauno r. sav. | Alšėnų sen. | Medžiagos | 0,4 kV oro linijoje montuojamas apkrovų balansavimo įrenginys | PB50A-3P-200ADV | vnt. | 6500 |  | 0
Kauno r. sav. | Ežerėlio sen. | Medžiagos | 0,4 kV oro linijoje montuojamas apkrovų balansavimo įrenginys | PB50A-3P-200ADV | vnt. | 6500 |  | 0
Kauno r. sav. | Kačerginės sen. | Medžiagos | 0,4 kV oro linijoje montuojamas apkrovų balansavimo įrenginys | PB50A-3P-200ADV | vnt. | 6500 |  | 0
Kauno r. sav. | Ringaudų sen. | Medžiagos | 0,4 kV oro linijoje montuojamas apkrovų balansavimo įrenginys | PB50A-3P-200ADV | vnt. | 6500 |  | 0
Kauno r. sav. | Zapyškio sen. | Medžiagos | 0,4 kV oro linijoje montuojamas apkrovų balansavimo įrenginys | PB50A-3P-200ADV | vnt. | 6500 |  | 0
Kauno r. sav. | Akademijos sen. | Medžiagos | 0,23 kV oro linijoje montuojamas vienfazis įtampos reguliatorius | VC6K-1P-000 | vnt. | 4000 |  | 0
Kauno r. sav. | Alšėnų sen. | Medžiagos | 0,23 kV oro linijoje montuojamas vienfazis įtampos reguliatorius | VC6K-1P-000 | vnt. | 4000 |  | 0
Kauno r. sav. | Ežerėlio sen. | Medžiagos | 0,23 kV oro linijoje montuojamas vienfazis įtampos reguliatorius | VC6K-1P-000 | vnt. | 4000 |  | 0
Kauno r. sav. | Kačerginės sen. | Medžiagos | 0,23 kV oro linijoje montuojamas vienfazis įtampos reguliatorius | VC6K-1P-000 | vnt. | 4000 |  | 0
Kauno r. sav. | Ringaudų sen. | Medžiagos | 0,23 kV oro linijoje montuojamas vienfazis įtampos reguliatorius | VC6K-1P-000 | vnt. | 4000 |  | 0
Kauno r. sav. | Zapyškio sen. | Medžiagos | 0,23 kV oro linijoje montuojamas vienfazis įtampos reguliatorius | VC6K-1P-000 | vnt. | 4000 |  | 0
Kauno r. sav. | Akademijos sen. | Medžiagos | Automatinis laidų sujungiklis neizoliuotiems aliuminio lydinio laidininkams sujungti be papildomų įrankių | 35-50 mm2 | vnt. | 25.47 |  | 0
Kauno r. sav. | Alšėnų sen. | Medžiagos | Automatinis laidų sujungiklis neizoliuotiems aliuminio lydinio laidininkams sujungti be papildomų įrankių | 35-50 mm2 | vnt. | 25.47 |  | 0
Kauno r. sav. | Ežerėlio sen. | Medžiagos | Automatinis laidų sujungiklis neizoliuotiems aliuminio lydinio laidininkams sujungti be papildomų įrankių | 35-50 mm2 | vnt. | 25.47 |  | 0
Kauno r. sav. | Kačerginės sen. | Medžiagos | Automatinis laidų sujungiklis neizoliuotiems aliuminio lydinio laidininkams sujungti be papildomų įrankių | 35-50 mm2 | vnt. | 25.47 |  | 0
Kauno r. sav. | Ringaudų sen. | Medžiagos | Automatinis laidų sujungiklis neizoliuotiems aliuminio lydinio laidininkams sujungti be papildomų įrankių | 35-50 mm2 | vnt. | 25.47 |  | 0
Kauno r. sav. | Zapyškio sen. | Medžiagos | Automatinis laidų sujungiklis neizoliuotiems aliuminio lydinio laidininkams sujungti be papildomų įrankių | 35-50 mm2 | vnt. | 25.47 |  | 0
Kauno r. sav. | Akademijos sen. | Medžiagos | Automatinis laidų sujungiklis neizoliuotiems aliuminio lydinio laidininkams sujungti be papildomų įrankių | 70-95 mm2 | vnt. | 29.07 |  | 0
Kauno r. sav. | Alšėnų sen. | Medžiagos | Automatinis laidų sujungiklis neizoliuotiems aliuminio lydinio laidininkams sujungti be papildomų įrankių | 70-95 mm2 | vnt. | 29.07 |  | 0
Kauno r. sav. | Ežerėlio sen. | Medžiagos | Automatinis laidų sujungiklis neizoliuotiems aliuminio lydinio laidininkams sujungti be papildomų įrankių | 70-95 mm2 | vnt. | 29.07 |  | 0
Kauno r. sav. | Kačerginės sen. | Medžiagos | Automatinis laidų sujungiklis neizoliuotiems aliuminio lydinio laidininkams sujungti be papildomų įrankių | 70-95 mm2 | vnt. | 29.07 |  | 0
Kauno r. sav. | Ringaudų sen. | Medžiagos | Automatinis laidų sujungiklis neizoliuotiems aliuminio lydinio laidininkams sujungti be papildomų įrankių | 70-95 mm2 | vnt. | 29.07 |  | 0
Kauno r. sav. | Zapyškio sen. | Medžiagos | Automatinis laidų sujungiklis neizoliuotiems aliuminio lydinio laidininkams sujungti be papildomų įrankių | 70-95 mm2 | vnt. | 29.07 |  | 0
Kauno r. sav. | Akademijos sen. | Medžiagos | Izoliatorius 10 kV neizoliuotiems laidams | ŠF20 | vnt. | 9.21 |  | 0
Kauno r. sav. | Alšėnų sen. | Medžiagos | Izoliatorius 10 kV neizoliuotiems laidams | ŠF20 | vnt. | 9.21 |  | 0
Kauno r. sav. | Ežerėlio sen. | Medžiagos | Izoliatorius 10 kV neizoliuotiems laidams | ŠF20 | vnt. | 9.21 |  | 0
Kauno r. sav. | Kačerginės sen. | Medžiagos | Izoliatorius 10 kV neizoliuotiems laidams | ŠF20 | vnt. | 9.21 |  | 0
Kauno r. sav. | Ringaudų sen. | Medžiagos | Izoliatorius 10 kV neizoliuotiems laidams | ŠF20 | vnt. | 9.21 |  | 0
Kauno r. sav. | Zapyškio sen. | Medžiagos | Izoliatorius 10 kV neizoliuotiems laidams | ŠF20 | vnt. | 9.21 |  | 0
Kauno r. sav. | Akademijos sen. | Medžiagos | Izoliatorius 10 kV izoliuotiems laidams | SDI30 | vnt. | 30.51 |  | 0
Kauno r. sav. | Alšėnų sen. | Medžiagos | Izoliatorius 10 kV izoliuotiems laidams | SDI30 | vnt. | 30.51 |  | 0
Kauno r. sav. | Ežerėlio sen. | Medžiagos | Izoliatorius 10 kV izoliuotiems laidams | SDI30 | vnt. | 30.51 |  | 0
Kauno r. sav. | Kačerginės sen. | Medžiagos | Izoliatorius 10 kV izoliuotiems laidams | SDI30 | vnt. | 30.51 |  | 0
Kauno r. sav. | Ringaudų sen. | Medžiagos | Izoliatorius 10 kV izoliuotiems laidams | SDI30 | vnt. | 30.51 |  | 0
Kauno r. sav. | Zapyškio sen. | Medžiagos | Izoliatorius 10 kV izoliuotiems laidams | SDI30 | vnt. | 30.51 |  | 0
Kauno r. sav. | Akademijos sen. | Medžiagos | Izoliatorius 10 kV izoliuotiems laidams | SDI37 | vnt. | 44.15 |  | 0
Kauno r. sav. | Alšėnų sen. | Medžiagos | Izoliatorius 10 kV izoliuotiems laidams | SDI37 | vnt. | 44.15 |  | 0
Kauno r. sav. | Ežerėlio sen. | Medžiagos | Izoliatorius 10 kV izoliuotiems laidams | SDI37 | vnt. | 44.15 |  | 0
Kauno r. sav. | Kačerginės sen. | Medžiagos | Izoliatorius 10 kV izoliuotiems laidams | SDI37 | vnt. | 44.15 |  | 0
Kauno r. sav. | Ringaudų sen. | Medžiagos | Izoliatorius 10 kV izoliuotiems laidams | SDI37 | vnt. | 44.15 |  | 0
Kauno r. sav. | Zapyškio sen. | Medžiagos | Izoliatorius 10 kV izoliuotiems laidams | SDI37 | vnt. | 44.15 |  | 0
Kauno r. sav. | Akademijos sen. | Medžiagos | Polimerinis tempiamasis izoliatorius | SDI90.150 | vnt. | 51.52 |  | 0
Kauno r. sav. | Alšėnų sen. | Medžiagos | Polimerinis tempiamasis izoliatorius | SDI90.150 | vnt. | 51.52 |  | 0
Kauno r. sav. | Ežerėlio sen. | Medžiagos | Polimerinis tempiamasis izoliatorius | SDI90.150 | vnt. | 51.52 |  | 0
Kauno r. sav. | Kačerginės sen. | Medžiagos | Polimerinis tempiamasis izoliatorius | SDI90.150 | vnt. | 51.52 |  | 0
Kauno r. sav. | Ringaudų sen. | Medžiagos | Polimerinis tempiamasis izoliatorius | SDI90.150 | vnt. | 51.52 |  | 0
Kauno r. sav. | Zapyškio sen. | Medžiagos | Polimerinis tempiamasis izoliatorius | SDI90.150 | vnt. | 51.52 |  | 0
Kauno r. sav. | Akademijos sen. | Medžiagos | Vandeniui atsparus tempiamasis gnybtas (OLA) | SO255.2 | vnt. | 66.35 |  | 0
Kauno r. sav. | Alšėnų sen. | Medžiagos | Vandeniui atsparus tempiamasis gnybtas (OLA) | SO255.2 | vnt. | 66.35 |  | 0
Kauno r. sav. | Ežerėlio sen. | Medžiagos | Vandeniui atsparus tempiamasis gnybtas (OLA) | SO255.2 | vnt. | 66.35 |  | 0
Kauno r. sav. | Kačerginės sen. | Medžiagos | Vandeniui atsparus tempiamasis gnybtas (OLA) | SO255.2 | vnt. | 66.35 |  | 0
Kauno r. sav. | Ringaudų sen. | Medžiagos | Vandeniui atsparus tempiamasis gnybtas (OLA) | SO255.2 | vnt. | 66.35 |  | 0
Kauno r. sav. | Zapyškio sen. | Medžiagos | Vandeniui atsparus tempiamasis gnybtas (OLA) | SO255.2 | vnt. | 66.35 |  | 0
Kauno r. sav. | Akademijos sen. | Medžiagos | Tempiamasis gnybtas | SO85 | vnt. | 41.68 |  | 0
Kauno r. sav. | Alšėnų sen. | Medžiagos | Tempiamasis gnybtas | SO85 | vnt. | 41.68 |  | 0
Kauno r. sav. | Ežerėlio sen. | Medžiagos | Tempiamasis gnybtas | SO85 | vnt. | 41.68 |  | 0
Kauno r. sav. | Kačerginės sen. | Medžiagos | Tempiamasis gnybtas | SO85 | vnt. | 41.68 |  | 0
Kauno r. sav. | Ringaudų sen. | Medžiagos | Tempiamasis gnybtas | SO85 | vnt. | 41.68 |  | 0
Kauno r. sav. | Zapyškio sen. | Medžiagos | Tempiamasis gnybtas | SO85 | vnt. | 41.68 |  | 0
Kauno r. sav. | Karmėlavos sen. | Medžiagos | Vidutinės įtampos oro laidų su apvalkalu (PAS-W/SAX-W) automatinis sujungiklis laidininkams sujungti | 35 mm2 | vnt. | 81.92 |  | 0
Kauno r. sav. | Neveronių sen. | Medžiagos | Vidutinės įtampos oro laidų su apvalkalu (PAS-W/SAX-W) automatinis sujungiklis laidininkams sujungti | 35 mm2 | vnt. | 81.92 |  | 0
Kauno r. sav. | Karmėlavos sen. | Medžiagos | Vidutinės įtampos oro laidų su apvalkalu (PAS-W/SAX-W) automatinis sujungiklis laidininkams sujungti | 70 mm2 | vnt. | 98.3 |  | 0
Kauno r. sav. | Neveronių sen. | Medžiagos | Vidutinės įtampos oro laidų su apvalkalu (PAS-W/SAX-W) automatinis sujungiklis laidininkams sujungti | 70 mm2 | vnt. | 98.3 |  | 0
Kauno r. sav. | Karmėlavos sen. | Medžiagos | Vidutinės įtampos oro laidų su apvalkalu (PAS-W/SAX-W) automatinis sujungiklis laidininkams sujungti | 120 mm2 | vnt. | 163.12 |  | 0
Kauno r. sav. | Neveronių sen. | Medžiagos | Vidutinės įtampos oro laidų su apvalkalu (PAS-W/SAX-W) automatinis sujungiklis laidininkams sujungti | 120 mm2 | vnt. | 163.12 |  | 0
Kauno r. sav. | Batniavos sen. | Medžiagos | Vidutinės įtampos oro laidų su apvalkalu (PAS-W/SAX-W) automatinis sujungiklis laidininkams sujungti | 35 mm2 | vnt. | 69.63 |  | 0
Kauno r. sav. | Čekiškės sen. | Medžiagos | Vidutinės įtampos oro laidų su apvalkalu (PAS-W/SAX-W) automatinis sujungiklis laidininkams sujungti | 35 mm2 | vnt. | 69.63 |  | 0
Kauno r. sav. | Kulautuvos sen. | Medžiagos | Vidutinės įtampos oro laidų su apvalkalu (PAS-W/SAX-W) automatinis sujungiklis laidininkams sujungti | 35 mm2 | vnt. | 69.63 |  | 0
Kauno r. sav. | Raudondvario sen. | Medžiagos | Vidutinės įtampos oro laidų su apvalkalu (PAS-W/SAX-W) automatinis sujungiklis laidininkams sujungti | 35 mm2 | vnt. | 69.63 |  | 0
Kauno r. sav. | Užliedžių sen. | Medžiagos | Vidutinės įtampos oro laidų su apvalkalu (PAS-W/SAX-W) automatinis sujungiklis laidininkams sujungti | 35 mm2 | vnt. | 69.63 |  | 0
Kauno r. sav. | Vilkijos apylinkių sen. | Medžiagos | Vidutinės įtampos oro laidų su apvalkalu (PAS-W/SAX-W) automatinis sujungiklis laidininkams sujungti | 35 mm2 | vnt. | 69.63 |  | 0
Kauno r. sav. | Vilkijos sen. | Medžiagos | Vidutinės įtampos oro laidų su apvalkalu (PAS-W/SAX-W) automatinis sujungiklis laidininkams sujungti | 35 mm2 | vnt. | 69.63 |  | 0
Kauno r. sav. | Batniavos sen. | Medžiagos | Vidutinės įtampos oro laidų su apvalkalu (PAS-W/SAX-W) automatinis sujungiklis laidininkams sujungti | 70 mm2 | vnt. | 83.56 |  | 0
Kauno r. sav. | Čekiškės sen. | Medžiagos | Vidutinės įtampos oro laidų su apvalkalu (PAS-W/SAX-W) automatinis sujungiklis laidininkams sujungti | 70 mm2 | vnt. | 83.56 |  | 0
Kauno r. sav. | Kulautuvos sen. | Medžiagos | Vidutinės įtampos oro laidų su apvalkalu (PAS-W/SAX-W) automatinis sujungiklis laidininkams sujungti | 70 mm2 | vnt. | 83.56 |  | 0
Kauno r. sav. | Raudondvario sen. | Medžiagos | Vidutinės įtampos oro laidų su apvalkalu (PAS-W/SAX-W) automatinis sujungiklis laidininkams sujungti | 70 mm2 | vnt. | 83.56 |  | 0
Kauno r. sav. | Užliedžių sen. | Medžiagos | Vidutinės įtampos oro laidų su apvalkalu (PAS-W/SAX-W) automatinis sujungiklis laidininkams sujungti | 70 mm2 | vnt. | 83.56 |  | 0
Kauno r. sav. | Vilkijos apylinkių sen. | Medžiagos | Vidutinės įtampos oro laidų su apvalkalu (PAS-W/SAX-W) automatinis sujungiklis laidininkams sujungti | 70 mm2 | vnt. | 83.56 |  | 0
Kauno r. sav. | Vilkijos sen. | Medžiagos | Vidutinės įtampos oro laidų su apvalkalu (PAS-W/SAX-W) automatinis sujungiklis laidininkams sujungti | 70 mm2 | vnt. | 83.56 |  | 0
Kauno r. sav. | Batniavos sen. | Medžiagos | Vidutinės įtampos oro laidų su apvalkalu (PAS-W/SAX-W) automatinis sujungiklis laidininkams sujungti | 120 mm2 | vnt. | 138.65 |  | 0
Kauno r. sav. | Čekiškės sen. | Medžiagos | Vidutinės įtampos oro laidų su apvalkalu (PAS-W/SAX-W) automatinis sujungiklis laidininkams sujungti | 120 mm2 | vnt. | 138.65 |  | 0
Kauno r. sav. | Kulautuvos sen. | Medžiagos | Vidutinės įtampos oro laidų su apvalkalu (PAS-W/SAX-W) automatinis sujungiklis laidininkams sujungti | 120 mm2 | vnt. | 138.65 |  | 0
Kauno r. sav. | Raudondvario sen. | Medžiagos | Vidutinės įtampos oro laidų su apvalkalu (PAS-W/SAX-W) automatinis sujungiklis laidininkams sujungti | 120 mm2 | vnt. | 138.65 |  | 0
Kauno r. sav. | Užliedžių sen. | Medžiagos | Vidutinės įtampos oro laidų su apvalkalu (PAS-W/SAX-W) automatinis sujungiklis laidininkams sujungti | 120 mm2 | vnt. | 138.65 |  | 0
Kauno r. sav. | Vilkijos apylinkių sen. | Medžiagos | Vidutinės įtampos oro laidų su apvalkalu (PAS-W/SAX-W) automatinis sujungiklis laidininkams sujungti | 120 mm2 | vnt. | 138.65 |  | 0
Kauno r. sav. | Vilkijos sen. | Medžiagos | Vidutinės įtampos oro laidų su apvalkalu (PAS-W/SAX-W) automatinis sujungiklis laidininkams sujungti | 120 mm2 | vnt. | 138.65 |  | 0
Kauno r. sav. | Babtų sen. | Medžiagos | Vidutinės įtampos oro laidų su apvalkalu (PAS-W/SAX-W) automatinis sujungiklis laidininkams sujungti | 35 mm2 | vnt. | 81.92 |  | 0
Kauno r. sav. | Domeikavos sen. | Medžiagos | Vidutinės įtampos oro laidų su apvalkalu (PAS-W/SAX-W) automatinis sujungiklis laidininkams sujungti | 35 mm2 | vnt. | 81.92 |  | 0
Kauno r. sav. | Lapių sen. | Medžiagos | Vidutinės įtampos oro laidų su apvalkalu (PAS-W/SAX-W) automatinis sujungiklis laidininkams sujungti | 35 mm2 | vnt. | 81.92 |  | 0
Kauno r. sav. | Vandžiogalos sen. | Medžiagos | Vidutinės įtampos oro laidų su apvalkalu (PAS-W/SAX-W) automatinis sujungiklis laidininkams sujungti | 35 mm2 | vnt. | 81.92 |  | 0
Kauno r. sav. | Babtų sen. | Medžiagos | Vidutinės įtampos oro laidų su apvalkalu (PAS-W/SAX-W) automatinis sujungiklis laidininkams sujungti | 70 mm2 | vnt. | 98.3 |  | 0
Kauno r. sav. | Domeikavos sen. | Medžiagos | Vidutinės įtampos oro laidų su apvalkalu (PAS-W/SAX-W) automatinis sujungiklis laidininkams sujungti | 70 mm2 | vnt. | 98.3 |  | 0
Kauno r. sav. | Lapių sen. | Medžiagos | Vidutinės įtampos oro laidų su apvalkalu (PAS-W/SAX-W) automatinis sujungiklis laidininkams sujungti | 70 mm2 | vnt. | 98.3 |  | 0
Kauno r. sav. | Vandžiogalos sen. | Medžiagos | Vidutinės įtampos oro laidų su apvalkalu (PAS-W/SAX-W) automatinis sujungiklis laidininkams sujungti | 70 mm2 | vnt. | 98.3 |  | 0
Kauno r. sav. | Babtų sen. | Medžiagos | Vidutinės įtampos oro laidų su apvalkalu (PAS-W/SAX-W) automatinis sujungiklis laidininkams sujungti | 120 mm2 | vnt. | 163.12 |  | 0
Kauno r. sav. | Domeikavos sen. | Medžiagos | Vidutinės įtampos oro laidų su apvalkalu (PAS-W/SAX-W) automatinis sujungiklis laidininkams sujungti | 120 mm2 | vnt. | 163.12 |  | 0
Kauno r. sav. | Lapių sen. | Medžiagos | Vidutinės įtampos oro laidų su apvalkalu (PAS-W/SAX-W) automatinis sujungiklis laidininkams sujungti | 120 mm2 | vnt. | 163.12 |  | 0
Kauno r. sav. | Vandžiogalos sen. | Medžiagos | Vidutinės įtampos oro laidų su apvalkalu (PAS-W/SAX-W) automatinis sujungiklis laidininkams sujungti | 120 mm2 | vnt. | 163.12 |  | 0
Kauno r. sav. | Garliavos apylinkių sen. | Medžiagos | Vidutinės įtampos oro laidų su apvalkalu (PAS-W/SAX-W) automatinis sujungiklis laidininkams sujungti | 35 mm2 | vnt. | 81.92 |  | 0
Kauno r. sav. | Garliavos sen. | Medžiagos | Vidutinės įtampos oro laidų su apvalkalu (PAS-W/SAX-W) automatinis sujungiklis laidininkams sujungti | 35 mm2 | vnt. | 81.92 |  | 0
Kauno r. sav. | Linksmakalnio sen. | Medžiagos | Vidutinės įtampos oro laidų su apvalkalu (PAS-W/SAX-W) automatinis sujungiklis laidininkams sujungti | 35 mm2 | vnt. | 81.92 |  | 0
Kauno r. sav. | Rokų sen. | Medžiagos | Vidutinės įtampos oro laidų su apvalkalu (PAS-W/SAX-W) automatinis sujungiklis laidininkams sujungti | 35 mm2 | vnt. | 81.92 |  | 0
Kauno r. sav. | Samylų sen. | Medžiagos | Vidutinės įtampos oro laidų su apvalkalu (PAS-W/SAX-W) automatinis sujungiklis laidininkams sujungti | 35 mm2 | vnt. | 81.92 |  | 0
Kauno r. sav. | Taurakiemio sen. | Medžiagos | Vidutinės įtampos oro laidų su apvalkalu (PAS-W/SAX-W) automatinis sujungiklis laidininkams sujungti | 35 mm2 | vnt. | 81.92 |  | 0
Kauno r. sav. | Garliavos apylinkių sen. | Medžiagos | Vidutinės įtampos oro laidų su apvalkalu (PAS-W/SAX-W) automatinis sujungiklis laidininkams sujungti | 70 mm2 | vnt. | 98.3 |  | 0
Kauno r. sav. | Garliavos sen. | Medžiagos | Vidutinės įtampos oro laidų su apvalkalu (PAS-W/SAX-W) automatinis sujungiklis laidininkams sujungti | 70 mm2 | vnt. | 98.3 |  | 0
Kauno r. sav. | Linksmakalnio sen. | Medžiagos | Vidutinės įtampos oro laidų su apvalkalu (PAS-W/SAX-W) automatinis sujungiklis laidininkams sujungti | 70 mm2 | vnt. | 98.3 |  | 0
Kauno r. sav. | Rokų sen. | Medžiagos | Vidutinės įtampos oro laidų su apvalkalu (PAS-W/SAX-W) automatinis sujungiklis laidininkams sujungti | 70 mm2 | vnt. | 98.3 |  | 0
Kauno r. sav. | Samylų sen. | Medžiagos | Vidutinės įtampos oro laidų su apvalkalu (PAS-W/SAX-W) automatinis sujungiklis laidininkams sujungti | 70 mm2 | vnt. | 98.3 |  | 0
Kauno r. sav. | Taurakiemio sen. | Medžiagos | Vidutinės įtampos oro laidų su apvalkalu (PAS-W/SAX-W) automatinis sujungiklis laidininkams sujungti | 70 mm2 | vnt. | 98.3 |  | 0
Kauno r. sav. | Garliavos apylinkių sen. | Medžiagos | Vidutinės įtampos oro laidų su apvalkalu (PAS-W/SAX-W) automatinis sujungiklis laidininkams sujungti | 120 mm2 | vnt. | 163.12 |  | 0
Kauno r. sav. | Garliavos sen. | Medžiagos | Vidutinės įtampos oro laidų su apvalkalu (PAS-W/SAX-W) automatinis sujungiklis laidininkams sujungti | 120 mm2 | vnt. | 163.12 |  | 0
Kauno r. sav. | Linksmakalnio sen. | Medžiagos | Vidutinės įtampos oro laidų su apvalkalu (PAS-W/SAX-W) automatinis sujungiklis laidininkams sujungti | 120 mm2 | vnt. | 163.12 |  | 0
Kauno r. sav. | Rokų sen. | Medžiagos | Vidutinės įtampos oro laidų su apvalkalu (PAS-W/SAX-W) automatinis sujungiklis laidininkams sujungti | 120 mm2 | vnt. | 163.12 |  | 0
Kauno r. sav. | Samylų sen. | Medžiagos | Vidutinės įtampos oro laidų su apvalkalu (PAS-W/SAX-W) automatinis sujungiklis laidininkams sujungti | 120 mm2 | vnt. | 163.12 |  | 0
Kauno r. sav. | Taurakiemio sen. | Medžiagos | Vidutinės įtampos oro laidų su apvalkalu (PAS-W/SAX-W) automatinis sujungiklis laidininkams sujungti | 120 mm2 | vnt. | 163.12 |  | 0
Kauno r. sav. | Akademijos sen. | Medžiagos | Vidutinės įtampos oro laidų su apvalkalu (PAS-W/SAX-W) automatinis sujungiklis laidininkams sujungti | 35 mm2 | vnt. | 81.92 |  | 0
Kauno r. sav. | Alšėnų sen. | Medžiagos | Vidutinės įtampos oro laidų su apvalkalu (PAS-W/SAX-W) automatinis sujungiklis laidininkams sujungti | 35 mm2 | vnt. | 81.92 |  | 0
Kauno r. sav. | Ežerėlio sen. | Medžiagos | Vidutinės įtampos oro laidų su apvalkalu (PAS-W/SAX-W) automatinis sujungiklis laidininkams sujungti | 35 mm2 | vnt. | 81.92 |  | 0
Kauno r. sav. | Kačerginės sen. | Medžiagos | Vidutinės įtampos oro laidų su apvalkalu (PAS-W/SAX-W) automatinis sujungiklis laidininkams sujungti | 35 mm2 | vnt. | 81.92 |  | 0
Kauno r. sav. | Ringaudų sen. | Medžiagos | Vidutinės įtampos oro laidų su apvalkalu (PAS-W/SAX-W) automatinis sujungiklis laidininkams sujungti | 35 mm2 | vnt. | 81.92 |  | 0
Kauno r. sav. | Zapyškio sen. | Medžiagos | Vidutinės įtampos oro laidų su apvalkalu (PAS-W/SAX-W) automatinis sujungiklis laidininkams sujungti | 35 mm2 | vnt. | 81.92 |  | 0
Kauno r. sav. | Akademijos sen. | Medžiagos | Vidutinės įtampos oro laidų su apvalkalu (PAS-W/SAX-W) automatinis sujungiklis laidininkams sujungti | 70 mm2 | vnt. | 98.3 |  | 0
Kauno r. sav. | Alšėnų sen. | Medžiagos | Vidutinės įtampos oro laidų su apvalkalu (PAS-W/SAX-W) automatinis sujungiklis laidininkams sujungti | 70 mm2 | vnt. | 98.3 |  | 0
Kauno r. sav. | Ežerėlio sen. | Medžiagos | Vidutinės įtampos oro laidų su apvalkalu (PAS-W/SAX-W) automatinis sujungiklis laidininkams sujungti | 70 mm2 | vnt. | 98.3 |  | 0
Kauno r. sav. | Kačerginės sen. | Medžiagos | Vidutinės įtampos oro laidų su apvalkalu (PAS-W/SAX-W) automatinis sujungiklis laidininkams sujungti | 70 mm2 | vnt. | 98.3 |  | 0
Kauno r. sav. | Ringaudų sen. | Medžiagos | Vidutinės įtampos oro laidų su apvalkalu (PAS-W/SAX-W) automatinis sujungiklis laidininkams sujungti | 70 mm2 | vnt. | 98.3 |  | 0
Kauno r. sav. | Zapyškio sen. | Medžiagos | Vidutinės įtampos oro laidų su apvalkalu (PAS-W/SAX-W) automatinis sujungiklis laidininkams sujungti | 70 mm2 | vnt. | 98.3 |  | 0
Kauno r. sav. | Akademijos sen. | Medžiagos | Vidutinės įtampos oro laidų su apvalkalu (PAS-W/SAX-W) automatinis sujungiklis laidininkams sujungti | 120 mm2 | vnt. | 163.12 |  | 0
Kauno r. sav. | Alšėnų sen. | Medžiagos | Vidutinės įtampos oro laidų su apvalkalu (PAS-W/SAX-W) automatinis sujungiklis laidininkams sujungti | 120 mm2 | vnt. | 163.12 |  | 0
Kauno r. sav. | Ežerėlio sen. | Medžiagos | Vidutinės įtampos oro laidų su apvalkalu (PAS-W/SAX-W) automatinis sujungiklis laidininkams sujungti | 120 mm2 | vnt. | 163.12 |  | 0
Kauno r. sav. | Kačerginės sen. | Medžiagos | Vidutinės įtampos oro laidų su apvalkalu (PAS-W/SAX-W) automatinis sujungiklis laidininkams sujungti | 120 mm2 | vnt. | 163.12 |  | 0
Kauno r. sav. | Ringaudų sen. | Medžiagos | Vidutinės įtampos oro laidų su apvalkalu (PAS-W/SAX-W) automatinis sujungiklis laidininkams sujungti | 120 mm2 | vnt. | 163.12 |  | 0
Kauno r. sav. | Zapyškio sen. | Medžiagos | Vidutinės įtampos oro laidų su apvalkalu (PAS-W/SAX-W) automatinis sujungiklis laidininkams sujungti | 120 mm2 | vnt. | 163.12 |  | 0
Kauno r. sav. | Karmėlavos sen. | Medžiagos | 12 kV ir 24 kV viengyslių ir trigyslių kabelių su XLPE izoliacija jungiamosios movos (4 jungiamų kabelių kombinacija) | 10 kV 3x1xA jungiamas su 24 kV 3x1xA (A-120mm | vnt. | 243.1 |  | 0
Kauno r. sav. | Neveronių sen. | Medžiagos | 12 kV ir 24 kV viengyslių ir trigyslių kabelių su XLPE izoliacija jungiamosios movos (4 jungiamų kabelių kombinacija) | 10 kV 3x1xA jungiamas su 24 kV 3x1xA (A-120mm | vnt. | 243.1 |  | 0
Kauno r. sav. | Karmėlavos sen. | Medžiagos | 12 kV ir 24 kV viengyslių ir trigyslių kabelių su XLPE izoliacija jungiamosios movos (4 jungiamų kabelių kombinacija) | 10 kV 3x1xA jungiamas su 24 kV 3x1xA (A-240mm | vnt. | 262.42 |  | 0
Kauno r. sav. | Neveronių sen. | Medžiagos | 12 kV ir 24 kV viengyslių ir trigyslių kabelių su XLPE izoliacija jungiamosios movos (4 jungiamų kabelių kombinacija) | 10 kV 3x1xA jungiamas su 24 kV 3x1xA (A-240mm | vnt. | 262.42 |  | 0
Kauno r. sav. | Karmėlavos sen. | Medžiagos | 12 kV ir 24 kV viengyslių ir trigyslių kabelių su XLPE izoliacija jungiamosios movos (4 jungiamų kabelių kombinacija) | 10 kV 3x1xA jungiamas su 24 kV 3x1xA (A-500mm | vnt. | 601.21 |  | 0
Kauno r. sav. | Neveronių sen. | Medžiagos | 12 kV ir 24 kV viengyslių ir trigyslių kabelių su XLPE izoliacija jungiamosios movos (4 jungiamų kabelių kombinacija) | 10 kV 3x1xA jungiamas su 24 kV 3x1xA (A-500mm | vnt. | 601.21 |  | 0
Kauno r. sav. | Batniavos sen. | Medžiagos | 12 kV ir 24 kV viengyslių ir trigyslių kabelių su XLPE izoliacija jungiamosios movos (4 jungiamų kabelių kombinacija) | 10 kV 3x1xA jungiamas su 24 kV 3x1xA (A-120mm | vnt. | 202.44 |  | 0
Kauno r. sav. | Čekiškės sen. | Medžiagos | 12 kV ir 24 kV viengyslių ir trigyslių kabelių su XLPE izoliacija jungiamosios movos (4 jungiamų kabelių kombinacija) | 10 kV 3x1xA jungiamas su 24 kV 3x1xA (A-120mm | vnt. | 202.44 |  | 0
Kauno r. sav. | Kulautuvos sen. | Medžiagos | 12 kV ir 24 kV viengyslių ir trigyslių kabelių su XLPE izoliacija jungiamosios movos (4 jungiamų kabelių kombinacija) | 10 kV 3x1xA jungiamas su 24 kV 3x1xA (A-120mm | vnt. | 202.44 |  | 0
Kauno r. sav. | Raudondvario sen. | Medžiagos | 12 kV ir 24 kV viengyslių ir trigyslių kabelių su XLPE izoliacija jungiamosios movos (4 jungiamų kabelių kombinacija) | 10 kV 3x1xA jungiamas su 24 kV 3x1xA (A-120mm | vnt. | 202.44 |  | 0
Kauno r. sav. | Užliedžių sen. | Medžiagos | 12 kV ir 24 kV viengyslių ir trigyslių kabelių su XLPE izoliacija jungiamosios movos (4 jungiamų kabelių kombinacija) | 10 kV 3x1xA jungiamas su 24 kV 3x1xA (A-120mm | vnt. | 202.44 |  | 0
Kauno r. sav. | Vilkijos apylinkių sen. | Medžiagos | 12 kV ir 24 kV viengyslių ir trigyslių kabelių su XLPE izoliacija jungiamosios movos (4 jungiamų kabelių kombinacija) | 10 kV 3x1xA jungiamas su 24 kV 3x1xA (A-120mm | vnt. | 202.44 |  | 0
Kauno r. sav. | Vilkijos sen. | Medžiagos | 12 kV ir 24 kV viengyslių ir trigyslių kabelių su XLPE izoliacija jungiamosios movos (4 jungiamų kabelių kombinacija) | 10 kV 3x1xA jungiamas su 24 kV 3x1xA (A-120mm | vnt. | 202.44 |  | 0
Kauno r. sav. | Batniavos sen. | Medžiagos | 12 kV ir 24 kV viengyslių ir trigyslių kabelių su XLPE izoliacija jungiamosios movos (4 jungiamų kabelių kombinacija) | 10 kV 3x1xA jungiamas su 24 kV 3x1xA (A-240mm | vnt. | 218.54 |  | 0
Kauno r. sav. | Čekiškės sen. | Medžiagos | 12 kV ir 24 kV viengyslių ir trigyslių kabelių su XLPE izoliacija jungiamosios movos (4 jungiamų kabelių kombinacija) | 10 kV 3x1xA jungiamas su 24 kV 3x1xA (A-240mm | vnt. | 218.54 |  | 0
Kauno r. sav. | Kulautuvos sen. | Medžiagos | 12 kV ir 24 kV viengyslių ir trigyslių kabelių su XLPE izoliacija jungiamosios movos (4 jungiamų kabelių kombinacija) | 10 kV 3x1xA jungiamas su 24 kV 3x1xA (A-240mm | vnt. | 218.54 |  | 0
Kauno r. sav. | Raudondvario sen. | Medžiagos | 12 kV ir 24 kV viengyslių ir trigyslių kabelių su XLPE izoliacija jungiamosios movos (4 jungiamų kabelių kombinacija) | 10 kV 3x1xA jungiamas su 24 kV 3x1xA (A-240mm | vnt. | 218.54 |  | 0
Kauno r. sav. | Užliedžių sen. | Medžiagos | 12 kV ir 24 kV viengyslių ir trigyslių kabelių su XLPE izoliacija jungiamosios movos (4 jungiamų kabelių kombinacija) | 10 kV 3x1xA jungiamas su 24 kV 3x1xA (A-240mm | vnt. | 218.54 |  | 0
Kauno r. sav. | Vilkijos apylinkių sen. | Medžiagos | 12 kV ir 24 kV viengyslių ir trigyslių kabelių su XLPE izoliacija jungiamosios movos (4 jungiamų kabelių kombinacija) | 10 kV 3x1xA jungiamas su 24 kV 3x1xA (A-240mm | vnt. | 218.54 |  | 0
Kauno r. sav. | Vilkijos sen. | Medžiagos | 12 kV ir 24 kV viengyslių ir trigyslių kabelių su XLPE izoliacija jungiamosios movos (4 jungiamų kabelių kombinacija) | 10 kV 3x1xA jungiamas su 24 kV 3x1xA (A-240mm | vnt. | 218.54 |  | 0
Kauno r. sav. | Batniavos sen. | Medžiagos | 12 kV ir 24 kV viengyslių ir trigyslių kabelių su XLPE izoliacija jungiamosios movos (4 jungiamų kabelių kombinacija) | 10 kV 3x1xA jungiamas su 24 kV 3x1xA (A-500mm | vnt. | 500.67 |  | 0
Kauno r. sav. | Čekiškės sen. | Medžiagos | 12 kV ir 24 kV viengyslių ir trigyslių kabelių su XLPE izoliacija jungiamosios movos (4 jungiamų kabelių kombinacija) | 10 kV 3x1xA jungiamas su 24 kV 3x1xA (A-500mm | vnt. | 500.67 |  | 0
Kauno r. sav. | Kulautuvos sen. | Medžiagos | 12 kV ir 24 kV viengyslių ir trigyslių kabelių su XLPE izoliacija jungiamosios movos (4 jungiamų kabelių kombinacija) | 10 kV 3x1xA jungiamas su 24 kV 3x1xA (A-500mm | vnt. | 500.67 |  | 0
Kauno r. sav. | Raudondvario sen. | Medžiagos | 12 kV ir 24 kV viengyslių ir trigyslių kabelių su XLPE izoliacija jungiamosios movos (4 jungiamų kabelių kombinacija) | 10 kV 3x1xA jungiamas su 24 kV 3x1xA (A-500mm | vnt. | 500.67 |  | 0
Kauno r. sav. | Užliedžių sen. | Medžiagos | 12 kV ir 24 kV viengyslių ir trigyslių kabelių su XLPE izoliacija jungiamosios movos (4 jungiamų kabelių kombinacija) | 10 kV 3x1xA jungiamas su 24 kV 3x1xA (A-500mm | vnt. | 500.67 |  | 0
Kauno r. sav. | Vilkijos apylinkių sen. | Medžiagos | 12 kV ir 24 kV viengyslių ir trigyslių kabelių su XLPE izoliacija jungiamosios movos (4 jungiamų kabelių kombinacija) | 10 kV 3x1xA jungiamas su 24 kV 3x1xA (A-500mm | vnt. | 500.67 |  | 0
Kauno r. sav. | Vilkijos sen. | Medžiagos | 12 kV ir 24 kV viengyslių ir trigyslių kabelių su XLPE izoliacija jungiamosios movos (4 jungiamų kabelių kombinacija) | 10 kV 3x1xA jungiamas su 24 kV 3x1xA (A-500mm | vnt. | 500.67 |  | 0
Kauno r. sav. | Babtų sen. | Medžiagos | 12 kV ir 24 kV viengyslių ir trigyslių kabelių su XLPE izoliacija jungiamosios movos (4 jungiamų kabelių kombinacija) | 10 kV 3x1xA jungiamas su 24 kV 3x1xA (A-120mm | vnt. | 238.17 |  | 0
Kauno r. sav. | Domeikavos sen. | Medžiagos | 12 kV ir 24 kV viengyslių ir trigyslių kabelių su XLPE izoliacija jungiamosios movos (4 jungiamų kabelių kombinacija) | 10 kV 3x1xA jungiamas su 24 kV 3x1xA (A-120mm | vnt. | 238.17 |  | 0
Kauno r. sav. | Lapių sen. | Medžiagos | 12 kV ir 24 kV viengyslių ir trigyslių kabelių su XLPE izoliacija jungiamosios movos (4 jungiamų kabelių kombinacija) | 10 kV 3x1xA jungiamas su 24 kV 3x1xA (A-120mm | vnt. | 238.17 |  | 0
Kauno r. sav. | Vandžiogalos sen. | Medžiagos | 12 kV ir 24 kV viengyslių ir trigyslių kabelių su XLPE izoliacija jungiamosios movos (4 jungiamų kabelių kombinacija) | 10 kV 3x1xA jungiamas su 24 kV 3x1xA (A-120mm | vnt. | 238.17 |  | 0
Kauno r. sav. | Babtų sen. | Medžiagos | 12 kV ir 24 kV viengyslių ir trigyslių kabelių su XLPE izoliacija jungiamosios movos (4 jungiamų kabelių kombinacija) | 10 kV 3x1xA jungiamas su 24 kV 3x1xA (A-240mm | vnt. | 257.1 |  | 0
Kauno r. sav. | Domeikavos sen. | Medžiagos | 12 kV ir 24 kV viengyslių ir trigyslių kabelių su XLPE izoliacija jungiamosios movos (4 jungiamų kabelių kombinacija) | 10 kV 3x1xA jungiamas su 24 kV 3x1xA (A-240mm | vnt. | 257.1 |  | 0
Kauno r. sav. | Lapių sen. | Medžiagos | 12 kV ir 24 kV viengyslių ir trigyslių kabelių su XLPE izoliacija jungiamosios movos (4 jungiamų kabelių kombinacija) | 10 kV 3x1xA jungiamas su 24 kV 3x1xA (A-240mm | vnt. | 257.1 |  | 0
Kauno r. sav. | Vandžiogalos sen. | Medžiagos | 12 kV ir 24 kV viengyslių ir trigyslių kabelių su XLPE izoliacija jungiamosios movos (4 jungiamų kabelių kombinacija) | 10 kV 3x1xA jungiamas su 24 kV 3x1xA (A-240mm | vnt. | 257.1 |  | 0
Kauno r. sav. | Babtų sen. | Medžiagos | 12 kV ir 24 kV viengyslių ir trigyslių kabelių su XLPE izoliacija jungiamosios movos (4 jungiamų kabelių kombinacija) | 10 kV 3x1xA jungiamas su 24 kV 3x1xA (A-500mm | vnt. | 589.02 |  | 0
Kauno r. sav. | Domeikavos sen. | Medžiagos | 12 kV ir 24 kV viengyslių ir trigyslių kabelių su XLPE izoliacija jungiamosios movos (4 jungiamų kabelių kombinacija) | 10 kV 3x1xA jungiamas su 24 kV 3x1xA (A-500mm | vnt. | 589.02 |  | 0
Kauno r. sav. | Lapių sen. | Medžiagos | 12 kV ir 24 kV viengyslių ir trigyslių kabelių su XLPE izoliacija jungiamosios movos (4 jungiamų kabelių kombinacija) | 10 kV 3x1xA jungiamas su 24 kV 3x1xA (A-500mm | vnt. | 589.02 |  | 0
Kauno r. sav. | Vandžiogalos sen. | Medžiagos | 12 kV ir 24 kV viengyslių ir trigyslių kabelių su XLPE izoliacija jungiamosios movos (4 jungiamų kabelių kombinacija) | 10 kV 3x1xA jungiamas su 24 kV 3x1xA (A-500mm | vnt. | 589.02 |  | 0
Kauno r. sav. | Garliavos apylinkių sen. | Medžiagos | 12 kV ir 24 kV viengyslių ir trigyslių kabelių su XLPE izoliacija jungiamosios movos (4 jungiamų kabelių kombinacija) | 10 kV 3x1xA jungiamas su 24 kV 3x1xA (A-120mm | vnt. | 238.17 |  | 0
Kauno r. sav. | Garliavos sen. | Medžiagos | 12 kV ir 24 kV viengyslių ir trigyslių kabelių su XLPE izoliacija jungiamosios movos (4 jungiamų kabelių kombinacija) | 10 kV 3x1xA jungiamas su 24 kV 3x1xA (A-120mm | vnt. | 238.17 |  | 0
Kauno r. sav. | Linksmakalnio sen. | Medžiagos | 12 kV ir 24 kV viengyslių ir trigyslių kabelių su XLPE izoliacija jungiamosios movos (4 jungiamų kabelių kombinacija) | 10 kV 3x1xA jungiamas su 24 kV 3x1xA (A-120mm | vnt. | 238.17 |  | 0
Kauno r. sav. | Rokų sen. | Medžiagos | 12 kV ir 24 kV viengyslių ir trigyslių kabelių su XLPE izoliacija jungiamosios movos (4 jungiamų kabelių kombinacija) | 10 kV 3x1xA jungiamas su 24 kV 3x1xA (A-120mm | vnt. | 238.17 |  | 0
Kauno r. sav. | Samylų sen. | Medžiagos | 12 kV ir 24 kV viengyslių ir trigyslių kabelių su XLPE izoliacija jungiamosios movos (4 jungiamų kabelių kombinacija) | 10 kV 3x1xA jungiamas su 24 kV 3x1xA (A-120mm | vnt. | 238.17 |  | 0
Kauno r. sav. | Taurakiemio sen. | Medžiagos | 12 kV ir 24 kV viengyslių ir trigyslių kabelių su XLPE izoliacija jungiamosios movos (4 jungiamų kabelių kombinacija) | 10 kV 3x1xA jungiamas su 24 kV 3x1xA (A-120mm | vnt. | 238.17 |  | 0
Kauno r. sav. | Garliavos apylinkių sen. | Medžiagos | 12 kV ir 24 kV viengyslių ir trigyslių kabelių su XLPE izoliacija jungiamosios movos (4 jungiamų kabelių kombinacija) | 10 kV 3x1xA jungiamas su 24 kV 3x1xA (A-240mm | vnt. | 257.1 |  | 0
Kauno r. sav. | Garliavos sen. | Medžiagos | 12 kV ir 24 kV viengyslių ir trigyslių kabelių su XLPE izoliacija jungiamosios movos (4 jungiamų kabelių kombinacija) | 10 kV 3x1xA jungiamas su 24 kV 3x1xA (A-240mm | vnt. | 257.1 |  | 0
Kauno r. sav. | Linksmakalnio sen. | Medžiagos | 12 kV ir 24 kV viengyslių ir trigyslių kabelių su XLPE izoliacija jungiamosios movos (4 jungiamų kabelių kombinacija) | 10 kV 3x1xA jungiamas su 24 kV 3x1xA (A-240mm | vnt. | 257.1 |  | 0
Kauno r. sav. | Rokų sen. | Medžiagos | 12 kV ir 24 kV viengyslių ir trigyslių kabelių su XLPE izoliacija jungiamosios movos (4 jungiamų kabelių kombinacija) | 10 kV 3x1xA jungiamas su 24 kV 3x1xA (A-240mm | vnt. | 257.1 |  | 0
Kauno r. sav. | Samylų sen. | Medžiagos | 12 kV ir 24 kV viengyslių ir trigyslių kabelių su XLPE izoliacija jungiamosios movos (4 jungiamų kabelių kombinacija) | 10 kV 3x1xA jungiamas su 24 kV 3x1xA (A-240mm | vnt. | 257.1 |  | 0
Kauno r. sav. | Taurakiemio sen. | Medžiagos | 12 kV ir 24 kV viengyslių ir trigyslių kabelių su XLPE izoliacija jungiamosios movos (4 jungiamų kabelių kombinacija) | 10 kV 3x1xA jungiamas su 24 kV 3x1xA (A-240mm | vnt. | 257.1 |  | 0
Kauno r. sav. | Garliavos apylinkių sen. | Medžiagos | 12 kV ir 24 kV viengyslių ir trigyslių kabelių su XLPE izoliacija jungiamosios movos (4 jungiamų kabelių kombinacija) | 10 kV 3x1xA jungiamas su 24 kV 3x1xA (A-500mm | vnt. | 589.02 |  | 0
Kauno r. sav. | Garliavos sen. | Medžiagos | 12 kV ir 24 kV viengyslių ir trigyslių kabelių su XLPE izoliacija jungiamosios movos (4 jungiamų kabelių kombinacija) | 10 kV 3x1xA jungiamas su 24 kV 3x1xA (A-500mm | vnt. | 589.02 |  | 0
Kauno r. sav. | Linksmakalnio sen. | Medžiagos | 12 kV ir 24 kV viengyslių ir trigyslių kabelių su XLPE izoliacija jungiamosios movos (4 jungiamų kabelių kombinacija) | 10 kV 3x1xA jungiamas su 24 kV 3x1xA (A-500mm | vnt. | 589.02 |  | 0
Kauno r. sav. | Rokų sen. | Medžiagos | 12 kV ir 24 kV viengyslių ir trigyslių kabelių su XLPE izoliacija jungiamosios movos (4 jungiamų kabelių kombinacija) | 10 kV 3x1xA jungiamas su 24 kV 3x1xA (A-500mm | vnt. | 589.02 |  | 0
Kauno r. sav. | Samylų sen. | Medžiagos | 12 kV ir 24 kV viengyslių ir trigyslių kabelių su XLPE izoliacija jungiamosios movos (4 jungiamų kabelių kombinacija) | 10 kV 3x1xA jungiamas su 24 kV 3x1xA (A-500mm | vnt. | 589.02 |  | 0
Kauno r. sav. | Taurakiemio sen. | Medžiagos | 12 kV ir 24 kV viengyslių ir trigyslių kabelių su XLPE izoliacija jungiamosios movos (4 jungiamų kabelių kombinacija) | 10 kV 3x1xA jungiamas su 24 kV 3x1xA (A-500mm | vnt. | 589.02 |  | 0
Kauno r. sav. | Akademijos sen. | Medžiagos | 12 kV ir 24 kV viengyslių ir trigyslių kabelių su XLPE izoliacija jungiamosios movos (4 jungiamų kabelių kombinacija) | 10 kV 3x1xA jungiamas su 24 kV 3x1xA (A-120mm | vnt. | 238.17 |  | 0
Kauno r. sav. | Alšėnų sen. | Medžiagos | 12 kV ir 24 kV viengyslių ir trigyslių kabelių su XLPE izoliacija jungiamosios movos (4 jungiamų kabelių kombinacija) | 10 kV 3x1xA jungiamas su 24 kV 3x1xA (A-120mm | vnt. | 238.17 |  | 0
Kauno r. sav. | Ežerėlio sen. | Medžiagos | 12 kV ir 24 kV viengyslių ir trigyslių kabelių su XLPE izoliacija jungiamosios movos (4 jungiamų kabelių kombinacija) | 10 kV 3x1xA jungiamas su 24 kV 3x1xA (A-120mm | vnt. | 238.17 |  | 0
Kauno r. sav. | Kačerginės sen. | Medžiagos | 12 kV ir 24 kV viengyslių ir trigyslių kabelių su XLPE izoliacija jungiamosios movos (4 jungiamų kabelių kombinacija) | 10 kV 3x1xA jungiamas su 24 kV 3x1xA (A-120mm | vnt. | 238.17 |  | 0
Kauno r. sav. | Ringaudų sen. | Medžiagos | 12 kV ir 24 kV viengyslių ir trigyslių kabelių su XLPE izoliacija jungiamosios movos (4 jungiamų kabelių kombinacija) | 10 kV 3x1xA jungiamas su 24 kV 3x1xA (A-120mm | vnt. | 238.17 |  | 0
Kauno r. sav. | Zapyškio sen. | Medžiagos | 12 kV ir 24 kV viengyslių ir trigyslių kabelių su XLPE izoliacija jungiamosios movos (4 jungiamų kabelių kombinacija) | 10 kV 3x1xA jungiamas su 24 kV 3x1xA (A-120mm | vnt. | 238.17 |  | 0
Kauno r. sav. | Akademijos sen. | Medžiagos | 12 kV ir 24 kV viengyslių ir trigyslių kabelių su XLPE izoliacija jungiamosios movos (4 jungiamų kabelių kombinacija) | 10 kV 3x1xA jungiamas su 24 kV 3x1xA (A-240mm | vnt. | 257.1 |  | 0
Kauno r. sav. | Alšėnų sen. | Medžiagos | 12 kV ir 24 kV viengyslių ir trigyslių kabelių su XLPE izoliacija jungiamosios movos (4 jungiamų kabelių kombinacija) | 10 kV 3x1xA jungiamas su 24 kV 3x1xA (A-240mm | vnt. | 257.1 |  | 0
Kauno r. sav. | Ežerėlio sen. | Medžiagos | 12 kV ir 24 kV viengyslių ir trigyslių kabelių su XLPE izoliacija jungiamosios movos (4 jungiamų kabelių kombinacija) | 10 kV 3x1xA jungiamas su 24 kV 3x1xA (A-240mm | vnt. | 257.1 |  | 0
Kauno r. sav. | Kačerginės sen. | Medžiagos | 12 kV ir 24 kV viengyslių ir trigyslių kabelių su XLPE izoliacija jungiamosios movos (4 jungiamų kabelių kombinacija) | 10 kV 3x1xA jungiamas su 24 kV 3x1xA (A-240mm | vnt. | 257.1 |  | 0
Kauno r. sav. | Ringaudų sen. | Medžiagos | 12 kV ir 24 kV viengyslių ir trigyslių kabelių su XLPE izoliacija jungiamosios movos (4 jungiamų kabelių kombinacija) | 10 kV 3x1xA jungiamas su 24 kV 3x1xA (A-240mm | vnt. | 257.1 |  | 0
Kauno r. sav. | Zapyškio sen. | Medžiagos | 12 kV ir 24 kV viengyslių ir trigyslių kabelių su XLPE izoliacija jungiamosios movos (4 jungiamų kabelių kombinacija) | 10 kV 3x1xA jungiamas su 24 kV 3x1xA (A-240mm | vnt. | 257.1 |  | 0
Kauno r. sav. | Akademijos sen. | Medžiagos | 12 kV ir 24 kV viengyslių ir trigyslių kabelių su XLPE izoliacija jungiamosios movos (4 jungiamų kabelių kombinacija) | 10 kV 3x1xA jungiamas su 24 kV 3x1xA (A-500mm | vnt. | 589.02 |  | 0
Kauno r. sav. | Alšėnų sen. | Medžiagos | 12 kV ir 24 kV viengyslių ir trigyslių kabelių su XLPE izoliacija jungiamosios movos (4 jungiamų kabelių kombinacija) | 10 kV 3x1xA jungiamas su 24 kV 3x1xA (A-500mm | vnt. | 589.02 |  | 0
Kauno r. sav. | Ežerėlio sen. | Medžiagos | 12 kV ir 24 kV viengyslių ir trigyslių kabelių su XLPE izoliacija jungiamosios movos (4 jungiamų kabelių kombinacija) | 10 kV 3x1xA jungiamas su 24 kV 3x1xA (A-500mm | vnt. | 589.02 |  | 0
Kauno r. sav. | Kačerginės sen. | Medžiagos | 12 kV ir 24 kV viengyslių ir trigyslių kabelių su XLPE izoliacija jungiamosios movos (4 jungiamų kabelių kombinacija) | 10 kV 3x1xA jungiamas su 24 kV 3x1xA (A-500mm | vnt. | 589.02 |  | 0
Kauno r. sav. | Ringaudų sen. | Medžiagos | 12 kV ir 24 kV viengyslių ir trigyslių kabelių su XLPE izoliacija jungiamosios movos (4 jungiamų kabelių kombinacija) | 10 kV 3x1xA jungiamas su 24 kV 3x1xA (A-500mm | vnt. | 589.02 |  | 0
Kauno r. sav. | Zapyškio sen. | Medžiagos | 12 kV ir 24 kV viengyslių ir trigyslių kabelių su XLPE izoliacija jungiamosios movos (4 jungiamų kabelių kombinacija) | 10 kV 3x1xA jungiamas su 24 kV 3x1xA (A-500mm | vnt. | 589.02 |  | 0
Kauno r. sav. | Karmėlavos sen. | Medžiagos | Mova pereinamoji su varžtiniais sujungikliais, skirta sujungti 3 gyslų kabelį su alyv. popier. izoliacija ir 3 gyslų plastiku izoliuotą kabelį su vieliniu ekranu | 35-50 mm² | vnt. | 679.14 |  | 0
Kauno r. sav. | Neveronių sen. | Medžiagos | Mova pereinamoji su varžtiniais sujungikliais, skirta sujungti 3 gyslų kabelį su alyv. popier. izoliacija ir 3 gyslų plastiku izoliuotą kabelį su vieliniu ekranu | 35-50 mm² | vnt. | 679.14 |  | 0
Kauno r. sav. | Karmėlavos sen. | Medžiagos | Mova pereinamoji su varžtiniais sujungikliais, skirta sujungti 3 gyslų kabelį su alyv. popier. izoliacija ir 3 gyslų plastiku izoliuotą kabelį su vieliniu ekranu | 70-120 mm² | vnt. | 731.67 |  | 0
Kauno r. sav. | Neveronių sen. | Medžiagos | Mova pereinamoji su varžtiniais sujungikliais, skirta sujungti 3 gyslų kabelį su alyv. popier. izoliacija ir 3 gyslų plastiku izoliuotą kabelį su vieliniu ekranu | 70-120 mm² | vnt. | 731.67 |  | 0
Kauno r. sav. | Karmėlavos sen. | Medžiagos | Mova pereinamoji su varžtiniais sujungikliais, skirta sujungti 3 gyslų kabelį su alyv. popier. izoliacija ir 3 gyslų plastiku izoliuotą kabelį su vieliniu ekranu | 150-240 mm² | vnt. | 788.38 |  | 0
Kauno r. sav. | Neveronių sen. | Medžiagos | Mova pereinamoji su varžtiniais sujungikliais, skirta sujungti 3 gyslų kabelį su alyv. popier. izoliacija ir 3 gyslų plastiku izoliuotą kabelį su vieliniu ekranu | 150-240 mm² | vnt. | 788.38 |  | 0
Kauno r. sav. | Batniavos sen. | Medžiagos | Mova pereinamoji su varžtiniais sujungikliais, skirta sujungti 3 gyslų kabelį su alyv. popier. izoliacija ir 3 gyslų plastiku izoliuotą kabelį su vieliniu ekranu | 35-50 mm² | vnt. | 565.56 |  | 0
Kauno r. sav. | Čekiškės sen. | Medžiagos | Mova pereinamoji su varžtiniais sujungikliais, skirta sujungti 3 gyslų kabelį su alyv. popier. izoliacija ir 3 gyslų plastiku izoliuotą kabelį su vieliniu ekranu | 35-50 mm² | vnt. | 565.56 |  | 0
Kauno r. sav. | Kulautuvos sen. | Medžiagos | Mova pereinamoji su varžtiniais sujungikliais, skirta sujungti 3 gyslų kabelį su alyv. popier. izoliacija ir 3 gyslų plastiku izoliuotą kabelį su vieliniu ekranu | 35-50 mm² | vnt. | 565.56 |  | 0
Kauno r. sav. | Raudondvario sen. | Medžiagos | Mova pereinamoji su varžtiniais sujungikliais, skirta sujungti 3 gyslų kabelį su alyv. popier. izoliacija ir 3 gyslų plastiku izoliuotą kabelį su vieliniu ekranu | 35-50 mm² | vnt. | 565.56 |  | 0
Kauno r. sav. | Užliedžių sen. | Medžiagos | Mova pereinamoji su varžtiniais sujungikliais, skirta sujungti 3 gyslų kabelį su alyv. popier. izoliacija ir 3 gyslų plastiku izoliuotą kabelį su vieliniu ekranu | 35-50 mm² | vnt. | 565.56 |  | 0
Kauno r. sav. | Vilkijos apylinkių sen. | Medžiagos | Mova pereinamoji su varžtiniais sujungikliais, skirta sujungti 3 gyslų kabelį su alyv. popier. izoliacija ir 3 gyslų plastiku izoliuotą kabelį su vieliniu ekranu | 35-50 mm² | vnt. | 565.56 |  | 0
Kauno r. sav. | Vilkijos sen. | Medžiagos | Mova pereinamoji su varžtiniais sujungikliais, skirta sujungti 3 gyslų kabelį su alyv. popier. izoliacija ir 3 gyslų plastiku izoliuotą kabelį su vieliniu ekranu | 35-50 mm² | vnt. | 565.56 |  | 0
Kauno r. sav. | Batniavos sen. | Medžiagos | Mova pereinamoji su varžtiniais sujungikliais, skirta sujungti 3 gyslų kabelį su alyv. popier. izoliacija ir 3 gyslų plastiku izoliuotą kabelį su vieliniu ekranu | 70-120 mm² | vnt. | 609.31 |  | 0
Kauno r. sav. | Čekiškės sen. | Medžiagos | Mova pereinamoji su varžtiniais sujungikliais, skirta sujungti 3 gyslų kabelį su alyv. popier. izoliacija ir 3 gyslų plastiku izoliuotą kabelį su vieliniu ekranu | 70-120 mm² | vnt. | 609.31 |  | 0
Kauno r. sav. | Kulautuvos sen. | Medžiagos | Mova pereinamoji su varžtiniais sujungikliais, skirta sujungti 3 gyslų kabelį su alyv. popier. izoliacija ir 3 gyslų plastiku izoliuotą kabelį su vieliniu ekranu | 70-120 mm² | vnt. | 609.31 |  | 0
Kauno r. sav. | Raudondvario sen. | Medžiagos | Mova pereinamoji su varžtiniais sujungikliais, skirta sujungti 3 gyslų kabelį su alyv. popier. izoliacija ir 3 gyslų plastiku izoliuotą kabelį su vieliniu ekranu | 70-120 mm² | vnt. | 609.31 |  | 0
Kauno r. sav. | Užliedžių sen. | Medžiagos | Mova pereinamoji su varžtiniais sujungikliais, skirta sujungti 3 gyslų kabelį su alyv. popier. izoliacija ir 3 gyslų plastiku izoliuotą kabelį su vieliniu ekranu | 70-120 mm² | vnt. | 609.31 |  | 0
Kauno r. sav. | Vilkijos apylinkių sen. | Medžiagos | Mova pereinamoji su varžtiniais sujungikliais, skirta sujungti 3 gyslų kabelį su alyv. popier. izoliacija ir 3 gyslų plastiku izoliuotą kabelį su vieliniu ekranu | 70-120 mm² | vnt. | 609.31 |  | 0
Kauno r. sav. | Vilkijos sen. | Medžiagos | Mova pereinamoji su varžtiniais sujungikliais, skirta sujungti 3 gyslų kabelį su alyv. popier. izoliacija ir 3 gyslų plastiku izoliuotą kabelį su vieliniu ekranu | 70-120 mm² | vnt. | 609.31 |  | 0
Kauno r. sav. | Batniavos sen. | Medžiagos | Mova pereinamoji su varžtiniais sujungikliais, skirta sujungti 3 gyslų kabelį su alyv. popier. izoliacija ir 3 gyslų plastiku izoliuotą kabelį su vieliniu ekranu | 150-240 mm² | vnt. | 656.53 |  | 0
Kauno r. sav. | Čekiškės sen. | Medžiagos | Mova pereinamoji su varžtiniais sujungikliais, skirta sujungti 3 gyslų kabelį su alyv. popier. izoliacija ir 3 gyslų plastiku izoliuotą kabelį su vieliniu ekranu | 150-240 mm² | vnt. | 656.53 |  | 0
Kauno r. sav. | Kulautuvos sen. | Medžiagos | Mova pereinamoji su varžtiniais sujungikliais, skirta sujungti 3 gyslų kabelį su alyv. popier. izoliacija ir 3 gyslų plastiku izoliuotą kabelį su vieliniu ekranu | 150-240 mm² | vnt. | 656.53 |  | 0
Kauno r. sav. | Raudondvario sen. | Medžiagos | Mova pereinamoji su varžtiniais sujungikliais, skirta sujungti 3 gyslų kabelį su alyv. popier. izoliacija ir 3 gyslų plastiku izoliuotą kabelį su vieliniu ekranu | 150-240 mm² | vnt. | 656.53 |  | 0
Kauno r. sav. | Užliedžių sen. | Medžiagos | Mova pereinamoji su varžtiniais sujungikliais, skirta sujungti 3 gyslų kabelį su alyv. popier. izoliacija ir 3 gyslų plastiku izoliuotą kabelį su vieliniu ekranu | 150-240 mm² | vnt. | 656.53 |  | 0
Kauno r. sav. | Vilkijos apylinkių sen. | Medžiagos | Mova pereinamoji su varžtiniais sujungikliais, skirta sujungti 3 gyslų kabelį su alyv. popier. izoliacija ir 3 gyslų plastiku izoliuotą kabelį su vieliniu ekranu | 150-240 mm² | vnt. | 656.53 |  | 0
Kauno r. sav. | Vilkijos sen. | Medžiagos | Mova pereinamoji su varžtiniais sujungikliais, skirta sujungti 3 gyslų kabelį su alyv. popier. izoliacija ir 3 gyslų plastiku izoliuotą kabelį su vieliniu ekranu | 150-240 mm² | vnt. | 656.53 |  | 0
Kauno r. sav. | Babtų sen. | Medžiagos | Mova pereinamoji su varžtiniais sujungikliais, skirta sujungti 3 gyslų kabelį su alyv. popier. izoliacija ir 3 gyslų plastiku izoliuotą kabelį su vieliniu ekranu | 35-50 mm² | vnt. | 665.37 |  | 0
Kauno r. sav. | Domeikavos sen. | Medžiagos | Mova pereinamoji su varžtiniais sujungikliais, skirta sujungti 3 gyslų kabelį su alyv. popier. izoliacija ir 3 gyslų plastiku izoliuotą kabelį su vieliniu ekranu | 35-50 mm² | vnt. | 665.37 |  | 0
Kauno r. sav. | Lapių sen. | Medžiagos | Mova pereinamoji su varžtiniais sujungikliais, skirta sujungti 3 gyslų kabelį su alyv. popier. izoliacija ir 3 gyslų plastiku izoliuotą kabelį su vieliniu ekranu | 35-50 mm² | vnt. | 665.37 |  | 0
Kauno r. sav. | Vandžiogalos sen. | Medžiagos | Mova pereinamoji su varžtiniais sujungikliais, skirta sujungti 3 gyslų kabelį su alyv. popier. izoliacija ir 3 gyslų plastiku izoliuotą kabelį su vieliniu ekranu | 35-50 mm² | vnt. | 665.37 |  | 0
Kauno r. sav. | Babtų sen. | Medžiagos | Mova pereinamoji su varžtiniais sujungikliais, skirta sujungti 3 gyslų kabelį su alyv. popier. izoliacija ir 3 gyslų plastiku izoliuotą kabelį su vieliniu ekranu | 70-120 mm² | vnt. | 716.83 |  | 0
Kauno r. sav. | Domeikavos sen. | Medžiagos | Mova pereinamoji su varžtiniais sujungikliais, skirta sujungti 3 gyslų kabelį su alyv. popier. izoliacija ir 3 gyslų plastiku izoliuotą kabelį su vieliniu ekranu | 70-120 mm² | vnt. | 716.83 |  | 0
Kauno r. sav. | Lapių sen. | Medžiagos | Mova pereinamoji su varžtiniais sujungikliais, skirta sujungti 3 gyslų kabelį su alyv. popier. izoliacija ir 3 gyslų plastiku izoliuotą kabelį su vieliniu ekranu | 70-120 mm² | vnt. | 716.83 |  | 0
Kauno r. sav. | Vandžiogalos sen. | Medžiagos | Mova pereinamoji su varžtiniais sujungikliais, skirta sujungti 3 gyslų kabelį su alyv. popier. izoliacija ir 3 gyslų plastiku izoliuotą kabelį su vieliniu ekranu | 70-120 mm² | vnt. | 716.83 |  | 0
Kauno r. sav. | Babtų sen. | Medžiagos | Mova pereinamoji su varžtiniais sujungikliais, skirta sujungti 3 gyslų kabelį su alyv. popier. izoliacija ir 3 gyslų plastiku izoliuotą kabelį su vieliniu ekranu | 150-240 mm² | vnt. | 772.39 |  | 0
Kauno r. sav. | Domeikavos sen. | Medžiagos | Mova pereinamoji su varžtiniais sujungikliais, skirta sujungti 3 gyslų kabelį su alyv. popier. izoliacija ir 3 gyslų plastiku izoliuotą kabelį su vieliniu ekranu | 150-240 mm² | vnt. | 772.39 |  | 0
Kauno r. sav. | Lapių sen. | Medžiagos | Mova pereinamoji su varžtiniais sujungikliais, skirta sujungti 3 gyslų kabelį su alyv. popier. izoliacija ir 3 gyslų plastiku izoliuotą kabelį su vieliniu ekranu | 150-240 mm² | vnt. | 772.39 |  | 0
Kauno r. sav. | Vandžiogalos sen. | Medžiagos | Mova pereinamoji su varžtiniais sujungikliais, skirta sujungti 3 gyslų kabelį su alyv. popier. izoliacija ir 3 gyslų plastiku izoliuotą kabelį su vieliniu ekranu | 150-240 mm² | vnt. | 772.39 |  | 0
Kauno r. sav. | Garliavos apylinkių sen. | Medžiagos | Mova pereinamoji su varžtiniais sujungikliais, skirta sujungti 3 gyslų kabelį su alyv. popier. izoliacija ir 3 gyslų plastiku izoliuotą kabelį su vieliniu ekranu | 35-50 mm² | vnt. | 665.37 |  | 0
Kauno r. sav. | Garliavos sen. | Medžiagos | Mova pereinamoji su varžtiniais sujungikliais, skirta sujungti 3 gyslų kabelį su alyv. popier. izoliacija ir 3 gyslų plastiku izoliuotą kabelį su vieliniu ekranu | 35-50 mm² | vnt. | 665.37 |  | 0
Kauno r. sav. | Linksmakalnio sen. | Medžiagos | Mova pereinamoji su varžtiniais sujungikliais, skirta sujungti 3 gyslų kabelį su alyv. popier. izoliacija ir 3 gyslų plastiku izoliuotą kabelį su vieliniu ekranu | 35-50 mm² | vnt. | 665.37 |  | 0
Kauno r. sav. | Rokų sen. | Medžiagos | Mova pereinamoji su varžtiniais sujungikliais, skirta sujungti 3 gyslų kabelį su alyv. popier. izoliacija ir 3 gyslų plastiku izoliuotą kabelį su vieliniu ekranu | 35-50 mm² | vnt. | 665.37 |  | 0
Kauno r. sav. | Samylų sen. | Medžiagos | Mova pereinamoji su varžtiniais sujungikliais, skirta sujungti 3 gyslų kabelį su alyv. popier. izoliacija ir 3 gyslų plastiku izoliuotą kabelį su vieliniu ekranu | 35-50 mm² | vnt. | 665.37 |  | 0
Kauno r. sav. | Taurakiemio sen. | Medžiagos | Mova pereinamoji su varžtiniais sujungikliais, skirta sujungti 3 gyslų kabelį su alyv. popier. izoliacija ir 3 gyslų plastiku izoliuotą kabelį su vieliniu ekranu | 35-50 mm² | vnt. | 665.37 |  | 0
Kauno r. sav. | Garliavos apylinkių sen. | Medžiagos | Mova pereinamoji su varžtiniais sujungikliais, skirta sujungti 3 gyslų kabelį su alyv. popier. izoliacija ir 3 gyslų plastiku izoliuotą kabelį su vieliniu ekranu | 70-120 mm² | vnt. | 716.83 |  | 0
Kauno r. sav. | Garliavos sen. | Medžiagos | Mova pereinamoji su varžtiniais sujungikliais, skirta sujungti 3 gyslų kabelį su alyv. popier. izoliacija ir 3 gyslų plastiku izoliuotą kabelį su vieliniu ekranu | 70-120 mm² | vnt. | 716.83 |  | 0
Kauno r. sav. | Linksmakalnio sen. | Medžiagos | Mova pereinamoji su varžtiniais sujungikliais, skirta sujungti 3 gyslų kabelį su alyv. popier. izoliacija ir 3 gyslų plastiku izoliuotą kabelį su vieliniu ekranu | 70-120 mm² | vnt. | 716.83 |  | 0
Kauno r. sav. | Rokų sen. | Medžiagos | Mova pereinamoji su varžtiniais sujungikliais, skirta sujungti 3 gyslų kabelį su alyv. popier. izoliacija ir 3 gyslų plastiku izoliuotą kabelį su vieliniu ekranu | 70-120 mm² | vnt. | 716.83 |  | 0
Kauno r. sav. | Samylų sen. | Medžiagos | Mova pereinamoji su varžtiniais sujungikliais, skirta sujungti 3 gyslų kabelį su alyv. popier. izoliacija ir 3 gyslų plastiku izoliuotą kabelį su vieliniu ekranu | 70-120 mm² | vnt. | 716.83 |  | 0
Kauno r. sav. | Taurakiemio sen. | Medžiagos | Mova pereinamoji su varžtiniais sujungikliais, skirta sujungti 3 gyslų kabelį su alyv. popier. izoliacija ir 3 gyslų plastiku izoliuotą kabelį su vieliniu ekranu | 70-120 mm² | vnt. | 716.83 |  | 0
Kauno r. sav. | Garliavos apylinkių sen. | Medžiagos | Mova pereinamoji su varžtiniais sujungikliais, skirta sujungti 3 gyslų kabelį su alyv. popier. izoliacija ir 3 gyslų plastiku izoliuotą kabelį su vieliniu ekranu | 150-240 mm² | vnt. | 770 |  | 0
Kauno r. sav. | Garliavos sen. | Medžiagos | Mova pereinamoji su varžtiniais sujungikliais, skirta sujungti 3 gyslų kabelį su alyv. popier. izoliacija ir 3 gyslų plastiku izoliuotą kabelį su vieliniu ekranu | 150-240 mm² | vnt. | 770 |  | 0
Kauno r. sav. | Linksmakalnio sen. | Medžiagos | Mova pereinamoji su varžtiniais sujungikliais, skirta sujungti 3 gyslų kabelį su alyv. popier. izoliacija ir 3 gyslų plastiku izoliuotą kabelį su vieliniu ekranu | 150-240 mm² | vnt. | 770 |  | 0
Kauno r. sav. | Rokų sen. | Medžiagos | Mova pereinamoji su varžtiniais sujungikliais, skirta sujungti 3 gyslų kabelį su alyv. popier. izoliacija ir 3 gyslų plastiku izoliuotą kabelį su vieliniu ekranu | 150-240 mm² | vnt. | 770 |  | 0
Kauno r. sav. | Samylų sen. | Medžiagos | Mova pereinamoji su varžtiniais sujungikliais, skirta sujungti 3 gyslų kabelį su alyv. popier. izoliacija ir 3 gyslų plastiku izoliuotą kabelį su vieliniu ekranu | 150-240 mm² | vnt. | 770 |  | 0
Kauno r. sav. | Taurakiemio sen. | Medžiagos | Mova pereinamoji su varžtiniais sujungikliais, skirta sujungti 3 gyslų kabelį su alyv. popier. izoliacija ir 3 gyslų plastiku izoliuotą kabelį su vieliniu ekranu | 150-240 mm² | vnt. | 770 |  | 0
Kauno r. sav. | Akademijos sen. | Medžiagos | Mova pereinamoji su varžtiniais sujungikliais, skirta sujungti 3 gyslų kabelį su alyv. popier. izoliacija ir 3 gyslų plastiku izoliuotą kabelį su vieliniu ekranu | 35-50 mm² | vnt. | 665.37 |  | 0
Kauno r. sav. | Alšėnų sen. | Medžiagos | Mova pereinamoji su varžtiniais sujungikliais, skirta sujungti 3 gyslų kabelį su alyv. popier. izoliacija ir 3 gyslų plastiku izoliuotą kabelį su vieliniu ekranu | 35-50 mm² | vnt. | 665.37 |  | 0
Kauno r. sav. | Ežerėlio sen. | Medžiagos | Mova pereinamoji su varžtiniais sujungikliais, skirta sujungti 3 gyslų kabelį su alyv. popier. izoliacija ir 3 gyslų plastiku izoliuotą kabelį su vieliniu ekranu | 35-50 mm² | vnt. | 665.37 |  | 0
Kauno r. sav. | Kačerginės sen. | Medžiagos | Mova pereinamoji su varžtiniais sujungikliais, skirta sujungti 3 gyslų kabelį su alyv. popier. izoliacija ir 3 gyslų plastiku izoliuotą kabelį su vieliniu ekranu | 35-50 mm² | vnt. | 665.37 |  | 0
Kauno r. sav. | Ringaudų sen. | Medžiagos | Mova pereinamoji su varžtiniais sujungikliais, skirta sujungti 3 gyslų kabelį su alyv. popier. izoliacija ir 3 gyslų plastiku izoliuotą kabelį su vieliniu ekranu | 35-50 mm² | vnt. | 665.37 |  | 0
Kauno r. sav. | Zapyškio sen. | Medžiagos | Mova pereinamoji su varžtiniais sujungikliais, skirta sujungti 3 gyslų kabelį su alyv. popier. izoliacija ir 3 gyslų plastiku izoliuotą kabelį su vieliniu ekranu | 35-50 mm² | vnt. | 665.37 |  | 0
Kauno r. sav. | Akademijos sen. | Medžiagos | Mova pereinamoji su varžtiniais sujungikliais, skirta sujungti 3 gyslų kabelį su alyv. popier. izoliacija ir 3 gyslų plastiku izoliuotą kabelį su vieliniu ekranu | 70-120 mm² | vnt. | 716.83 |  | 0
Kauno r. sav. | Alšėnų sen. | Medžiagos | Mova pereinamoji su varžtiniais sujungikliais, skirta sujungti 3 gyslų kabelį su alyv. popier. izoliacija ir 3 gyslų plastiku izoliuotą kabelį su vieliniu ekranu | 70-120 mm² | vnt. | 716.83 |  | 0
Kauno r. sav. | Ežerėlio sen. | Medžiagos | Mova pereinamoji su varžtiniais sujungikliais, skirta sujungti 3 gyslų kabelį su alyv. popier. izoliacija ir 3 gyslų plastiku izoliuotą kabelį su vieliniu ekranu | 70-120 mm² | vnt. | 716.83 |  | 0
Kauno r. sav. | Kačerginės sen. | Medžiagos | Mova pereinamoji su varžtiniais sujungikliais, skirta sujungti 3 gyslų kabelį su alyv. popier. izoliacija ir 3 gyslų plastiku izoliuotą kabelį su vieliniu ekranu | 70-120 mm² | vnt. | 716.83 |  | 0
Kauno r. sav. | Ringaudų sen. | Medžiagos | Mova pereinamoji su varžtiniais sujungikliais, skirta sujungti 3 gyslų kabelį su alyv. popier. izoliacija ir 3 gyslų plastiku izoliuotą kabelį su vieliniu ekranu | 70-120 mm² | vnt. | 716.83 |  | 0
Kauno r. sav. | Zapyškio sen. | Medžiagos | Mova pereinamoji su varžtiniais sujungikliais, skirta sujungti 3 gyslų kabelį su alyv. popier. izoliacija ir 3 gyslų plastiku izoliuotą kabelį su vieliniu ekranu | 70-120 mm² | vnt. | 716.83 |  | 0
Kauno r. sav. | Akademijos sen. | Medžiagos | Mova pereinamoji su varžtiniais sujungikliais, skirta sujungti 3 gyslų kabelį su alyv. popier. izoliacija ir 3 gyslų plastiku izoliuotą kabelį su vieliniu ekranu | 150-240 mm² | vnt. | 770 |  | 0
Kauno r. sav. | Alšėnų sen. | Medžiagos | Mova pereinamoji su varžtiniais sujungikliais, skirta sujungti 3 gyslų kabelį su alyv. popier. izoliacija ir 3 gyslų plastiku izoliuotą kabelį su vieliniu ekranu | 150-240 mm² | vnt. | 770 |  | 0
Kauno r. sav. | Ežerėlio sen. | Medžiagos | Mova pereinamoji su varžtiniais sujungikliais, skirta sujungti 3 gyslų kabelį su alyv. popier. izoliacija ir 3 gyslų plastiku izoliuotą kabelį su vieliniu ekranu | 150-240 mm² | vnt. | 770 |  | 0
Kauno r. sav. | Kačerginės sen. | Medžiagos | Mova pereinamoji su varžtiniais sujungikliais, skirta sujungti 3 gyslų kabelį su alyv. popier. izoliacija ir 3 gyslų plastiku izoliuotą kabelį su vieliniu ekranu | 150-240 mm² | vnt. | 770 |  | 0
Kauno r. sav. | Ringaudų sen. | Medžiagos | Mova pereinamoji su varžtiniais sujungikliais, skirta sujungti 3 gyslų kabelį su alyv. popier. izoliacija ir 3 gyslų plastiku izoliuotą kabelį su vieliniu ekranu | 150-240 mm² | vnt. | 770 |  | 0
Kauno r. sav. | Zapyškio sen. | Medžiagos | Mova pereinamoji su varžtiniais sujungikliais, skirta sujungti 3 gyslų kabelį su alyv. popier. izoliacija ir 3 gyslų plastiku izoliuotą kabelį su vieliniu ekranu | 150-240 mm² | vnt. | 770 |  | 0
Kauno r. sav. | Karmėlavos sen. | Medžiagos | Mova pereinamoji su varžtiniais sujungikliais, skirta sujungti 3 gyslų kabelį su alyv. popier. izoliacija ir 1 gyslos plastiku izoliuotą kabelį su vieliniu arba juostiniu ekranu | 35-50 mm² | vnt. | 713.09 |  | 0
Kauno r. sav. | Neveronių sen. | Medžiagos | Mova pereinamoji su varžtiniais sujungikliais, skirta sujungti 3 gyslų kabelį su alyv. popier. izoliacija ir 1 gyslos plastiku izoliuotą kabelį su vieliniu arba juostiniu ekranu | 35-50 mm² | vnt. | 713.09 |  | 0
Kauno r. sav. | Karmėlavos sen. | Medžiagos | Mova pereinamoji su varžtiniais sujungikliais, skirta sujungti 3 gyslų kabelį su alyv. popier. izoliacija ir 1 gyslos plastiku izoliuotą kabelį su vieliniu arba juostiniu ekranu | 70-120 mm² | vnt. | 763.03 |  | 0
Kauno r. sav. | Neveronių sen. | Medžiagos | Mova pereinamoji su varžtiniais sujungikliais, skirta sujungti 3 gyslų kabelį su alyv. popier. izoliacija ir 1 gyslos plastiku izoliuotą kabelį su vieliniu arba juostiniu ekranu | 70-120 mm² | vnt. | 763.03 |  | 0
Kauno r. sav. | Karmėlavos sen. | Medžiagos | Mova pereinamoji su varžtiniais sujungikliais, skirta sujungti 3 gyslų kabelį su alyv. popier. izoliacija ir 1 gyslos plastiku izoliuotą kabelį su vieliniu arba juostiniu ekranu | 150-240 mm² | vnt. | 825.89 |  | 0
Kauno r. sav. | Neveronių sen. | Medžiagos | Mova pereinamoji su varžtiniais sujungikliais, skirta sujungti 3 gyslų kabelį su alyv. popier. izoliacija ir 1 gyslos plastiku izoliuotą kabelį su vieliniu arba juostiniu ekranu | 150-240 mm² | vnt. | 825.89 |  | 0
Kauno r. sav. | Batniavos sen. | Medžiagos | Mova pereinamoji su varžtiniais sujungikliais, skirta sujungti 3 gyslų kabelį su alyv. popier. izoliacija ir 1 gyslos plastiku izoliuotą kabelį su vieliniu arba juostiniu ekranu | 35-50 mm² | vnt. | 593.84 |  | 0
Kauno r. sav. | Čekiškės sen. | Medžiagos | Mova pereinamoji su varžtiniais sujungikliais, skirta sujungti 3 gyslų kabelį su alyv. popier. izoliacija ir 1 gyslos plastiku izoliuotą kabelį su vieliniu arba juostiniu ekranu | 35-50 mm² | vnt. | 593.84 |  | 0
Kauno r. sav. | Kulautuvos sen. | Medžiagos | Mova pereinamoji su varžtiniais sujungikliais, skirta sujungti 3 gyslų kabelį su alyv. popier. izoliacija ir 1 gyslos plastiku izoliuotą kabelį su vieliniu arba juostiniu ekranu | 35-50 mm² | vnt. | 593.84 |  | 0
Kauno r. sav. | Raudondvario sen. | Medžiagos | Mova pereinamoji su varžtiniais sujungikliais, skirta sujungti 3 gyslų kabelį su alyv. popier. izoliacija ir 1 gyslos plastiku izoliuotą kabelį su vieliniu arba juostiniu ekranu | 35-50 mm² | vnt. | 593.84 |  | 0
Kauno r. sav. | Užliedžių sen. | Medžiagos | Mova pereinamoji su varžtiniais sujungikliais, skirta sujungti 3 gyslų kabelį su alyv. popier. izoliacija ir 1 gyslos plastiku izoliuotą kabelį su vieliniu arba juostiniu ekranu | 35-50 mm² | vnt. | 593.84 |  | 0
Kauno r. sav. | Vilkijos apylinkių sen. | Medžiagos | Mova pereinamoji su varžtiniais sujungikliais, skirta sujungti 3 gyslų kabelį su alyv. popier. izoliacija ir 1 gyslos plastiku izoliuotą kabelį su vieliniu arba juostiniu ekranu | 35-50 mm² | vnt. | 593.84 |  | 0
Kauno r. sav. | Vilkijos sen. | Medžiagos | Mova pereinamoji su varžtiniais sujungikliais, skirta sujungti 3 gyslų kabelį su alyv. popier. izoliacija ir 1 gyslos plastiku izoliuotą kabelį su vieliniu arba juostiniu ekranu | 35-50 mm² | vnt. | 593.84 |  | 0
Kauno r. sav. | Batniavos sen. | Medžiagos | Mova pereinamoji su varžtiniais sujungikliais, skirta sujungti 3 gyslų kabelį su alyv. popier. izoliacija ir 1 gyslos plastiku izoliuotą kabelį su vieliniu arba juostiniu ekranu | 70-120 mm² | vnt. | 635.43 |  | 0
Kauno r. sav. | Čekiškės sen. | Medžiagos | Mova pereinamoji su varžtiniais sujungikliais, skirta sujungti 3 gyslų kabelį su alyv. popier. izoliacija ir 1 gyslos plastiku izoliuotą kabelį su vieliniu arba juostiniu ekranu | 70-120 mm² | vnt. | 635.43 |  | 0
Kauno r. sav. | Kulautuvos sen. | Medžiagos | Mova pereinamoji su varžtiniais sujungikliais, skirta sujungti 3 gyslų kabelį su alyv. popier. izoliacija ir 1 gyslos plastiku izoliuotą kabelį su vieliniu arba juostiniu ekranu | 70-120 mm² | vnt. | 635.43 |  | 0
Kauno r. sav. | Raudondvario sen. | Medžiagos | Mova pereinamoji su varžtiniais sujungikliais, skirta sujungti 3 gyslų kabelį su alyv. popier. izoliacija ir 1 gyslos plastiku izoliuotą kabelį su vieliniu arba juostiniu ekranu | 70-120 mm² | vnt. | 635.43 |  | 0
Kauno r. sav. | Užliedžių sen. | Medžiagos | Mova pereinamoji su varžtiniais sujungikliais, skirta sujungti 3 gyslų kabelį su alyv. popier. izoliacija ir 1 gyslos plastiku izoliuotą kabelį su vieliniu arba juostiniu ekranu | 70-120 mm² | vnt. | 635.43 |  | 0
Kauno r. sav. | Vilkijos apylinkių sen. | Medžiagos | Mova pereinamoji su varžtiniais sujungikliais, skirta sujungti 3 gyslų kabelį su alyv. popier. izoliacija ir 1 gyslos plastiku izoliuotą kabelį su vieliniu arba juostiniu ekranu | 70-120 mm² | vnt. | 635.43 |  | 0
Kauno r. sav. | Vilkijos sen. | Medžiagos | Mova pereinamoji su varžtiniais sujungikliais, skirta sujungti 3 gyslų kabelį su alyv. popier. izoliacija ir 1 gyslos plastiku izoliuotą kabelį su vieliniu arba juostiniu ekranu | 70-120 mm² | vnt. | 635.43 |  | 0
Kauno r. sav. | Batniavos sen. | Medžiagos | Mova pereinamoji su varžtiniais sujungikliais, skirta sujungti 3 gyslų kabelį su alyv. popier. izoliacija ir 1 gyslos plastiku izoliuotą kabelį su vieliniu arba juostiniu ekranu | 150-240 mm² | vnt. | 687.77 |  | 0
Kauno r. sav. | Čekiškės sen. | Medžiagos | Mova pereinamoji su varžtiniais sujungikliais, skirta sujungti 3 gyslų kabelį su alyv. popier. izoliacija ir 1 gyslos plastiku izoliuotą kabelį su vieliniu arba juostiniu ekranu | 150-240 mm² | vnt. | 687.77 |  | 0
Kauno r. sav. | Kulautuvos sen. | Medžiagos | Mova pereinamoji su varžtiniais sujungikliais, skirta sujungti 3 gyslų kabelį su alyv. popier. izoliacija ir 1 gyslos plastiku izoliuotą kabelį su vieliniu arba juostiniu ekranu | 150-240 mm² | vnt. | 687.77 |  | 0
Kauno r. sav. | Raudondvario sen. | Medžiagos | Mova pereinamoji su varžtiniais sujungikliais, skirta sujungti 3 gyslų kabelį su alyv. popier. izoliacija ir 1 gyslos plastiku izoliuotą kabelį su vieliniu arba juostiniu ekranu | 150-240 mm² | vnt. | 687.77 |  | 0
Kauno r. sav. | Užliedžių sen. | Medžiagos | Mova pereinamoji su varžtiniais sujungikliais, skirta sujungti 3 gyslų kabelį su alyv. popier. izoliacija ir 1 gyslos plastiku izoliuotą kabelį su vieliniu arba juostiniu ekranu | 150-240 mm² | vnt. | 687.77 |  | 0
Kauno r. sav. | Vilkijos apylinkių sen. | Medžiagos | Mova pereinamoji su varžtiniais sujungikliais, skirta sujungti 3 gyslų kabelį su alyv. popier. izoliacija ir 1 gyslos plastiku izoliuotą kabelį su vieliniu arba juostiniu ekranu | 150-240 mm² | vnt. | 687.77 |  | 0
Kauno r. sav. | Vilkijos sen. | Medžiagos | Mova pereinamoji su varžtiniais sujungikliais, skirta sujungti 3 gyslų kabelį su alyv. popier. izoliacija ir 1 gyslos plastiku izoliuotą kabelį su vieliniu arba juostiniu ekranu | 150-240 mm² | vnt. | 687.77 |  | 0
Kauno r. sav. | Babtų sen. | Medžiagos | Mova pereinamoji su varžtiniais sujungikliais, skirta sujungti 3 gyslų kabelį su alyv. popier. izoliacija ir 1 gyslos plastiku izoliuotą kabelį su vieliniu arba juostiniu ekranu | 35-50 mm² | vnt. | 698.63 |  | 0
Kauno r. sav. | Domeikavos sen. | Medžiagos | Mova pereinamoji su varžtiniais sujungikliais, skirta sujungti 3 gyslų kabelį su alyv. popier. izoliacija ir 1 gyslos plastiku izoliuotą kabelį su vieliniu arba juostiniu ekranu | 35-50 mm² | vnt. | 698.63 |  | 0
Kauno r. sav. | Lapių sen. | Medžiagos | Mova pereinamoji su varžtiniais sujungikliais, skirta sujungti 3 gyslų kabelį su alyv. popier. izoliacija ir 1 gyslos plastiku izoliuotą kabelį su vieliniu arba juostiniu ekranu | 35-50 mm² | vnt. | 698.63 |  | 0
Kauno r. sav. | Vandžiogalos sen. | Medžiagos | Mova pereinamoji su varžtiniais sujungikliais, skirta sujungti 3 gyslų kabelį su alyv. popier. izoliacija ir 1 gyslos plastiku izoliuotą kabelį su vieliniu arba juostiniu ekranu | 35-50 mm² | vnt. | 698.63 |  | 0
Kauno r. sav. | Babtų sen. | Medžiagos | Mova pereinamoji su varžtiniais sujungikliais, skirta sujungti 3 gyslų kabelį su alyv. popier. izoliacija ir 1 gyslos plastiku izoliuotą kabelį su vieliniu arba juostiniu ekranu | 70-120 mm² | vnt. | 747.56 |  | 0
Kauno r. sav. | Domeikavos sen. | Medžiagos | Mova pereinamoji su varžtiniais sujungikliais, skirta sujungti 3 gyslų kabelį su alyv. popier. izoliacija ir 1 gyslos plastiku izoliuotą kabelį su vieliniu arba juostiniu ekranu | 70-120 mm² | vnt. | 747.56 |  | 0
Kauno r. sav. | Lapių sen. | Medžiagos | Mova pereinamoji su varžtiniais sujungikliais, skirta sujungti 3 gyslų kabelį su alyv. popier. izoliacija ir 1 gyslos plastiku izoliuotą kabelį su vieliniu arba juostiniu ekranu | 70-120 mm² | vnt. | 747.56 |  | 0
Kauno r. sav. | Vandžiogalos sen. | Medžiagos | Mova pereinamoji su varžtiniais sujungikliais, skirta sujungti 3 gyslų kabelį su alyv. popier. izoliacija ir 1 gyslos plastiku izoliuotą kabelį su vieliniu arba juostiniu ekranu | 70-120 mm² | vnt. | 747.56 |  | 0
Kauno r. sav. | Babtų sen. | Medžiagos | Mova pereinamoji su varžtiniais sujungikliais, skirta sujungti 3 gyslų kabelį su alyv. popier. izoliacija ir 1 gyslos plastiku izoliuotą kabelį su vieliniu arba juostiniu ekranu | 150-240 mm² | vnt. | 809.14 |  | 0
Kauno r. sav. | Domeikavos sen. | Medžiagos | Mova pereinamoji su varžtiniais sujungikliais, skirta sujungti 3 gyslų kabelį su alyv. popier. izoliacija ir 1 gyslos plastiku izoliuotą kabelį su vieliniu arba juostiniu ekranu | 150-240 mm² | vnt. | 809.14 |  | 0
Kauno r. sav. | Lapių sen. | Medžiagos | Mova pereinamoji su varžtiniais sujungikliais, skirta sujungti 3 gyslų kabelį su alyv. popier. izoliacija ir 1 gyslos plastiku izoliuotą kabelį su vieliniu arba juostiniu ekranu | 150-240 mm² | vnt. | 809.14 |  | 0
Kauno r. sav. | Vandžiogalos sen. | Medžiagos | Mova pereinamoji su varžtiniais sujungikliais, skirta sujungti 3 gyslų kabelį su alyv. popier. izoliacija ir 1 gyslos plastiku izoliuotą kabelį su vieliniu arba juostiniu ekranu | 150-240 mm² | vnt. | 809.14 |  | 0
Kauno r. sav. | Garliavos apylinkių sen. | Medžiagos | Mova pereinamoji su varžtiniais sujungikliais, skirta sujungti 3 gyslų kabelį su alyv. popier. izoliacija ir 1 gyslos plastiku izoliuotą kabelį su vieliniu arba juostiniu ekranu | 35-50 mm² | vnt. | 698.63 |  | 0
Kauno r. sav. | Garliavos sen. | Medžiagos | Mova pereinamoji su varžtiniais sujungikliais, skirta sujungti 3 gyslų kabelį su alyv. popier. izoliacija ir 1 gyslos plastiku izoliuotą kabelį su vieliniu arba juostiniu ekranu | 35-50 mm² | vnt. | 698.63 |  | 0
Kauno r. sav. | Linksmakalnio sen. | Medžiagos | Mova pereinamoji su varžtiniais sujungikliais, skirta sujungti 3 gyslų kabelį su alyv. popier. izoliacija ir 1 gyslos plastiku izoliuotą kabelį su vieliniu arba juostiniu ekranu | 35-50 mm² | vnt. | 698.63 |  | 0
Kauno r. sav. | Rokų sen. | Medžiagos | Mova pereinamoji su varžtiniais sujungikliais, skirta sujungti 3 gyslų kabelį su alyv. popier. izoliacija ir 1 gyslos plastiku izoliuotą kabelį su vieliniu arba juostiniu ekranu | 35-50 mm² | vnt. | 698.63 |  | 0
Kauno r. sav. | Samylų sen. | Medžiagos | Mova pereinamoji su varžtiniais sujungikliais, skirta sujungti 3 gyslų kabelį su alyv. popier. izoliacija ir 1 gyslos plastiku izoliuotą kabelį su vieliniu arba juostiniu ekranu | 35-50 mm² | vnt. | 698.63 |  | 0
Kauno r. sav. | Taurakiemio sen. | Medžiagos | Mova pereinamoji su varžtiniais sujungikliais, skirta sujungti 3 gyslų kabelį su alyv. popier. izoliacija ir 1 gyslos plastiku izoliuotą kabelį su vieliniu arba juostiniu ekranu | 35-50 mm² | vnt. | 698.63 |  | 0
Kauno r. sav. | Garliavos apylinkių sen. | Medžiagos | Mova pereinamoji su varžtiniais sujungikliais, skirta sujungti 3 gyslų kabelį su alyv. popier. izoliacija ir 1 gyslos plastiku izoliuotą kabelį su vieliniu arba juostiniu ekranu | 70-120 mm² | vnt. | 720 |  | 0
Kauno r. sav. | Garliavos sen. | Medžiagos | Mova pereinamoji su varžtiniais sujungikliais, skirta sujungti 3 gyslų kabelį su alyv. popier. izoliacija ir 1 gyslos plastiku izoliuotą kabelį su vieliniu arba juostiniu ekranu | 70-120 mm² | vnt. | 720 |  | 0
Kauno r. sav. | Linksmakalnio sen. | Medžiagos | Mova pereinamoji su varžtiniais sujungikliais, skirta sujungti 3 gyslų kabelį su alyv. popier. izoliacija ir 1 gyslos plastiku izoliuotą kabelį su vieliniu arba juostiniu ekranu | 70-120 mm² | vnt. | 720 |  | 0
Kauno r. sav. | Rokų sen. | Medžiagos | Mova pereinamoji su varžtiniais sujungikliais, skirta sujungti 3 gyslų kabelį su alyv. popier. izoliacija ir 1 gyslos plastiku izoliuotą kabelį su vieliniu arba juostiniu ekranu | 70-120 mm² | vnt. | 720 |  | 0
Kauno r. sav. | Samylų sen. | Medžiagos | Mova pereinamoji su varžtiniais sujungikliais, skirta sujungti 3 gyslų kabelį su alyv. popier. izoliacija ir 1 gyslos plastiku izoliuotą kabelį su vieliniu arba juostiniu ekranu | 70-120 mm² | vnt. | 720 |  | 0
Kauno r. sav. | Taurakiemio sen. | Medžiagos | Mova pereinamoji su varžtiniais sujungikliais, skirta sujungti 3 gyslų kabelį su alyv. popier. izoliacija ir 1 gyslos plastiku izoliuotą kabelį su vieliniu arba juostiniu ekranu | 70-120 mm² | vnt. | 720 |  | 0
Kauno r. sav. | Garliavos apylinkių sen. | Medžiagos | Mova pereinamoji su varžtiniais sujungikliais, skirta sujungti 3 gyslų kabelį su alyv. popier. izoliacija ir 1 gyslos plastiku izoliuotą kabelį su vieliniu arba juostiniu ekranu | 150-240 mm² | vnt. | 809.14 |  | 0
Kauno r. sav. | Garliavos sen. | Medžiagos | Mova pereinamoji su varžtiniais sujungikliais, skirta sujungti 3 gyslų kabelį su alyv. popier. izoliacija ir 1 gyslos plastiku izoliuotą kabelį su vieliniu arba juostiniu ekranu | 150-240 mm² | vnt. | 809.14 |  | 0
Kauno r. sav. | Linksmakalnio sen. | Medžiagos | Mova pereinamoji su varžtiniais sujungikliais, skirta sujungti 3 gyslų kabelį su alyv. popier. izoliacija ir 1 gyslos plastiku izoliuotą kabelį su vieliniu arba juostiniu ekranu | 150-240 mm² | vnt. | 809.14 |  | 0
Kauno r. sav. | Rokų sen. | Medžiagos | Mova pereinamoji su varžtiniais sujungikliais, skirta sujungti 3 gyslų kabelį su alyv. popier. izoliacija ir 1 gyslos plastiku izoliuotą kabelį su vieliniu arba juostiniu ekranu | 150-240 mm² | vnt. | 809.14 |  | 0
Kauno r. sav. | Samylų sen. | Medžiagos | Mova pereinamoji su varžtiniais sujungikliais, skirta sujungti 3 gyslų kabelį su alyv. popier. izoliacija ir 1 gyslos plastiku izoliuotą kabelį su vieliniu arba juostiniu ekranu | 150-240 mm² | vnt. | 809.14 |  | 0
Kauno r. sav. | Taurakiemio sen. | Medžiagos | Mova pereinamoji su varžtiniais sujungikliais, skirta sujungti 3 gyslų kabelį su alyv. popier. izoliacija ir 1 gyslos plastiku izoliuotą kabelį su vieliniu arba juostiniu ekranu | 150-240 mm² | vnt. | 809.14 |  | 0
Kauno r. sav. | Akademijos sen. | Medžiagos | Mova pereinamoji su varžtiniais sujungikliais, skirta sujungti 3 gyslų kabelį su alyv. popier. izoliacija ir 1 gyslos plastiku izoliuotą kabelį su vieliniu arba juostiniu ekranu | 35-50 mm² | vnt. | 698.63 |  | 0
Kauno r. sav. | Alšėnų sen. | Medžiagos | Mova pereinamoji su varžtiniais sujungikliais, skirta sujungti 3 gyslų kabelį su alyv. popier. izoliacija ir 1 gyslos plastiku izoliuotą kabelį su vieliniu arba juostiniu ekranu | 35-50 mm² | vnt. | 698.63 |  | 0
Kauno r. sav. | Ežerėlio sen. | Medžiagos | Mova pereinamoji su varžtiniais sujungikliais, skirta sujungti 3 gyslų kabelį su alyv. popier. izoliacija ir 1 gyslos plastiku izoliuotą kabelį su vieliniu arba juostiniu ekranu | 35-50 mm² | vnt. | 698.63 |  | 0
Kauno r. sav. | Kačerginės sen. | Medžiagos | Mova pereinamoji su varžtiniais sujungikliais, skirta sujungti 3 gyslų kabelį su alyv. popier. izoliacija ir 1 gyslos plastiku izoliuotą kabelį su vieliniu arba juostiniu ekranu | 35-50 mm² | vnt. | 698.63 |  | 0
Kauno r. sav. | Ringaudų sen. | Medžiagos | Mova pereinamoji su varžtiniais sujungikliais, skirta sujungti 3 gyslų kabelį su alyv. popier. izoliacija ir 1 gyslos plastiku izoliuotą kabelį su vieliniu arba juostiniu ekranu | 35-50 mm² | vnt. | 698.63 |  | 0
Kauno r. sav. | Zapyškio sen. | Medžiagos | Mova pereinamoji su varžtiniais sujungikliais, skirta sujungti 3 gyslų kabelį su alyv. popier. izoliacija ir 1 gyslos plastiku izoliuotą kabelį su vieliniu arba juostiniu ekranu | 35-50 mm² | vnt. | 698.63 |  | 0
Kauno r. sav. | Akademijos sen. | Medžiagos | Mova pereinamoji su varžtiniais sujungikliais, skirta sujungti 3 gyslų kabelį su alyv. popier. izoliacija ir 1 gyslos plastiku izoliuotą kabelį su vieliniu arba juostiniu ekranu | 70-120 mm² | vnt. | 740 |  | 0
Kauno r. sav. | Alšėnų sen. | Medžiagos | Mova pereinamoji su varžtiniais sujungikliais, skirta sujungti 3 gyslų kabelį su alyv. popier. izoliacija ir 1 gyslos plastiku izoliuotą kabelį su vieliniu arba juostiniu ekranu | 70-120 mm² | vnt. | 740 |  | 0
Kauno r. sav. | Ežerėlio sen. | Medžiagos | Mova pereinamoji su varžtiniais sujungikliais, skirta sujungti 3 gyslų kabelį su alyv. popier. izoliacija ir 1 gyslos plastiku izoliuotą kabelį su vieliniu arba juostiniu ekranu | 70-120 mm² | vnt. | 740 |  | 0
Kauno r. sav. | Kačerginės sen. | Medžiagos | Mova pereinamoji su varžtiniais sujungikliais, skirta sujungti 3 gyslų kabelį su alyv. popier. izoliacija ir 1 gyslos plastiku izoliuotą kabelį su vieliniu arba juostiniu ekranu | 70-120 mm² | vnt. | 740 |  | 0
Kauno r. sav. | Ringaudų sen. | Medžiagos | Mova pereinamoji su varžtiniais sujungikliais, skirta sujungti 3 gyslų kabelį su alyv. popier. izoliacija ir 1 gyslos plastiku izoliuotą kabelį su vieliniu arba juostiniu ekranu | 70-120 mm² | vnt. | 740 |  | 0
Kauno r. sav. | Zapyškio sen. | Medžiagos | Mova pereinamoji su varžtiniais sujungikliais, skirta sujungti 3 gyslų kabelį su alyv. popier. izoliacija ir 1 gyslos plastiku izoliuotą kabelį su vieliniu arba juostiniu ekranu | 70-120 mm² | vnt. | 740 |  | 0
Kauno r. sav. | Akademijos sen. | Medžiagos | Mova pereinamoji su varžtiniais sujungikliais, skirta sujungti 3 gyslų kabelį su alyv. popier. izoliacija ir 1 gyslos plastiku izoliuotą kabelį su vieliniu arba juostiniu ekranu | 150-240 mm² | vnt. | 809.14 |  | 0
Kauno r. sav. | Alšėnų sen. | Medžiagos | Mova pereinamoji su varžtiniais sujungikliais, skirta sujungti 3 gyslų kabelį su alyv. popier. izoliacija ir 1 gyslos plastiku izoliuotą kabelį su vieliniu arba juostiniu ekranu | 150-240 mm² | vnt. | 809.14 |  | 0
Kauno r. sav. | Ežerėlio sen. | Medžiagos | Mova pereinamoji su varžtiniais sujungikliais, skirta sujungti 3 gyslų kabelį su alyv. popier. izoliacija ir 1 gyslos plastiku izoliuotą kabelį su vieliniu arba juostiniu ekranu | 150-240 mm² | vnt. | 809.14 |  | 0
Kauno r. sav. | Kačerginės sen. | Medžiagos | Mova pereinamoji su varžtiniais sujungikliais, skirta sujungti 3 gyslų kabelį su alyv. popier. izoliacija ir 1 gyslos plastiku izoliuotą kabelį su vieliniu arba juostiniu ekranu | 150-240 mm² | vnt. | 809.14 |  | 0
Kauno r. sav. | Ringaudų sen. | Medžiagos | Mova pereinamoji su varžtiniais sujungikliais, skirta sujungti 3 gyslų kabelį su alyv. popier. izoliacija ir 1 gyslos plastiku izoliuotą kabelį su vieliniu arba juostiniu ekranu | 150-240 mm² | vnt. | 809.14 |  | 0
Kauno r. sav. | Zapyškio sen. | Medžiagos | Mova pereinamoji su varžtiniais sujungikliais, skirta sujungti 3 gyslų kabelį su alyv. popier. izoliacija ir 1 gyslos plastiku izoliuotą kabelį su vieliniu arba juostiniu ekranu | 150-240 mm² | vnt. | 809.14 |  | 0
Kauno r. sav. | Karmėlavos sen. | Medžiagos | Remontinis nepalaikantis degimo apvalkalas su klijais (termosusitraukiantis) | 0,6 m ilgio, d25-40 mm kabeliams | vnt. | 78.49 |  | 0
Kauno r. sav. | Neveronių sen. | Medžiagos | Remontinis nepalaikantis degimo apvalkalas su klijais (termosusitraukiantis) | 0,6 m ilgio, d25-40 mm kabeliams | vnt. | 78.49 |  | 0
Kauno r. sav. | Karmėlavos sen. | Medžiagos | Remontinis nepalaikantis degimo apvalkalas su klijais (termosusitraukiantis) | 0,6 m ilgio, d40-58 mm kabeliams | vnt. | 87.56 |  | 0
Kauno r. sav. | Neveronių sen. | Medžiagos | Remontinis nepalaikantis degimo apvalkalas su klijais (termosusitraukiantis) | 0,6 m ilgio, d40-58 mm kabeliams | vnt. | 87.56 |  | 0
Kauno r. sav. | Karmėlavos sen. | Medžiagos | Remontinis nepalaikantis degimo apvalkalas su klijais (termosusitraukiantis) | 0,6 m ilgio, d58-89 mm kabeliams | vnt. | 105.67 |  | 0
Kauno r. sav. | Neveronių sen. | Medžiagos | Remontinis nepalaikantis degimo apvalkalas su klijais (termosusitraukiantis) | 0,6 m ilgio, d58-89 mm kabeliams | vnt. | 105.67 |  | 0
Kauno r. sav. | Batniavos sen. | Medžiagos | Remontinis nepalaikantis degimo apvalkalas su klijais (termosusitraukiantis) | 0,6 m ilgio, d25-40 mm kabeliams | vnt. | 73.06 |  | 0
Kauno r. sav. | Čekiškės sen. | Medžiagos | Remontinis nepalaikantis degimo apvalkalas su klijais (termosusitraukiantis) | 0,6 m ilgio, d25-40 mm kabeliams | vnt. | 73.06 |  | 0
Kauno r. sav. | Kulautuvos sen. | Medžiagos | Remontinis nepalaikantis degimo apvalkalas su klijais (termosusitraukiantis) | 0,6 m ilgio, d25-40 mm kabeliams | vnt. | 73.06 |  | 0
Kauno r. sav. | Raudondvario sen. | Medžiagos | Remontinis nepalaikantis degimo apvalkalas su klijais (termosusitraukiantis) | 0,6 m ilgio, d25-40 mm kabeliams | vnt. | 73.06 |  | 0
Kauno r. sav. | Užliedžių sen. | Medžiagos | Remontinis nepalaikantis degimo apvalkalas su klijais (termosusitraukiantis) | 0,6 m ilgio, d25-40 mm kabeliams | vnt. | 73.06 |  | 0
Kauno r. sav. | Vilkijos apylinkių sen. | Medžiagos | Remontinis nepalaikantis degimo apvalkalas su klijais (termosusitraukiantis) | 0,6 m ilgio, d25-40 mm kabeliams | vnt. | 73.06 |  | 0
Kauno r. sav. | Vilkijos sen. | Medžiagos | Remontinis nepalaikantis degimo apvalkalas su klijais (termosusitraukiantis) | 0,6 m ilgio, d25-40 mm kabeliams | vnt. | 73.06 |  | 0
Kauno r. sav. | Batniavos sen. | Medžiagos | Remontinis nepalaikantis degimo apvalkalas su klijais (termosusitraukiantis) | 0,6 m ilgio, d40-58 mm kabeliams | vnt. | 81.49 |  | 0
Kauno r. sav. | Čekiškės sen. | Medžiagos | Remontinis nepalaikantis degimo apvalkalas su klijais (termosusitraukiantis) | 0,6 m ilgio, d40-58 mm kabeliams | vnt. | 81.49 |  | 0
Kauno r. sav. | Kulautuvos sen. | Medžiagos | Remontinis nepalaikantis degimo apvalkalas su klijais (termosusitraukiantis) | 0,6 m ilgio, d40-58 mm kabeliams | vnt. | 81.49 |  | 0
Kauno r. sav. | Raudondvario sen. | Medžiagos | Remontinis nepalaikantis degimo apvalkalas su klijais (termosusitraukiantis) | 0,6 m ilgio, d40-58 mm kabeliams | vnt. | 81.49 |  | 0
Kauno r. sav. | Užliedžių sen. | Medžiagos | Remontinis nepalaikantis degimo apvalkalas su klijais (termosusitraukiantis) | 0,6 m ilgio, d40-58 mm kabeliams | vnt. | 81.49 |  | 0
Kauno r. sav. | Vilkijos apylinkių sen. | Medžiagos | Remontinis nepalaikantis degimo apvalkalas su klijais (termosusitraukiantis) | 0,6 m ilgio, d40-58 mm kabeliams | vnt. | 81.49 |  | 0
Kauno r. sav. | Vilkijos sen. | Medžiagos | Remontinis nepalaikantis degimo apvalkalas su klijais (termosusitraukiantis) | 0,6 m ilgio, d40-58 mm kabeliams | vnt. | 81.49 |  | 0
Kauno r. sav. | Batniavos sen. | Medžiagos | Remontinis nepalaikantis degimo apvalkalas su klijais (termosusitraukiantis) | 0,6 m ilgio, d58-89 mm kabeliams | vnt. | 98.35 |  | 0
Kauno r. sav. | Čekiškės sen. | Medžiagos | Remontinis nepalaikantis degimo apvalkalas su klijais (termosusitraukiantis) | 0,6 m ilgio, d58-89 mm kabeliams | vnt. | 98.35 |  | 0
Kauno r. sav. | Kulautuvos sen. | Medžiagos | Remontinis nepalaikantis degimo apvalkalas su klijais (termosusitraukiantis) | 0,6 m ilgio, d58-89 mm kabeliams | vnt. | 98.35 |  | 0
Kauno r. sav. | Raudondvario sen. | Medžiagos | Remontinis nepalaikantis degimo apvalkalas su klijais (termosusitraukiantis) | 0,6 m ilgio, d58-89 mm kabeliams | vnt. | 98.35 |  | 0
Kauno r. sav. | Užliedžių sen. | Medžiagos | Remontinis nepalaikantis degimo apvalkalas su klijais (termosusitraukiantis) | 0,6 m ilgio, d58-89 mm kabeliams | vnt. | 98.35 |  | 0
Kauno r. sav. | Vilkijos apylinkių sen. | Medžiagos | Remontinis nepalaikantis degimo apvalkalas su klijais (termosusitraukiantis) | 0,6 m ilgio, d58-89 mm kabeliams | vnt. | 98.35 |  | 0
Kauno r. sav. | Vilkijos sen. | Medžiagos | Remontinis nepalaikantis degimo apvalkalas su klijais (termosusitraukiantis) | 0,6 m ilgio, d58-89 mm kabeliams | vnt. | 98.35 |  | 0
Kauno r. sav. | Babtų sen. | Medžiagos | Remontinis nepalaikantis degimo apvalkalas su klijais (termosusitraukiantis) | 0,6 m ilgio, d25-40 mm kabeliams | vnt. | 76.9 |  | 0
Kauno r. sav. | Domeikavos sen. | Medžiagos | Remontinis nepalaikantis degimo apvalkalas su klijais (termosusitraukiantis) | 0,6 m ilgio, d25-40 mm kabeliams | vnt. | 76.9 |  | 0
Kauno r. sav. | Lapių sen. | Medžiagos | Remontinis nepalaikantis degimo apvalkalas su klijais (termosusitraukiantis) | 0,6 m ilgio, d25-40 mm kabeliams | vnt. | 76.9 |  | 0
Kauno r. sav. | Vandžiogalos sen. | Medžiagos | Remontinis nepalaikantis degimo apvalkalas su klijais (termosusitraukiantis) | 0,6 m ilgio, d25-40 mm kabeliams | vnt. | 76.9 |  | 0
Kauno r. sav. | Babtų sen. | Medžiagos | Remontinis nepalaikantis degimo apvalkalas su klijais (termosusitraukiantis) | 0,6 m ilgio, d40-58 mm kabeliams | vnt. | 85.78 |  | 0
Kauno r. sav. | Domeikavos sen. | Medžiagos | Remontinis nepalaikantis degimo apvalkalas su klijais (termosusitraukiantis) | 0,6 m ilgio, d40-58 mm kabeliams | vnt. | 85.78 |  | 0
Kauno r. sav. | Lapių sen. | Medžiagos | Remontinis nepalaikantis degimo apvalkalas su klijais (termosusitraukiantis) | 0,6 m ilgio, d40-58 mm kabeliams | vnt. | 85.78 |  | 0
Kauno r. sav. | Vandžiogalos sen. | Medžiagos | Remontinis nepalaikantis degimo apvalkalas su klijais (termosusitraukiantis) | 0,6 m ilgio, d40-58 mm kabeliams | vnt. | 85.78 |  | 0
Kauno r. sav. | Babtų sen. | Medžiagos | Remontinis nepalaikantis degimo apvalkalas su klijais (termosusitraukiantis) | 0,6 m ilgio, d58-89 mm kabeliams | vnt. | 103.53 |  | 0
Kauno r. sav. | Domeikavos sen. | Medžiagos | Remontinis nepalaikantis degimo apvalkalas su klijais (termosusitraukiantis) | 0,6 m ilgio, d58-89 mm kabeliams | vnt. | 103.53 |  | 0
Kauno r. sav. | Lapių sen. | Medžiagos | Remontinis nepalaikantis degimo apvalkalas su klijais (termosusitraukiantis) | 0,6 m ilgio, d58-89 mm kabeliams | vnt. | 103.53 |  | 0
Kauno r. sav. | Vandžiogalos sen. | Medžiagos | Remontinis nepalaikantis degimo apvalkalas su klijais (termosusitraukiantis) | 0,6 m ilgio, d58-89 mm kabeliams | vnt. | 103.53 |  | 0
Kauno r. sav. | Garliavos apylinkių sen. | Medžiagos | Remontinis nepalaikantis degimo apvalkalas su klijais (termosusitraukiantis) | 0,6 m ilgio, d25-40 mm kabeliams | vnt. | 76.9 |  | 0
Kauno r. sav. | Garliavos sen. | Medžiagos | Remontinis nepalaikantis degimo apvalkalas su klijais (termosusitraukiantis) | 0,6 m ilgio, d25-40 mm kabeliams | vnt. | 76.9 |  | 0
Kauno r. sav. | Linksmakalnio sen. | Medžiagos | Remontinis nepalaikantis degimo apvalkalas su klijais (termosusitraukiantis) | 0,6 m ilgio, d25-40 mm kabeliams | vnt. | 76.9 |  | 0
Kauno r. sav. | Rokų sen. | Medžiagos | Remontinis nepalaikantis degimo apvalkalas su klijais (termosusitraukiantis) | 0,6 m ilgio, d25-40 mm kabeliams | vnt. | 76.9 |  | 0
Kauno r. sav. | Samylų sen. | Medžiagos | Remontinis nepalaikantis degimo apvalkalas su klijais (termosusitraukiantis) | 0,6 m ilgio, d25-40 mm kabeliams | vnt. | 76.9 |  | 0
Kauno r. sav. | Taurakiemio sen. | Medžiagos | Remontinis nepalaikantis degimo apvalkalas su klijais (termosusitraukiantis) | 0,6 m ilgio, d25-40 mm kabeliams | vnt. | 76.9 |  | 0
Kauno r. sav. | Garliavos apylinkių sen. | Medžiagos | Remontinis nepalaikantis degimo apvalkalas su klijais (termosusitraukiantis) | 0,6 m ilgio, d40-58 mm kabeliams | vnt. | 85.78 |  | 0
Kauno r. sav. | Garliavos sen. | Medžiagos | Remontinis nepalaikantis degimo apvalkalas su klijais (termosusitraukiantis) | 0,6 m ilgio, d40-58 mm kabeliams | vnt. | 85.78 |  | 0
Kauno r. sav. | Linksmakalnio sen. | Medžiagos | Remontinis nepalaikantis degimo apvalkalas su klijais (termosusitraukiantis) | 0,6 m ilgio, d40-58 mm kabeliams | vnt. | 85.78 |  | 0
Kauno r. sav. | Rokų sen. | Medžiagos | Remontinis nepalaikantis degimo apvalkalas su klijais (termosusitraukiantis) | 0,6 m ilgio, d40-58 mm kabeliams | vnt. | 85.78 |  | 0
Kauno r. sav. | Samylų sen. | Medžiagos | Remontinis nepalaikantis degimo apvalkalas su klijais (termosusitraukiantis) | 0,6 m ilgio, d40-58 mm kabeliams | vnt. | 85.78 |  | 0
Kauno r. sav. | Taurakiemio sen. | Medžiagos | Remontinis nepalaikantis degimo apvalkalas su klijais (termosusitraukiantis) | 0,6 m ilgio, d40-58 mm kabeliams | vnt. | 85.78 |  | 0
Kauno r. sav. | Garliavos apylinkių sen. | Medžiagos | Remontinis nepalaikantis degimo apvalkalas su klijais (termosusitraukiantis) | 0,6 m ilgio, d58-89 mm kabeliams | vnt. | 103.53 |  | 0
Kauno r. sav. | Garliavos sen. | Medžiagos | Remontinis nepalaikantis degimo apvalkalas su klijais (termosusitraukiantis) | 0,6 m ilgio, d58-89 mm kabeliams | vnt. | 103.53 |  | 0
Kauno r. sav. | Linksmakalnio sen. | Medžiagos | Remontinis nepalaikantis degimo apvalkalas su klijais (termosusitraukiantis) | 0,6 m ilgio, d58-89 mm kabeliams | vnt. | 103.53 |  | 0
Kauno r. sav. | Rokų sen. | Medžiagos | Remontinis nepalaikantis degimo apvalkalas su klijais (termosusitraukiantis) | 0,6 m ilgio, d58-89 mm kabeliams | vnt. | 103.53 |  | 0
Kauno r. sav. | Samylų sen. | Medžiagos | Remontinis nepalaikantis degimo apvalkalas su klijais (termosusitraukiantis) | 0,6 m ilgio, d58-89 mm kabeliams | vnt. | 103.53 |  | 0
Kauno r. sav. | Taurakiemio sen. | Medžiagos | Remontinis nepalaikantis degimo apvalkalas su klijais (termosusitraukiantis) | 0,6 m ilgio, d58-89 mm kabeliams | vnt. | 103.53 |  | 0
Kauno r. sav. | Akademijos sen. | Medžiagos | Remontinis nepalaikantis degimo apvalkalas su klijais (termosusitraukiantis) | 0,6 m ilgio, d25-40 mm kabeliams | vnt. | 76.9 |  | 0
Kauno r. sav. | Alšėnų sen. | Medžiagos | Remontinis nepalaikantis degimo apvalkalas su klijais (termosusitraukiantis) | 0,6 m ilgio, d25-40 mm kabeliams | vnt. | 76.9 |  | 0
Kauno r. sav. | Ežerėlio sen. | Medžiagos | Remontinis nepalaikantis degimo apvalkalas su klijais (termosusitraukiantis) | 0,6 m ilgio, d25-40 mm kabeliams | vnt. | 76.9 |  | 0
Kauno r. sav. | Kačerginės sen. | Medžiagos | Remontinis nepalaikantis degimo apvalkalas su klijais (termosusitraukiantis) | 0,6 m ilgio, d25-40 mm kabeliams | vnt. | 76.9 |  | 0
Kauno r. sav. | Ringaudų sen. | Medžiagos | Remontinis nepalaikantis degimo apvalkalas su klijais (termosusitraukiantis) | 0,6 m ilgio, d25-40 mm kabeliams | vnt. | 76.9 |  | 0
Kauno r. sav. | Zapyškio sen. | Medžiagos | Remontinis nepalaikantis degimo apvalkalas su klijais (termosusitraukiantis) | 0,6 m ilgio, d25-40 mm kabeliams | vnt. | 76.9 |  | 0
Kauno r. sav. | Akademijos sen. | Medžiagos | Remontinis nepalaikantis degimo apvalkalas su klijais (termosusitraukiantis) | 0,6 m ilgio, d40-58 mm kabeliams | vnt. | 85.78 |  | 0
Kauno r. sav. | Alšėnų sen. | Medžiagos | Remontinis nepalaikantis degimo apvalkalas su klijais (termosusitraukiantis) | 0,6 m ilgio, d40-58 mm kabeliams | vnt. | 85.78 |  | 0
Kauno r. sav. | Ežerėlio sen. | Medžiagos | Remontinis nepalaikantis degimo apvalkalas su klijais (termosusitraukiantis) | 0,6 m ilgio, d40-58 mm kabeliams | vnt. | 85.78 |  | 0
Kauno r. sav. | Kačerginės sen. | Medžiagos | Remontinis nepalaikantis degimo apvalkalas su klijais (termosusitraukiantis) | 0,6 m ilgio, d40-58 mm kabeliams | vnt. | 85.78 |  | 0
Kauno r. sav. | Ringaudų sen. | Medžiagos | Remontinis nepalaikantis degimo apvalkalas su klijais (termosusitraukiantis) | 0,6 m ilgio, d40-58 mm kabeliams | vnt. | 85.78 |  | 0
Kauno r. sav. | Zapyškio sen. | Medžiagos | Remontinis nepalaikantis degimo apvalkalas su klijais (termosusitraukiantis) | 0,6 m ilgio, d40-58 mm kabeliams | vnt. | 85.78 |  | 0
Kauno r. sav. | Akademijos sen. | Medžiagos | Remontinis nepalaikantis degimo apvalkalas su klijais (termosusitraukiantis) | 0,6 m ilgio, d58-89 mm kabeliams | vnt. | 103.53 |  | 0
Kauno r. sav. | Alšėnų sen. | Medžiagos | Remontinis nepalaikantis degimo apvalkalas su klijais (termosusitraukiantis) | 0,6 m ilgio, d58-89 mm kabeliams | vnt. | 103.53 |  | 0
Kauno r. sav. | Ežerėlio sen. | Medžiagos | Remontinis nepalaikantis degimo apvalkalas su klijais (termosusitraukiantis) | 0,6 m ilgio, d58-89 mm kabeliams | vnt. | 103.53 |  | 0
Kauno r. sav. | Kačerginės sen. | Medžiagos | Remontinis nepalaikantis degimo apvalkalas su klijais (termosusitraukiantis) | 0,6 m ilgio, d58-89 mm kabeliams | vnt. | 103.53 |  | 0
Kauno r. sav. | Ringaudų sen. | Medžiagos | Remontinis nepalaikantis degimo apvalkalas su klijais (termosusitraukiantis) | 0,6 m ilgio, d58-89 mm kabeliams | vnt. | 103.53 |  | 0
Kauno r. sav. | Zapyškio sen. | Medžiagos | Remontinis nepalaikantis degimo apvalkalas su klijais (termosusitraukiantis) | 0,6 m ilgio, d58-89 mm kabeliams | vnt. | 103.53 |  | 0
Kauno r. sav. | Karmėlavos sen. | Medžiagos | Saugiklis srovę ribojantis, lydusis, kvarcinis, lauko tipo PT1.3-10, d72mm, I=464mm pagal GOST standartą | 80 A | vnt. | 49.31 |  | 0
Kauno r. sav. | Neveronių sen. | Medžiagos | Saugiklis srovę ribojantis, lydusis, kvarcinis, lauko tipo PT1.3-10, d72mm, I=464mm pagal GOST standartą | 80 A | vnt. | 49.31 |  | 0
Kauno r. sav. | Karmėlavos sen. | Medžiagos | Saugiklis srovę ribojantis, lydusis, kvarcinis, lauko tipo PT1.3-10, d72mm, I=464mm pagal GOST standartą | 100 A | vnt. | 49.21 |  | 0
Kauno r. sav. | Neveronių sen. | Medžiagos | Saugiklis srovę ribojantis, lydusis, kvarcinis, lauko tipo PT1.3-10, d72mm, I=464mm pagal GOST standartą | 100 A | vnt. | 49.21 |  | 0
Kauno r. sav. | Karmėlavos sen. | Medžiagos | Saugiklis srovę ribojantis, lydusis, kvarcinis, lauko tipo PT1.3-10, d72mm, I=464mm pagal GOST standartą | 160 A | vnt. | 75.24 |  | 0
Kauno r. sav. | Neveronių sen. | Medžiagos | Saugiklis srovę ribojantis, lydusis, kvarcinis, lauko tipo PT1.3-10, d72mm, I=464mm pagal GOST standartą | 160 A | vnt. | 75.24 |  | 0
Kauno r. sav. | Batniavos sen. | Medžiagos | Saugiklis srovę ribojantis, lydusis, kvarcinis, lauko tipo PT1.3-10, d72mm, I=464mm pagal GOST standartą | 80 A | vnt. | 48.31 |  | 0
Kauno r. sav. | Čekiškės sen. | Medžiagos | Saugiklis srovę ribojantis, lydusis, kvarcinis, lauko tipo PT1.3-10, d72mm, I=464mm pagal GOST standartą | 80 A | vnt. | 48.31 |  | 0
Kauno r. sav. | Kulautuvos sen. | Medžiagos | Saugiklis srovę ribojantis, lydusis, kvarcinis, lauko tipo PT1.3-10, d72mm, I=464mm pagal GOST standartą | 80 A | vnt. | 48.31 |  | 0
Kauno r. sav. | Raudondvario sen. | Medžiagos | Saugiklis srovę ribojantis, lydusis, kvarcinis, lauko tipo PT1.3-10, d72mm, I=464mm pagal GOST standartą | 80 A | vnt. | 48.31 |  | 0
Kauno r. sav. | Užliedžių sen. | Medžiagos | Saugiklis srovę ribojantis, lydusis, kvarcinis, lauko tipo PT1.3-10, d72mm, I=464mm pagal GOST standartą | 80 A | vnt. | 48.31 |  | 0
Kauno r. sav. | Vilkijos apylinkių sen. | Medžiagos | Saugiklis srovę ribojantis, lydusis, kvarcinis, lauko tipo PT1.3-10, d72mm, I=464mm pagal GOST standartą | 80 A | vnt. | 48.31 |  | 0
Kauno r. sav. | Vilkijos sen. | Medžiagos | Saugiklis srovę ribojantis, lydusis, kvarcinis, lauko tipo PT1.3-10, d72mm, I=464mm pagal GOST standartą | 80 A | vnt. | 48.31 |  | 0
Kauno r. sav. | Batniavos sen. | Medžiagos | Saugiklis srovę ribojantis, lydusis, kvarcinis, lauko tipo PT1.3-10, d72mm, I=464mm pagal GOST standartą | 100 A | vnt. | 48.21 |  | 0
Kauno r. sav. | Čekiškės sen. | Medžiagos | Saugiklis srovę ribojantis, lydusis, kvarcinis, lauko tipo PT1.3-10, d72mm, I=464mm pagal GOST standartą | 100 A | vnt. | 48.21 |  | 0
Kauno r. sav. | Kulautuvos sen. | Medžiagos | Saugiklis srovę ribojantis, lydusis, kvarcinis, lauko tipo PT1.3-10, d72mm, I=464mm pagal GOST standartą | 100 A | vnt. | 48.21 |  | 0
Kauno r. sav. | Raudondvario sen. | Medžiagos | Saugiklis srovę ribojantis, lydusis, kvarcinis, lauko tipo PT1.3-10, d72mm, I=464mm pagal GOST standartą | 100 A | vnt. | 48.21 |  | 0
Kauno r. sav. | Užliedžių sen. | Medžiagos | Saugiklis srovę ribojantis, lydusis, kvarcinis, lauko tipo PT1.3-10, d72mm, I=464mm pagal GOST standartą | 100 A | vnt. | 48.21 |  | 0
Kauno r. sav. | Vilkijos apylinkių sen. | Medžiagos | Saugiklis srovę ribojantis, lydusis, kvarcinis, lauko tipo PT1.3-10, d72mm, I=464mm pagal GOST standartą | 100 A | vnt. | 48.21 |  | 0
Kauno r. sav. | Vilkijos sen. | Medžiagos | Saugiklis srovę ribojantis, lydusis, kvarcinis, lauko tipo PT1.3-10, d72mm, I=464mm pagal GOST standartą | 100 A | vnt. | 48.21 |  | 0
Kauno r. sav. | Batniavos sen. | Medžiagos | Saugiklis srovę ribojantis, lydusis, kvarcinis, lauko tipo PT1.3-10, d72mm, I=464mm pagal GOST standartą | 160 A | vnt. | 70 |  | 0
Kauno r. sav. | Čekiškės sen. | Medžiagos | Saugiklis srovę ribojantis, lydusis, kvarcinis, lauko tipo PT1.3-10, d72mm, I=464mm pagal GOST standartą | 160 A | vnt. | 70 |  | 0
Kauno r. sav. | Kulautuvos sen. | Medžiagos | Saugiklis srovę ribojantis, lydusis, kvarcinis, lauko tipo PT1.3-10, d72mm, I=464mm pagal GOST standartą | 160 A | vnt. | 70 |  | 0
Kauno r. sav. | Raudondvario sen. | Medžiagos | Saugiklis srovę ribojantis, lydusis, kvarcinis, lauko tipo PT1.3-10, d72mm, I=464mm pagal GOST standartą | 160 A | vnt. | 70 |  | 0
Kauno r. sav. | Užliedžių sen. | Medžiagos | Saugiklis srovę ribojantis, lydusis, kvarcinis, lauko tipo PT1.3-10, d72mm, I=464mm pagal GOST standartą | 160 A | vnt. | 70 |  | 0
Kauno r. sav. | Vilkijos apylinkių sen. | Medžiagos | Saugiklis srovę ribojantis, lydusis, kvarcinis, lauko tipo PT1.3-10, d72mm, I=464mm pagal GOST standartą | 160 A | vnt. | 70 |  | 0
Kauno r. sav. | Vilkijos sen. | Medžiagos | Saugiklis srovę ribojantis, lydusis, kvarcinis, lauko tipo PT1.3-10, d72mm, I=464mm pagal GOST standartą | 160 A | vnt. | 70 |  | 0
Kauno r. sav. | Babtų sen. | Medžiagos | Saugiklis srovę ribojantis, lydusis, kvarcinis, lauko tipo PT1.3-10, d72mm, I=464mm pagal GOST standartą | 80 A | vnt. | 48.31 |  | 0
Kauno r. sav. | Domeikavos sen. | Medžiagos | Saugiklis srovę ribojantis, lydusis, kvarcinis, lauko tipo PT1.3-10, d72mm, I=464mm pagal GOST standartą | 80 A | vnt. | 48.31 |  | 0
Kauno r. sav. | Lapių sen. | Medžiagos | Saugiklis srovę ribojantis, lydusis, kvarcinis, lauko tipo PT1.3-10, d72mm, I=464mm pagal GOST standartą | 80 A | vnt. | 48.31 |  | 0
Kauno r. sav. | Vandžiogalos sen. | Medžiagos | Saugiklis srovę ribojantis, lydusis, kvarcinis, lauko tipo PT1.3-10, d72mm, I=464mm pagal GOST standartą | 80 A | vnt. | 48.31 |  | 0
Kauno r. sav. | Babtų sen. | Medžiagos | Saugiklis srovę ribojantis, lydusis, kvarcinis, lauko tipo PT1.3-10, d72mm, I=464mm pagal GOST standartą | 100 A | vnt. | 48.21 |  | 0
Kauno r. sav. | Domeikavos sen. | Medžiagos | Saugiklis srovę ribojantis, lydusis, kvarcinis, lauko tipo PT1.3-10, d72mm, I=464mm pagal GOST standartą | 100 A | vnt. | 48.21 |  | 0
Kauno r. sav. | Lapių sen. | Medžiagos | Saugiklis srovę ribojantis, lydusis, kvarcinis, lauko tipo PT1.3-10, d72mm, I=464mm pagal GOST standartą | 100 A | vnt. | 48.21 |  | 0
Kauno r. sav. | Vandžiogalos sen. | Medžiagos | Saugiklis srovę ribojantis, lydusis, kvarcinis, lauko tipo PT1.3-10, d72mm, I=464mm pagal GOST standartą | 100 A | vnt. | 48.21 |  | 0
Kauno r. sav. | Babtų sen. | Medžiagos | Saugiklis srovę ribojantis, lydusis, kvarcinis, lauko tipo PT1.3-10, d72mm, I=464mm pagal GOST standartą | 160 A | vnt. | 73.71 |  | 0
Kauno r. sav. | Domeikavos sen. | Medžiagos | Saugiklis srovę ribojantis, lydusis, kvarcinis, lauko tipo PT1.3-10, d72mm, I=464mm pagal GOST standartą | 160 A | vnt. | 73.71 |  | 0
Kauno r. sav. | Lapių sen. | Medžiagos | Saugiklis srovę ribojantis, lydusis, kvarcinis, lauko tipo PT1.3-10, d72mm, I=464mm pagal GOST standartą | 160 A | vnt. | 73.71 |  | 0
Kauno r. sav. | Vandžiogalos sen. | Medžiagos | Saugiklis srovę ribojantis, lydusis, kvarcinis, lauko tipo PT1.3-10, d72mm, I=464mm pagal GOST standartą | 160 A | vnt. | 73.71 |  | 0
Kauno r. sav. | Garliavos apylinkių sen. | Medžiagos | Saugiklis srovę ribojantis, lydusis, kvarcinis, lauko tipo PT1.3-10, d72mm, I=464mm pagal GOST standartą | 80 A | vnt. | 48.31 |  | 0
Kauno r. sav. | Garliavos sen. | Medžiagos | Saugiklis srovę ribojantis, lydusis, kvarcinis, lauko tipo PT1.3-10, d72mm, I=464mm pagal GOST standartą | 80 A | vnt. | 48.31 |  | 0
Kauno r. sav. | Linksmakalnio sen. | Medžiagos | Saugiklis srovę ribojantis, lydusis, kvarcinis, lauko tipo PT1.3-10, d72mm, I=464mm pagal GOST standartą | 80 A | vnt. | 48.31 |  | 0
Kauno r. sav. | Rokų sen. | Medžiagos | Saugiklis srovę ribojantis, lydusis, kvarcinis, lauko tipo PT1.3-10, d72mm, I=464mm pagal GOST standartą | 80 A | vnt. | 48.31 |  | 0
Kauno r. sav. | Samylų sen. | Medžiagos | Saugiklis srovę ribojantis, lydusis, kvarcinis, lauko tipo PT1.3-10, d72mm, I=464mm pagal GOST standartą | 80 A | vnt. | 48.31 |  | 0
Kauno r. sav. | Taurakiemio sen. | Medžiagos | Saugiklis srovę ribojantis, lydusis, kvarcinis, lauko tipo PT1.3-10, d72mm, I=464mm pagal GOST standartą | 80 A | vnt. | 48.31 |  | 0
Kauno r. sav. | Garliavos apylinkių sen. | Medžiagos | Saugiklis srovę ribojantis, lydusis, kvarcinis, lauko tipo PT1.3-10, d72mm, I=464mm pagal GOST standartą | 100 A | vnt. | 48.21 |  | 0
Kauno r. sav. | Garliavos sen. | Medžiagos | Saugiklis srovę ribojantis, lydusis, kvarcinis, lauko tipo PT1.3-10, d72mm, I=464mm pagal GOST standartą | 100 A | vnt. | 48.21 |  | 0
Kauno r. sav. | Linksmakalnio sen. | Medžiagos | Saugiklis srovę ribojantis, lydusis, kvarcinis, lauko tipo PT1.3-10, d72mm, I=464mm pagal GOST standartą | 100 A | vnt. | 48.21 |  | 0
Kauno r. sav. | Rokų sen. | Medžiagos | Saugiklis srovę ribojantis, lydusis, kvarcinis, lauko tipo PT1.3-10, d72mm, I=464mm pagal GOST standartą | 100 A | vnt. | 48.21 |  | 0
Kauno r. sav. | Samylų sen. | Medžiagos | Saugiklis srovę ribojantis, lydusis, kvarcinis, lauko tipo PT1.3-10, d72mm, I=464mm pagal GOST standartą | 100 A | vnt. | 48.21 |  | 0
Kauno r. sav. | Taurakiemio sen. | Medžiagos | Saugiklis srovę ribojantis, lydusis, kvarcinis, lauko tipo PT1.3-10, d72mm, I=464mm pagal GOST standartą | 100 A | vnt. | 48.21 |  | 0
Kauno r. sav. | Garliavos apylinkių sen. | Medžiagos | Saugiklis srovę ribojantis, lydusis, kvarcinis, lauko tipo PT1.3-10, d72mm, I=464mm pagal GOST standartą | 160 A | vnt. | 73.71 |  | 0
Kauno r. sav. | Garliavos sen. | Medžiagos | Saugiklis srovę ribojantis, lydusis, kvarcinis, lauko tipo PT1.3-10, d72mm, I=464mm pagal GOST standartą | 160 A | vnt. | 73.71 |  | 0
Kauno r. sav. | Linksmakalnio sen. | Medžiagos | Saugiklis srovę ribojantis, lydusis, kvarcinis, lauko tipo PT1.3-10, d72mm, I=464mm pagal GOST standartą | 160 A | vnt. | 73.71 |  | 0
Kauno r. sav. | Rokų sen. | Medžiagos | Saugiklis srovę ribojantis, lydusis, kvarcinis, lauko tipo PT1.3-10, d72mm, I=464mm pagal GOST standartą | 160 A | vnt. | 73.71 |  | 0
Kauno r. sav. | Samylų sen. | Medžiagos | Saugiklis srovę ribojantis, lydusis, kvarcinis, lauko tipo PT1.3-10, d72mm, I=464mm pagal GOST standartą | 160 A | vnt. | 73.71 |  | 0
Kauno r. sav. | Taurakiemio sen. | Medžiagos | Saugiklis srovę ribojantis, lydusis, kvarcinis, lauko tipo PT1.3-10, d72mm, I=464mm pagal GOST standartą | 160 A | vnt. | 73.71 |  | 0
Kauno r. sav. | Akademijos sen. | Medžiagos | Saugiklis srovę ribojantis, lydusis, kvarcinis, lauko tipo PT1.3-10, d72mm, I=464mm pagal GOST standartą | 80 A | vnt. | 48.31 |  | 0
Kauno r. sav. | Alšėnų sen. | Medžiagos | Saugiklis srovę ribojantis, lydusis, kvarcinis, lauko tipo PT1.3-10, d72mm, I=464mm pagal GOST standartą | 80 A | vnt. | 48.31 |  | 0
Kauno r. sav. | Ežerėlio sen. | Medžiagos | Saugiklis srovę ribojantis, lydusis, kvarcinis, lauko tipo PT1.3-10, d72mm, I=464mm pagal GOST standartą | 80 A | vnt. | 48.31 |  | 0
Kauno r. sav. | Kačerginės sen. | Medžiagos | Saugiklis srovę ribojantis, lydusis, kvarcinis, lauko tipo PT1.3-10, d72mm, I=464mm pagal GOST standartą | 80 A | vnt. | 48.31 |  | 0
Kauno r. sav. | Ringaudų sen. | Medžiagos | Saugiklis srovę ribojantis, lydusis, kvarcinis, lauko tipo PT1.3-10, d72mm, I=464mm pagal GOST standartą | 80 A | vnt. | 48.31 |  | 0
Kauno r. sav. | Zapyškio sen. | Medžiagos | Saugiklis srovę ribojantis, lydusis, kvarcinis, lauko tipo PT1.3-10, d72mm, I=464mm pagal GOST standartą | 80 A | vnt. | 48.31 |  | 0
Kauno r. sav. | Akademijos sen. | Medžiagos | Saugiklis srovę ribojantis, lydusis, kvarcinis, lauko tipo PT1.3-10, d72mm, I=464mm pagal GOST standartą | 100 A | vnt. | 48.21 |  | 0
Kauno r. sav. | Alšėnų sen. | Medžiagos | Saugiklis srovę ribojantis, lydusis, kvarcinis, lauko tipo PT1.3-10, d72mm, I=464mm pagal GOST standartą | 100 A | vnt. | 48.21 |  | 0
Kauno r. sav. | Ežerėlio sen. | Medžiagos | Saugiklis srovę ribojantis, lydusis, kvarcinis, lauko tipo PT1.3-10, d72mm, I=464mm pagal GOST standartą | 100 A | vnt. | 48.21 |  | 0
Kauno r. sav. | Kačerginės sen. | Medžiagos | Saugiklis srovę ribojantis, lydusis, kvarcinis, lauko tipo PT1.3-10, d72mm, I=464mm pagal GOST standartą | 100 A | vnt. | 48.21 |  | 0
Kauno r. sav. | Ringaudų sen. | Medžiagos | Saugiklis srovę ribojantis, lydusis, kvarcinis, lauko tipo PT1.3-10, d72mm, I=464mm pagal GOST standartą | 100 A | vnt. | 48.21 |  | 0
Kauno r. sav. | Zapyškio sen. | Medžiagos | Saugiklis srovę ribojantis, lydusis, kvarcinis, lauko tipo PT1.3-10, d72mm, I=464mm pagal GOST standartą | 100 A | vnt. | 48.21 |  | 0
Kauno r. sav. | Akademijos sen. | Medžiagos | Saugiklis srovę ribojantis, lydusis, kvarcinis, lauko tipo PT1.3-10, d72mm, I=464mm pagal GOST standartą | 160 A | vnt. | 73.71 |  | 0
Kauno r. sav. | Alšėnų sen. | Medžiagos | Saugiklis srovę ribojantis, lydusis, kvarcinis, lauko tipo PT1.3-10, d72mm, I=464mm pagal GOST standartą | 160 A | vnt. | 73.71 |  | 0
Kauno r. sav. | Ežerėlio sen. | Medžiagos | Saugiklis srovę ribojantis, lydusis, kvarcinis, lauko tipo PT1.3-10, d72mm, I=464mm pagal GOST standartą | 160 A | vnt. | 73.71 |  | 0
Kauno r. sav. | Kačerginės sen. | Medžiagos | Saugiklis srovę ribojantis, lydusis, kvarcinis, lauko tipo PT1.3-10, d72mm, I=464mm pagal GOST standartą | 160 A | vnt. | 73.71 |  | 0
Kauno r. sav. | Ringaudų sen. | Medžiagos | Saugiklis srovę ribojantis, lydusis, kvarcinis, lauko tipo PT1.3-10, d72mm, I=464mm pagal GOST standartą | 160 A | vnt. | 73.71 |  | 0
Kauno r. sav. | Zapyškio sen. | Medžiagos | Saugiklis srovę ribojantis, lydusis, kvarcinis, lauko tipo PT1.3-10, d72mm, I=464mm pagal GOST standartą | 160 A | vnt. | 73.71 |  | 0
Kauno r. sav. | Karmėlavos sen. | Medžiagos | Saugiklis srovę ribojantis, lydusis, kvarcinis, lauko tipo PT1.2-10, d72mm, I=464mm pagal GOST standartą | 31.5 A | vnt. | 32.07 |  | 0
Kauno r. sav. | Neveronių sen. | Medžiagos | Saugiklis srovę ribojantis, lydusis, kvarcinis, lauko tipo PT1.2-10, d72mm, I=464mm pagal GOST standartą | 31.5 A | vnt. | 32.07 |  | 0
Kauno r. sav. | Karmėlavos sen. | Medžiagos | Saugiklis srovę ribojantis, lydusis, kvarcinis, lauko tipo PT1.2-10, d72mm, I=464mm pagal GOST standartą | 40 A | vnt. | 32.02 |  | 0
Kauno r. sav. | Neveronių sen. | Medžiagos | Saugiklis srovę ribojantis, lydusis, kvarcinis, lauko tipo PT1.2-10, d72mm, I=464mm pagal GOST standartą | 40 A | vnt. | 32.02 |  | 0
Kauno r. sav. | Karmėlavos sen. | Medžiagos | Saugiklis srovę ribojantis, lydusis, kvarcinis, lauko tipo PT1.2-10, d72mm, I=464mm pagal GOST standartą | 50 A | vnt. | 32.02 |  | 0
Kauno r. sav. | Neveronių sen. | Medžiagos | Saugiklis srovę ribojantis, lydusis, kvarcinis, lauko tipo PT1.2-10, d72mm, I=464mm pagal GOST standartą | 50 A | vnt. | 32.02 |  | 0
Kauno r. sav. | Batniavos sen. | Medžiagos | Saugiklis srovę ribojantis, lydusis, kvarcinis, lauko tipo PT1.2-10, d72mm, I=464mm pagal GOST standartą | 31.5 A | vnt. | 31.42 |  | 0
Kauno r. sav. | Čekiškės sen. | Medžiagos | Saugiklis srovę ribojantis, lydusis, kvarcinis, lauko tipo PT1.2-10, d72mm, I=464mm pagal GOST standartą | 31.5 A | vnt. | 31.42 |  | 0
Kauno r. sav. | Kulautuvos sen. | Medžiagos | Saugiklis srovę ribojantis, lydusis, kvarcinis, lauko tipo PT1.2-10, d72mm, I=464mm pagal GOST standartą | 31.5 A | vnt. | 31.42 |  | 0
Kauno r. sav. | Raudondvario sen. | Medžiagos | Saugiklis srovę ribojantis, lydusis, kvarcinis, lauko tipo PT1.2-10, d72mm, I=464mm pagal GOST standartą | 31.5 A | vnt. | 31.42 |  | 0
Kauno r. sav. | Užliedžių sen. | Medžiagos | Saugiklis srovę ribojantis, lydusis, kvarcinis, lauko tipo PT1.2-10, d72mm, I=464mm pagal GOST standartą | 31.5 A | vnt. | 31.42 |  | 0
Kauno r. sav. | Vilkijos apylinkių sen. | Medžiagos | Saugiklis srovę ribojantis, lydusis, kvarcinis, lauko tipo PT1.2-10, d72mm, I=464mm pagal GOST standartą | 31.5 A | vnt. | 31.42 |  | 0
Kauno r. sav. | Vilkijos sen. | Medžiagos | Saugiklis srovę ribojantis, lydusis, kvarcinis, lauko tipo PT1.2-10, d72mm, I=464mm pagal GOST standartą | 31.5 A | vnt. | 31.42 |  | 0
Kauno r. sav. | Batniavos sen. | Medžiagos | Saugiklis srovę ribojantis, lydusis, kvarcinis, lauko tipo PT1.2-10, d72mm, I=464mm pagal GOST standartą | 40 A | vnt. | 31.37 |  | 0
Kauno r. sav. | Čekiškės sen. | Medžiagos | Saugiklis srovę ribojantis, lydusis, kvarcinis, lauko tipo PT1.2-10, d72mm, I=464mm pagal GOST standartą | 40 A | vnt. | 31.37 |  | 0
Kauno r. sav. | Kulautuvos sen. | Medžiagos | Saugiklis srovę ribojantis, lydusis, kvarcinis, lauko tipo PT1.2-10, d72mm, I=464mm pagal GOST standartą | 40 A | vnt. | 31.37 |  | 0
Kauno r. sav. | Raudondvario sen. | Medžiagos | Saugiklis srovę ribojantis, lydusis, kvarcinis, lauko tipo PT1.2-10, d72mm, I=464mm pagal GOST standartą | 40 A | vnt. | 31.37 |  | 0
Kauno r. sav. | Užliedžių sen. | Medžiagos | Saugiklis srovę ribojantis, lydusis, kvarcinis, lauko tipo PT1.2-10, d72mm, I=464mm pagal GOST standartą | 40 A | vnt. | 31.37 |  | 0
Kauno r. sav. | Vilkijos apylinkių sen. | Medžiagos | Saugiklis srovę ribojantis, lydusis, kvarcinis, lauko tipo PT1.2-10, d72mm, I=464mm pagal GOST standartą | 40 A | vnt. | 31.37 |  | 0
Kauno r. sav. | Vilkijos sen. | Medžiagos | Saugiklis srovę ribojantis, lydusis, kvarcinis, lauko tipo PT1.2-10, d72mm, I=464mm pagal GOST standartą | 40 A | vnt. | 31.37 |  | 0
Kauno r. sav. | Batniavos sen. | Medžiagos | Saugiklis srovę ribojantis, lydusis, kvarcinis, lauko tipo PT1.2-10, d72mm, I=464mm pagal GOST standartą | 50 A | vnt. | 31.37 |  | 0
Kauno r. sav. | Čekiškės sen. | Medžiagos | Saugiklis srovę ribojantis, lydusis, kvarcinis, lauko tipo PT1.2-10, d72mm, I=464mm pagal GOST standartą | 50 A | vnt. | 31.37 |  | 0
Kauno r. sav. | Kulautuvos sen. | Medžiagos | Saugiklis srovę ribojantis, lydusis, kvarcinis, lauko tipo PT1.2-10, d72mm, I=464mm pagal GOST standartą | 50 A | vnt. | 31.37 |  | 0
Kauno r. sav. | Raudondvario sen. | Medžiagos | Saugiklis srovę ribojantis, lydusis, kvarcinis, lauko tipo PT1.2-10, d72mm, I=464mm pagal GOST standartą | 50 A | vnt. | 31.37 |  | 0
Kauno r. sav. | Užliedžių sen. | Medžiagos | Saugiklis srovę ribojantis, lydusis, kvarcinis, lauko tipo PT1.2-10, d72mm, I=464mm pagal GOST standartą | 50 A | vnt. | 31.37 |  | 0
Kauno r. sav. | Vilkijos apylinkių sen. | Medžiagos | Saugiklis srovę ribojantis, lydusis, kvarcinis, lauko tipo PT1.2-10, d72mm, I=464mm pagal GOST standartą | 50 A | vnt. | 31.37 |  | 0
Kauno r. sav. | Vilkijos sen. | Medžiagos | Saugiklis srovę ribojantis, lydusis, kvarcinis, lauko tipo PT1.2-10, d72mm, I=464mm pagal GOST standartą | 50 A | vnt. | 31.37 |  | 0
Kauno r. sav. | Babtų sen. | Medžiagos | Saugiklis srovę ribojantis, lydusis, kvarcinis, lauko tipo PT1.2-10, d72mm, I=464mm pagal GOST standartą | 31.5 A | vnt. | 31.42 |  | 0
Kauno r. sav. | Domeikavos sen. | Medžiagos | Saugiklis srovę ribojantis, lydusis, kvarcinis, lauko tipo PT1.2-10, d72mm, I=464mm pagal GOST standartą | 31.5 A | vnt. | 31.42 |  | 0
Kauno r. sav. | Lapių sen. | Medžiagos | Saugiklis srovę ribojantis, lydusis, kvarcinis, lauko tipo PT1.2-10, d72mm, I=464mm pagal GOST standartą | 31.5 A | vnt. | 31.42 |  | 0
Kauno r. sav. | Vandžiogalos sen. | Medžiagos | Saugiklis srovę ribojantis, lydusis, kvarcinis, lauko tipo PT1.2-10, d72mm, I=464mm pagal GOST standartą | 31.5 A | vnt. | 31.42 |  | 0
Kauno r. sav. | Babtų sen. | Medžiagos | Saugiklis srovę ribojantis, lydusis, kvarcinis, lauko tipo PT1.2-10, d72mm, I=464mm pagal GOST standartą | 40 A | vnt. | 31.37 |  | 0
Kauno r. sav. | Domeikavos sen. | Medžiagos | Saugiklis srovę ribojantis, lydusis, kvarcinis, lauko tipo PT1.2-10, d72mm, I=464mm pagal GOST standartą | 40 A | vnt. | 31.37 |  | 0
Kauno r. sav. | Lapių sen. | Medžiagos | Saugiklis srovę ribojantis, lydusis, kvarcinis, lauko tipo PT1.2-10, d72mm, I=464mm pagal GOST standartą | 40 A | vnt. | 31.37 |  | 0
Kauno r. sav. | Vandžiogalos sen. | Medžiagos | Saugiklis srovę ribojantis, lydusis, kvarcinis, lauko tipo PT1.2-10, d72mm, I=464mm pagal GOST standartą | 40 A | vnt. | 31.37 |  | 0
Kauno r. sav. | Babtų sen. | Medžiagos | Saugiklis srovę ribojantis, lydusis, kvarcinis, lauko tipo PT1.2-10, d72mm, I=464mm pagal GOST standartą | 50 A | vnt. | 31.37 |  | 0
Kauno r. sav. | Domeikavos sen. | Medžiagos | Saugiklis srovę ribojantis, lydusis, kvarcinis, lauko tipo PT1.2-10, d72mm, I=464mm pagal GOST standartą | 50 A | vnt. | 31.37 |  | 0
Kauno r. sav. | Lapių sen. | Medžiagos | Saugiklis srovę ribojantis, lydusis, kvarcinis, lauko tipo PT1.2-10, d72mm, I=464mm pagal GOST standartą | 50 A | vnt. | 31.37 |  | 0
Kauno r. sav. | Vandžiogalos sen. | Medžiagos | Saugiklis srovę ribojantis, lydusis, kvarcinis, lauko tipo PT1.2-10, d72mm, I=464mm pagal GOST standartą | 50 A | vnt. | 31.37 |  | 0
Kauno r. sav. | Garliavos apylinkių sen. | Medžiagos | Saugiklis srovę ribojantis, lydusis, kvarcinis, lauko tipo PT1.2-10, d72mm, I=464mm pagal GOST standartą | 31.5 A | vnt. | 31.42 |  | 0
Kauno r. sav. | Garliavos sen. | Medžiagos | Saugiklis srovę ribojantis, lydusis, kvarcinis, lauko tipo PT1.2-10, d72mm, I=464mm pagal GOST standartą | 31.5 A | vnt. | 31.42 |  | 0
Kauno r. sav. | Linksmakalnio sen. | Medžiagos | Saugiklis srovę ribojantis, lydusis, kvarcinis, lauko tipo PT1.2-10, d72mm, I=464mm pagal GOST standartą | 31.5 A | vnt. | 31.42 |  | 0
Kauno r. sav. | Rokų sen. | Medžiagos | Saugiklis srovę ribojantis, lydusis, kvarcinis, lauko tipo PT1.2-10, d72mm, I=464mm pagal GOST standartą | 31.5 A | vnt. | 31.42 |  | 0
Kauno r. sav. | Samylų sen. | Medžiagos | Saugiklis srovę ribojantis, lydusis, kvarcinis, lauko tipo PT1.2-10, d72mm, I=464mm pagal GOST standartą | 31.5 A | vnt. | 31.42 |  | 0
Kauno r. sav. | Taurakiemio sen. | Medžiagos | Saugiklis srovę ribojantis, lydusis, kvarcinis, lauko tipo PT1.2-10, d72mm, I=464mm pagal GOST standartą | 31.5 A | vnt. | 31.42 |  | 0
Kauno r. sav. | Garliavos apylinkių sen. | Medžiagos | Saugiklis srovę ribojantis, lydusis, kvarcinis, lauko tipo PT1.2-10, d72mm, I=464mm pagal GOST standartą | 40 A | vnt. | 31.37 |  | 0
Kauno r. sav. | Garliavos sen. | Medžiagos | Saugiklis srovę ribojantis, lydusis, kvarcinis, lauko tipo PT1.2-10, d72mm, I=464mm pagal GOST standartą | 40 A | vnt. | 31.37 |  | 0
Kauno r. sav. | Linksmakalnio sen. | Medžiagos | Saugiklis srovę ribojantis, lydusis, kvarcinis, lauko tipo PT1.2-10, d72mm, I=464mm pagal GOST standartą | 40 A | vnt. | 31.37 |  | 0
Kauno r. sav. | Rokų sen. | Medžiagos | Saugiklis srovę ribojantis, lydusis, kvarcinis, lauko tipo PT1.2-10, d72mm, I=464mm pagal GOST standartą | 40 A | vnt. | 31.37 |  | 0
Kauno r. sav. | Samylų sen. | Medžiagos | Saugiklis srovę ribojantis, lydusis, kvarcinis, lauko tipo PT1.2-10, d72mm, I=464mm pagal GOST standartą | 40 A | vnt. | 31.37 |  | 0
Kauno r. sav. | Taurakiemio sen. | Medžiagos | Saugiklis srovę ribojantis, lydusis, kvarcinis, lauko tipo PT1.2-10, d72mm, I=464mm pagal GOST standartą | 40 A | vnt. | 31.37 |  | 0
Kauno r. sav. | Garliavos apylinkių sen. | Medžiagos | Saugiklis srovę ribojantis, lydusis, kvarcinis, lauko tipo PT1.2-10, d72mm, I=464mm pagal GOST standartą | 50 A | vnt. | 31.37 |  | 0
Kauno r. sav. | Garliavos sen. | Medžiagos | Saugiklis srovę ribojantis, lydusis, kvarcinis, lauko tipo PT1.2-10, d72mm, I=464mm pagal GOST standartą | 50 A | vnt. | 31.37 |  | 0
Kauno r. sav. | Linksmakalnio sen. | Medžiagos | Saugiklis srovę ribojantis, lydusis, kvarcinis, lauko tipo PT1.2-10, d72mm, I=464mm pagal GOST standartą | 50 A | vnt. | 31.37 |  | 0
Kauno r. sav. | Rokų sen. | Medžiagos | Saugiklis srovę ribojantis, lydusis, kvarcinis, lauko tipo PT1.2-10, d72mm, I=464mm pagal GOST standartą | 50 A | vnt. | 31.37 |  | 0
Kauno r. sav. | Samylų sen. | Medžiagos | Saugiklis srovę ribojantis, lydusis, kvarcinis, lauko tipo PT1.2-10, d72mm, I=464mm pagal GOST standartą | 50 A | vnt. | 31.37 |  | 0
Kauno r. sav. | Taurakiemio sen. | Medžiagos | Saugiklis srovę ribojantis, lydusis, kvarcinis, lauko tipo PT1.2-10, d72mm, I=464mm pagal GOST standartą | 50 A | vnt. | 31.37 |  | 0
Kauno r. sav. | Akademijos sen. | Medžiagos | Saugiklis srovę ribojantis, lydusis, kvarcinis, lauko tipo PT1.2-10, d72mm, I=464mm pagal GOST standartą | 31.5 A | vnt. | 31.42 |  | 0
Kauno r. sav. | Alšėnų sen. | Medžiagos | Saugiklis srovę ribojantis, lydusis, kvarcinis, lauko tipo PT1.2-10, d72mm, I=464mm pagal GOST standartą | 31.5 A | vnt. | 31.42 |  | 0
Kauno r. sav. | Ežerėlio sen. | Medžiagos | Saugiklis srovę ribojantis, lydusis, kvarcinis, lauko tipo PT1.2-10, d72mm, I=464mm pagal GOST standartą | 31.5 A | vnt. | 31.42 |  | 0
Kauno r. sav. | Kačerginės sen. | Medžiagos | Saugiklis srovę ribojantis, lydusis, kvarcinis, lauko tipo PT1.2-10, d72mm, I=464mm pagal GOST standartą | 31.5 A | vnt. | 31.42 |  | 0
Kauno r. sav. | Ringaudų sen. | Medžiagos | Saugiklis srovę ribojantis, lydusis, kvarcinis, lauko tipo PT1.2-10, d72mm, I=464mm pagal GOST standartą | 31.5 A | vnt. | 31.42 |  | 0
Kauno r. sav. | Zapyškio sen. | Medžiagos | Saugiklis srovę ribojantis, lydusis, kvarcinis, lauko tipo PT1.2-10, d72mm, I=464mm pagal GOST standartą | 31.5 A | vnt. | 31.42 |  | 0
Kauno r. sav. | Akademijos sen. | Medžiagos | Saugiklis srovę ribojantis, lydusis, kvarcinis, lauko tipo PT1.2-10, d72mm, I=464mm pagal GOST standartą | 40 A | vnt. | 31.37 |  | 0
Kauno r. sav. | Alšėnų sen. | Medžiagos | Saugiklis srovę ribojantis, lydusis, kvarcinis, lauko tipo PT1.2-10, d72mm, I=464mm pagal GOST standartą | 40 A | vnt. | 31.37 |  | 0
Kauno r. sav. | Ežerėlio sen. | Medžiagos | Saugiklis srovę ribojantis, lydusis, kvarcinis, lauko tipo PT1.2-10, d72mm, I=464mm pagal GOST standartą | 40 A | vnt. | 31.37 |  | 0
Kauno r. sav. | Kačerginės sen. | Medžiagos | Saugiklis srovę ribojantis, lydusis, kvarcinis, lauko tipo PT1.2-10, d72mm, I=464mm pagal GOST standartą | 40 A | vnt. | 31.37 |  | 0
Kauno r. sav. | Ringaudų sen. | Medžiagos | Saugiklis srovę ribojantis, lydusis, kvarcinis, lauko tipo PT1.2-10, d72mm, I=464mm pagal GOST standartą | 40 A | vnt. | 31.37 |  | 0
Kauno r. sav. | Zapyškio sen. | Medžiagos | Saugiklis srovę ribojantis, lydusis, kvarcinis, lauko tipo PT1.2-10, d72mm, I=464mm pagal GOST standartą | 40 A | vnt. | 31.37 |  | 0
Kauno r. sav. | Akademijos sen. | Medžiagos | Saugiklis srovę ribojantis, lydusis, kvarcinis, lauko tipo PT1.2-10, d72mm, I=464mm pagal GOST standartą | 50 A | vnt. | 31.37 |  | 0
Kauno r. sav. | Alšėnų sen. | Medžiagos | Saugiklis srovę ribojantis, lydusis, kvarcinis, lauko tipo PT1.2-10, d72mm, I=464mm pagal GOST standartą | 50 A | vnt. | 31.37 |  | 0
Kauno r. sav. | Ežerėlio sen. | Medžiagos | Saugiklis srovę ribojantis, lydusis, kvarcinis, lauko tipo PT1.2-10, d72mm, I=464mm pagal GOST standartą | 50 A | vnt. | 31.37 |  | 0
Kauno r. sav. | Kačerginės sen. | Medžiagos | Saugiklis srovę ribojantis, lydusis, kvarcinis, lauko tipo PT1.2-10, d72mm, I=464mm pagal GOST standartą | 50 A | vnt. | 31.37 |  | 0
Kauno r. sav. | Ringaudų sen. | Medžiagos | Saugiklis srovę ribojantis, lydusis, kvarcinis, lauko tipo PT1.2-10, d72mm, I=464mm pagal GOST standartą | 50 A | vnt. | 31.37 |  | 0
Kauno r. sav. | Zapyškio sen. | Medžiagos | Saugiklis srovę ribojantis, lydusis, kvarcinis, lauko tipo PT1.2-10, d72mm, I=464mm pagal GOST standartą | 50 A | vnt. | 31.37 |  | 0
Kauno r. sav. | Karmėlavos sen. | Medžiagos | Saugiklio lydusis įdėklas gTr taikymo klasės transf. Apsaugai | 250 kVA, dydis NH3 | vnt. | 27.44 |  | 0
Kauno r. sav. | Neveronių sen. | Medžiagos | Saugiklio lydusis įdėklas gTr taikymo klasės transf. Apsaugai | 250 kVA, dydis NH3 | vnt. | 27.44 |  | 0
Kauno r. sav. | Karmėlavos sen. | Medžiagos | Saugiklio lydusis įdėklas gTr taikymo klasės transf. Apsaugai | 400 kVA, dydis NH3 | vnt. | 27.44 |  | 0
Kauno r. sav. | Neveronių sen. | Medžiagos | Saugiklio lydusis įdėklas gTr taikymo klasės transf. Apsaugai | 400 kVA, dydis NH3 | vnt. | 27.44 |  | 0
Kauno r. sav. | Karmėlavos sen. | Medžiagos | Saugiklio lydusis įdėklas gTr taikymo klasės transf. Apsaugai | 630 kVA, dydis NH3 | vnt. | 30.07 |  | 0
Kauno r. sav. | Neveronių sen. | Medžiagos | Saugiklio lydusis įdėklas gTr taikymo klasės transf. Apsaugai | 630 kVA, dydis NH3 | vnt. | 30.07 |  | 0
Kauno r. sav. | Batniavos sen. | Medžiagos | Saugiklio lydusis įdėklas gTr taikymo klasės transf. Apsaugai | 250 kVA, dydis NH3 | vnt. | 22.85 |  | 0
Kauno r. sav. | Čekiškės sen. | Medžiagos | Saugiklio lydusis įdėklas gTr taikymo klasės transf. Apsaugai | 250 kVA, dydis NH3 | vnt. | 22.85 |  | 0
Kauno r. sav. | Kulautuvos sen. | Medžiagos | Saugiklio lydusis įdėklas gTr taikymo klasės transf. Apsaugai | 250 kVA, dydis NH3 | vnt. | 22.85 |  | 0
Kauno r. sav. | Raudondvario sen. | Medžiagos | Saugiklio lydusis įdėklas gTr taikymo klasės transf. Apsaugai | 250 kVA, dydis NH3 | vnt. | 22.85 |  | 0
Kauno r. sav. | Užliedžių sen. | Medžiagos | Saugiklio lydusis įdėklas gTr taikymo klasės transf. Apsaugai | 250 kVA, dydis NH3 | vnt. | 22.85 |  | 0
Kauno r. sav. | Vilkijos apylinkių sen. | Medžiagos | Saugiklio lydusis įdėklas gTr taikymo klasės transf. Apsaugai | 250 kVA, dydis NH3 | vnt. | 22.85 |  | 0
Kauno r. sav. | Vilkijos sen. | Medžiagos | Saugiklio lydusis įdėklas gTr taikymo klasės transf. Apsaugai | 250 kVA, dydis NH3 | vnt. | 22.85 |  | 0
Kauno r. sav. | Batniavos sen. | Medžiagos | Saugiklio lydusis įdėklas gTr taikymo klasės transf. Apsaugai | 400 kVA, dydis NH3 | vnt. | 22.85 |  | 0
Kauno r. sav. | Čekiškės sen. | Medžiagos | Saugiklio lydusis įdėklas gTr taikymo klasės transf. Apsaugai | 400 kVA, dydis NH3 | vnt. | 22.85 |  | 0
Kauno r. sav. | Kulautuvos sen. | Medžiagos | Saugiklio lydusis įdėklas gTr taikymo klasės transf. Apsaugai | 400 kVA, dydis NH3 | vnt. | 22.85 |  | 0
Kauno r. sav. | Raudondvario sen. | Medžiagos | Saugiklio lydusis įdėklas gTr taikymo klasės transf. Apsaugai | 400 kVA, dydis NH3 | vnt. | 22.85 |  | 0
Kauno r. sav. | Užliedžių sen. | Medžiagos | Saugiklio lydusis įdėklas gTr taikymo klasės transf. Apsaugai | 400 kVA, dydis NH3 | vnt. | 22.85 |  | 0
Kauno r. sav. | Vilkijos apylinkių sen. | Medžiagos | Saugiklio lydusis įdėklas gTr taikymo klasės transf. Apsaugai | 400 kVA, dydis NH3 | vnt. | 22.85 |  | 0
Kauno r. sav. | Vilkijos sen. | Medžiagos | Saugiklio lydusis įdėklas gTr taikymo klasės transf. Apsaugai | 400 kVA, dydis NH3 | vnt. | 22.85 |  | 0
Kauno r. sav. | Batniavos sen. | Medžiagos | Saugiklio lydusis įdėklas gTr taikymo klasės transf. Apsaugai | 630 kVA, dydis NH3 | vnt. | 25.04 |  | 0
Kauno r. sav. | Čekiškės sen. | Medžiagos | Saugiklio lydusis įdėklas gTr taikymo klasės transf. Apsaugai | 630 kVA, dydis NH3 | vnt. | 25.04 |  | 0
Kauno r. sav. | Kulautuvos sen. | Medžiagos | Saugiklio lydusis įdėklas gTr taikymo klasės transf. Apsaugai | 630 kVA, dydis NH3 | vnt. | 25.04 |  | 0
Kauno r. sav. | Raudondvario sen. | Medžiagos | Saugiklio lydusis įdėklas gTr taikymo klasės transf. Apsaugai | 630 kVA, dydis NH3 | vnt. | 25.04 |  | 0
Kauno r. sav. | Užliedžių sen. | Medžiagos | Saugiklio lydusis įdėklas gTr taikymo klasės transf. Apsaugai | 630 kVA, dydis NH3 | vnt. | 25.04 |  | 0
Kauno r. sav. | Vilkijos apylinkių sen. | Medžiagos | Saugiklio lydusis įdėklas gTr taikymo klasės transf. Apsaugai | 630 kVA, dydis NH3 | vnt. | 25.04 |  | 0
Kauno r. sav. | Vilkijos sen. | Medžiagos | Saugiklio lydusis įdėklas gTr taikymo klasės transf. Apsaugai | 630 kVA, dydis NH3 | vnt. | 25.04 |  | 0
Kauno r. sav. | Babtų sen. | Medžiagos | Saugiklio lydusis įdėklas gTr taikymo klasės transf. Apsaugai | 250 kVA, dydis NH3 | vnt. | 26.88 |  | 0
Kauno r. sav. | Domeikavos sen. | Medžiagos | Saugiklio lydusis įdėklas gTr taikymo klasės transf. Apsaugai | 250 kVA, dydis NH3 | vnt. | 26.88 |  | 0
Kauno r. sav. | Lapių sen. | Medžiagos | Saugiklio lydusis įdėklas gTr taikymo klasės transf. Apsaugai | 250 kVA, dydis NH3 | vnt. | 26.88 |  | 0
Kauno r. sav. | Vandžiogalos sen. | Medžiagos | Saugiklio lydusis įdėklas gTr taikymo klasės transf. Apsaugai | 250 kVA, dydis NH3 | vnt. | 26.88 |  | 0
Kauno r. sav. | Babtų sen. | Medžiagos | Saugiklio lydusis įdėklas gTr taikymo klasės transf. Apsaugai | 400 kVA, dydis NH3 | vnt. | 26.88 |  | 0
Kauno r. sav. | Domeikavos sen. | Medžiagos | Saugiklio lydusis įdėklas gTr taikymo klasės transf. Apsaugai | 400 kVA, dydis NH3 | vnt. | 26.88 |  | 0
Kauno r. sav. | Lapių sen. | Medžiagos | Saugiklio lydusis įdėklas gTr taikymo klasės transf. Apsaugai | 400 kVA, dydis NH3 | vnt. | 26.88 |  | 0
Kauno r. sav. | Vandžiogalos sen. | Medžiagos | Saugiklio lydusis įdėklas gTr taikymo klasės transf. Apsaugai | 400 kVA, dydis NH3 | vnt. | 26.88 |  | 0
Kauno r. sav. | Babtų sen. | Medžiagos | Saugiklio lydusis įdėklas gTr taikymo klasės transf. Apsaugai | 630 kVA, dydis NH3 | vnt. | 29.46 |  | 0
Kauno r. sav. | Domeikavos sen. | Medžiagos | Saugiklio lydusis įdėklas gTr taikymo klasės transf. Apsaugai | 630 kVA, dydis NH3 | vnt. | 29.46 |  | 0
Kauno r. sav. | Lapių sen. | Medžiagos | Saugiklio lydusis įdėklas gTr taikymo klasės transf. Apsaugai | 630 kVA, dydis NH3 | vnt. | 29.46 |  | 0
Kauno r. sav. | Vandžiogalos sen. | Medžiagos | Saugiklio lydusis įdėklas gTr taikymo klasės transf. Apsaugai | 630 kVA, dydis NH3 | vnt. | 29.46 |  | 0
Kauno r. sav. | Garliavos apylinkių sen. | Medžiagos | Saugiklio lydusis įdėklas gTr taikymo klasės transf. Apsaugai | 250 kVA, dydis NH3 | vnt. | 26.88 |  | 0
Kauno r. sav. | Garliavos sen. | Medžiagos | Saugiklio lydusis įdėklas gTr taikymo klasės transf. Apsaugai | 250 kVA, dydis NH3 | vnt. | 26.88 |  | 0
Kauno r. sav. | Linksmakalnio sen. | Medžiagos | Saugiklio lydusis įdėklas gTr taikymo klasės transf. Apsaugai | 250 kVA, dydis NH3 | vnt. | 26.88 |  | 0
Kauno r. sav. | Rokų sen. | Medžiagos | Saugiklio lydusis įdėklas gTr taikymo klasės transf. Apsaugai | 250 kVA, dydis NH3 | vnt. | 26.88 |  | 0
Kauno r. sav. | Samylų sen. | Medžiagos | Saugiklio lydusis įdėklas gTr taikymo klasės transf. Apsaugai | 250 kVA, dydis NH3 | vnt. | 26.88 |  | 0
Kauno r. sav. | Taurakiemio sen. | Medžiagos | Saugiklio lydusis įdėklas gTr taikymo klasės transf. Apsaugai | 250 kVA, dydis NH3 | vnt. | 26.88 |  | 0
Kauno r. sav. | Garliavos apylinkių sen. | Medžiagos | Saugiklio lydusis įdėklas gTr taikymo klasės transf. Apsaugai | 400 kVA, dydis NH3 | vnt. | 26.88 |  | 0
Kauno r. sav. | Garliavos sen. | Medžiagos | Saugiklio lydusis įdėklas gTr taikymo klasės transf. Apsaugai | 400 kVA, dydis NH3 | vnt. | 26.88 |  | 0
Kauno r. sav. | Linksmakalnio sen. | Medžiagos | Saugiklio lydusis įdėklas gTr taikymo klasės transf. Apsaugai | 400 kVA, dydis NH3 | vnt. | 26.88 |  | 0
Kauno r. sav. | Rokų sen. | Medžiagos | Saugiklio lydusis įdėklas gTr taikymo klasės transf. Apsaugai | 400 kVA, dydis NH3 | vnt. | 26.88 |  | 0
Kauno r. sav. | Samylų sen. | Medžiagos | Saugiklio lydusis įdėklas gTr taikymo klasės transf. Apsaugai | 400 kVA, dydis NH3 | vnt. | 26.88 |  | 0
Kauno r. sav. | Taurakiemio sen. | Medžiagos | Saugiklio lydusis įdėklas gTr taikymo klasės transf. Apsaugai | 400 kVA, dydis NH3 | vnt. | 26.88 |  | 0
Kauno r. sav. | Garliavos apylinkių sen. | Medžiagos | Saugiklio lydusis įdėklas gTr taikymo klasės transf. Apsaugai | 630 kVA, dydis NH3 | vnt. | 29.46 |  | 0
Kauno r. sav. | Garliavos sen. | Medžiagos | Saugiklio lydusis įdėklas gTr taikymo klasės transf. Apsaugai | 630 kVA, dydis NH3 | vnt. | 29.46 |  | 0
Kauno r. sav. | Linksmakalnio sen. | Medžiagos | Saugiklio lydusis įdėklas gTr taikymo klasės transf. Apsaugai | 630 kVA, dydis NH3 | vnt. | 29.46 |  | 0
Kauno r. sav. | Rokų sen. | Medžiagos | Saugiklio lydusis įdėklas gTr taikymo klasės transf. Apsaugai | 630 kVA, dydis NH3 | vnt. | 29.46 |  | 0
Kauno r. sav. | Samylų sen. | Medžiagos | Saugiklio lydusis įdėklas gTr taikymo klasės transf. Apsaugai | 630 kVA, dydis NH3 | vnt. | 29.46 |  | 0
Kauno r. sav. | Taurakiemio sen. | Medžiagos | Saugiklio lydusis įdėklas gTr taikymo klasės transf. Apsaugai | 630 kVA, dydis NH3 | vnt. | 29.46 |  | 0
Kauno r. sav. | Akademijos sen. | Medžiagos | Saugiklio lydusis įdėklas gTr taikymo klasės transf. Apsaugai | 250 kVA, dydis NH3 | vnt. | 26.88 |  | 0
Kauno r. sav. | Alšėnų sen. | Medžiagos | Saugiklio lydusis įdėklas gTr taikymo klasės transf. Apsaugai | 250 kVA, dydis NH3 | vnt. | 26.88 |  | 0
Kauno r. sav. | Ežerėlio sen. | Medžiagos | Saugiklio lydusis įdėklas gTr taikymo klasės transf. Apsaugai | 250 kVA, dydis NH3 | vnt. | 26.88 |  | 0
Kauno r. sav. | Kačerginės sen. | Medžiagos | Saugiklio lydusis įdėklas gTr taikymo klasės transf. Apsaugai | 250 kVA, dydis NH3 | vnt. | 26.88 |  | 0
Kauno r. sav. | Ringaudų sen. | Medžiagos | Saugiklio lydusis įdėklas gTr taikymo klasės transf. Apsaugai | 250 kVA, dydis NH3 | vnt. | 26.88 |  | 0
Kauno r. sav. | Zapyškio sen. | Medžiagos | Saugiklio lydusis įdėklas gTr taikymo klasės transf. Apsaugai | 250 kVA, dydis NH3 | vnt. | 26.88 |  | 0
Kauno r. sav. | Akademijos sen. | Medžiagos | Saugiklio lydusis įdėklas gTr taikymo klasės transf. Apsaugai | 400 kVA, dydis NH3 | vnt. | 26.88 |  | 0
Kauno r. sav. | Alšėnų sen. | Medžiagos | Saugiklio lydusis įdėklas gTr taikymo klasės transf. Apsaugai | 400 kVA, dydis NH3 | vnt. | 26.88 |  | 0
Kauno r. sav. | Ežerėlio sen. | Medžiagos | Saugiklio lydusis įdėklas gTr taikymo klasės transf. Apsaugai | 400 kVA, dydis NH3 | vnt. | 26.88 |  | 0
Kauno r. sav. | Kačerginės sen. | Medžiagos | Saugiklio lydusis įdėklas gTr taikymo klasės transf. Apsaugai | 400 kVA, dydis NH3 | vnt. | 26.88 |  | 0
Kauno r. sav. | Ringaudų sen. | Medžiagos | Saugiklio lydusis įdėklas gTr taikymo klasės transf. Apsaugai | 400 kVA, dydis NH3 | vnt. | 26.88 |  | 0
Kauno r. sav. | Zapyškio sen. | Medžiagos | Saugiklio lydusis įdėklas gTr taikymo klasės transf. Apsaugai | 400 kVA, dydis NH3 | vnt. | 26.88 |  | 0
Kauno r. sav. | Akademijos sen. | Medžiagos | Saugiklio lydusis įdėklas gTr taikymo klasės transf. Apsaugai | 630 kVA, dydis NH3 | vnt. | 29.46 |  | 0
Kauno r. sav. | Alšėnų sen. | Medžiagos | Saugiklio lydusis įdėklas gTr taikymo klasės transf. Apsaugai | 630 kVA, dydis NH3 | vnt. | 29.46 |  | 0
Kauno r. sav. | Ežerėlio sen. | Medžiagos | Saugiklio lydusis įdėklas gTr taikymo klasės transf. Apsaugai | 630 kVA, dydis NH3 | vnt. | 29.46 |  | 0
Kauno r. sav. | Kačerginės sen. | Medžiagos | Saugiklio lydusis įdėklas gTr taikymo klasės transf. Apsaugai | 630 kVA, dydis NH3 | vnt. | 29.46 |  | 0
Kauno r. sav. | Ringaudų sen. | Medžiagos | Saugiklio lydusis įdėklas gTr taikymo klasės transf. Apsaugai | 630 kVA, dydis NH3 | vnt. | 29.46 |  | 0
Kauno r. sav. | Zapyškio sen. | Medžiagos | Saugiklio lydusis įdėklas gTr taikymo klasės transf. Apsaugai | 630 kVA, dydis NH3 | vnt. | 29.46 |  | 0
Kauno r. sav. | Karmėlavos sen. | Medžiagos | Atotampa | A20-1,1 | vnt. | 172.41 |  | 0
Kauno r. sav. | Neveronių sen. | Medžiagos | Atotampa | A20-1,1 | vnt. | 172.41 |  | 0
Kauno r. sav. | Karmėlavos sen. | Medžiagos | Atotampa | A20-2.7 | vnt. | 196.28 |  | 0
Kauno r. sav. | Neveronių sen. | Medžiagos | Atotampa | A20-2.7 | vnt. | 196.28 |  | 0
Kauno r. sav. | Karmėlavos sen. | Medžiagos | Atotampa | A-6-2,7 | vnt. | 49.96 |  | 0
Kauno r. sav. | Neveronių sen. | Medžiagos | Atotampa | A-6-2,7 | vnt. | 49.96 |  | 0
Kauno r. sav. | Batniavos sen. | Medžiagos | Atotampa | A20-1,1 | vnt. | 152.02 |  | 0
Kauno r. sav. | Čekiškės sen. | Medžiagos | Atotampa | A20-1,1 | vnt. | 152.02 |  | 0
Kauno r. sav. | Kulautuvos sen. | Medžiagos | Atotampa | A20-1,1 | vnt. | 152.02 |  | 0
Kauno r. sav. | Raudondvario sen. | Medžiagos | Atotampa | A20-1,1 | vnt. | 152.02 |  | 0
Kauno r. sav. | Užliedžių sen. | Medžiagos | Atotampa | A20-1,1 | vnt. | 152.02 |  | 0
Kauno r. sav. | Vilkijos apylinkių sen. | Medžiagos | Atotampa | A20-1,1 | vnt. | 152.02 |  | 0
Kauno r. sav. | Vilkijos sen. | Medžiagos | Atotampa | A20-1,1 | vnt. | 152.02 |  | 0
Kauno r. sav. | Batniavos sen. | Medžiagos | Atotampa | A20-2.7 | vnt. | 173.07 |  | 0
Kauno r. sav. | Čekiškės sen. | Medžiagos | Atotampa | A20-2.7 | vnt. | 173.07 |  | 0
Kauno r. sav. | Kulautuvos sen. | Medžiagos | Atotampa | A20-2.7 | vnt. | 173.07 |  | 0
Kauno r. sav. | Raudondvario sen. | Medžiagos | Atotampa | A20-2.7 | vnt. | 173.07 |  | 0
Kauno r. sav. | Užliedžių sen. | Medžiagos | Atotampa | A20-2.7 | vnt. | 173.07 |  | 0
Kauno r. sav. | Vilkijos apylinkių sen. | Medžiagos | Atotampa | A20-2.7 | vnt. | 173.07 |  | 0
Kauno r. sav. | Vilkijos sen. | Medžiagos | Atotampa | A20-2.7 | vnt. | 173.07 |  | 0
Kauno r. sav. | Batniavos sen. | Medžiagos | Atotampa | A-6-2,7 | vnt. | 44.06 |  | 0
Kauno r. sav. | Čekiškės sen. | Medžiagos | Atotampa | A-6-2,7 | vnt. | 44.06 |  | 0
Kauno r. sav. | Kulautuvos sen. | Medžiagos | Atotampa | A-6-2,7 | vnt. | 44.06 |  | 0
Kauno r. sav. | Raudondvario sen. | Medžiagos | Atotampa | A-6-2,7 | vnt. | 44.06 |  | 0
Kauno r. sav. | Užliedžių sen. | Medžiagos | Atotampa | A-6-2,7 | vnt. | 44.06 |  | 0
Kauno r. sav. | Vilkijos apylinkių sen. | Medžiagos | Atotampa | A-6-2,7 | vnt. | 44.06 |  | 0
Kauno r. sav. | Vilkijos sen. | Medžiagos | Atotampa | A-6-2,7 | vnt. | 44.06 |  | 0
Kauno r. sav. | Babtų sen. | Medžiagos | Atotampa | A20-1,1 | vnt. | 168.91 |  | 0
Kauno r. sav. | Domeikavos sen. | Medžiagos | Atotampa | A20-1,1 | vnt. | 168.91 |  | 0
Kauno r. sav. | Lapių sen. | Medžiagos | Atotampa | A20-1,1 | vnt. | 168.91 |  | 0
Kauno r. sav. | Vandžiogalos sen. | Medžiagos | Atotampa | A20-1,1 | vnt. | 168.91 |  | 0
Kauno r. sav. | Babtų sen. | Medžiagos | Atotampa | A20-2.7 | vnt. | 192.3 |  | 0
Kauno r. sav. | Domeikavos sen. | Medžiagos | Atotampa | A20-2.7 | vnt. | 192.3 |  | 0
Kauno r. sav. | Lapių sen. | Medžiagos | Atotampa | A20-2.7 | vnt. | 192.3 |  | 0
Kauno r. sav. | Vandžiogalos sen. | Medžiagos | Atotampa | A20-2.7 | vnt. | 192.3 |  | 0
Kauno r. sav. | Babtų sen. | Medžiagos | Atotampa | A-6-2,7 | vnt. | 48.95 |  | 0
Kauno r. sav. | Domeikavos sen. | Medžiagos | Atotampa | A-6-2,7 | vnt. | 48.95 |  | 0
Kauno r. sav. | Lapių sen. | Medžiagos | Atotampa | A-6-2,7 | vnt. | 48.95 |  | 0
Kauno r. sav. | Vandžiogalos sen. | Medžiagos | Atotampa | A-6-2,7 | vnt. | 48.95 |  | 0
Kauno r. sav. | Garliavos apylinkių sen. | Medžiagos | Atotampa | A20-1,1 | vnt. | 168.91 |  | 0
Kauno r. sav. | Garliavos sen. | Medžiagos | Atotampa | A20-1,1 | vnt. | 168.91 |  | 0
Kauno r. sav. | Linksmakalnio sen. | Medžiagos | Atotampa | A20-1,1 | vnt. | 168.91 |  | 0
Kauno r. sav. | Rokų sen. | Medžiagos | Atotampa | A20-1,1 | vnt. | 168.91 |  | 0
Kauno r. sav. | Samylų sen. | Medžiagos | Atotampa | A20-1,1 | vnt. | 168.91 |  | 0
Kauno r. sav. | Taurakiemio sen. | Medžiagos | Atotampa | A20-1,1 | vnt. | 168.91 |  | 0
Kauno r. sav. | Garliavos apylinkių sen. | Medžiagos | Atotampa | A20-2.7 | vnt. | 192.3 |  | 0
Kauno r. sav. | Garliavos sen. | Medžiagos | Atotampa | A20-2.7 | vnt. | 192.3 |  | 0
Kauno r. sav. | Linksmakalnio sen. | Medžiagos | Atotampa | A20-2.7 | vnt. | 192.3 |  | 0
Kauno r. sav. | Rokų sen. | Medžiagos | Atotampa | A20-2.7 | vnt. | 192.3 |  | 0
Kauno r. sav. | Samylų sen. | Medžiagos | Atotampa | A20-2.7 | vnt. | 192.3 |  | 0
Kauno r. sav. | Taurakiemio sen. | Medžiagos | Atotampa | A20-2.7 | vnt. | 192.3 |  | 0
Kauno r. sav. | Garliavos apylinkių sen. | Medžiagos | Atotampa | A-6-2,7 | vnt. | 48.95 |  | 0
Kauno r. sav. | Garliavos sen. | Medžiagos | Atotampa | A-6-2,7 | vnt. | 48.95 |  | 0
Kauno r. sav. | Linksmakalnio sen. | Medžiagos | Atotampa | A-6-2,7 | vnt. | 48.95 |  | 0
Kauno r. sav. | Rokų sen. | Medžiagos | Atotampa | A-6-2,7 | vnt. | 48.95 |  | 0
Kauno r. sav. | Samylų sen. | Medžiagos | Atotampa | A-6-2,7 | vnt. | 48.95 |  | 0
Kauno r. sav. | Taurakiemio sen. | Medžiagos | Atotampa | A-6-2,7 | vnt. | 48.95 |  | 0
Kauno r. sav. | Akademijos sen. | Medžiagos | Atotampa | A20-1,1 | vnt. | 168.91 |  | 0
Kauno r. sav. | Alšėnų sen. | Medžiagos | Atotampa | A20-1,1 | vnt. | 168.91 |  | 0
Kauno r. sav. | Ežerėlio sen. | Medžiagos | Atotampa | A20-1,1 | vnt. | 168.91 |  | 0
Kauno r. sav. | Kačerginės sen. | Medžiagos | Atotampa | A20-1,1 | vnt. | 168.91 |  | 0
Kauno r. sav. | Ringaudų sen. | Medžiagos | Atotampa | A20-1,1 | vnt. | 168.91 |  | 0
Kauno r. sav. | Zapyškio sen. | Medžiagos | Atotampa | A20-1,1 | vnt. | 168.91 |  | 0
Kauno r. sav. | Akademijos sen. | Medžiagos | Atotampa | A20-2.7 | vnt. | 192.3 |  | 0
Kauno r. sav. | Alšėnų sen. | Medžiagos | Atotampa | A20-2.7 | vnt. | 192.3 |  | 0
Kauno r. sav. | Ežerėlio sen. | Medžiagos | Atotampa | A20-2.7 | vnt. | 192.3 |  | 0
Kauno r. sav. | Kačerginės sen. | Medžiagos | Atotampa | A20-2.7 | vnt. | 192.3 |  | 0
Kauno r. sav. | Ringaudų sen. | Medžiagos | Atotampa | A20-2.7 | vnt. | 192.3 |  | 0
Kauno r. sav. | Zapyškio sen. | Medžiagos | Atotampa | A20-2.7 | vnt. | 192.3 |  | 0
Kauno r. sav. | Akademijos sen. | Medžiagos | Atotampa | A-6-2,7 | vnt. | 48.95 |  | 0
Kauno r. sav. | Alšėnų sen. | Medžiagos | Atotampa | A-6-2,7 | vnt. | 48.95 |  | 0
Kauno r. sav. | Ežerėlio sen. | Medžiagos | Atotampa | A-6-2,7 | vnt. | 48.95 |  | 0
Kauno r. sav. | Kačerginės sen. | Medžiagos | Atotampa | A-6-2,7 | vnt. | 48.95 |  | 0
Kauno r. sav. | Ringaudų sen. | Medžiagos | Atotampa | A-6-2,7 | vnt. | 48.95 |  | 0
Kauno r. sav. | Zapyškio sen. | Medžiagos | Atotampa | A-6-2,7 | vnt. | 48.95 |  | 0
Kauno r. sav. | Karmėlavos sen. | Medžiagos | 0,4 kV tripolis modulinis kirtiklis | 63A - 3F | vnt. | 24.69 |  | 0
Kauno r. sav. | Neveronių sen. | Medžiagos | 0,4 kV tripolis modulinis kirtiklis | 63A - 3F | vnt. | 24.69 |  | 0
Kauno r. sav. | Karmėlavos sen. | Medžiagos | 0,4 kV tripolis modulinis kirtiklis | 80A - 3F | vnt. | 38.14 |  | 0
Kauno r. sav. | Neveronių sen. | Medžiagos | 0,4 kV tripolis modulinis kirtiklis | 80A - 3F | vnt. | 38.14 |  | 0
Kauno r. sav. | Karmėlavos sen. | Medžiagos | 0,4 kV tripolis modulinis kirtiklis | 100A - 3F | vnt. | 68.69 |  | 0
Kauno r. sav. | Neveronių sen. | Medžiagos | 0,4 kV tripolis modulinis kirtiklis | 100A - 3F | vnt. | 68.69 |  | 0
Kauno r. sav. | Batniavos sen. | Medžiagos | 0,4 kV tripolis modulinis kirtiklis | 63A - 3F | vnt. | 22.98 |  | 0
Kauno r. sav. | Čekiškės sen. | Medžiagos | 0,4 kV tripolis modulinis kirtiklis | 63A - 3F | vnt. | 22.98 |  | 0
Kauno r. sav. | Kulautuvos sen. | Medžiagos | 0,4 kV tripolis modulinis kirtiklis | 63A - 3F | vnt. | 22.98 |  | 0
Kauno r. sav. | Raudondvario sen. | Medžiagos | 0,4 kV tripolis modulinis kirtiklis | 63A - 3F | vnt. | 22.98 |  | 0
Kauno r. sav. | Užliedžių sen. | Medžiagos | 0,4 kV tripolis modulinis kirtiklis | 63A - 3F | vnt. | 22.98 |  | 0
Kauno r. sav. | Vilkijos apylinkių sen. | Medžiagos | 0,4 kV tripolis modulinis kirtiklis | 63A - 3F | vnt. | 22.98 |  | 0
Kauno r. sav. | Vilkijos sen. | Medžiagos | 0,4 kV tripolis modulinis kirtiklis | 63A - 3F | vnt. | 22.98 |  | 0
Kauno r. sav. | Batniavos sen. | Medžiagos | 0,4 kV tripolis modulinis kirtiklis | 80A - 3F | vnt. | 35.5 |  | 0
Kauno r. sav. | Čekiškės sen. | Medžiagos | 0,4 kV tripolis modulinis kirtiklis | 80A - 3F | vnt. | 35.5 |  | 0
Kauno r. sav. | Kulautuvos sen. | Medžiagos | 0,4 kV tripolis modulinis kirtiklis | 80A - 3F | vnt. | 35.5 |  | 0
Kauno r. sav. | Raudondvario sen. | Medžiagos | 0,4 kV tripolis modulinis kirtiklis | 80A - 3F | vnt. | 35.5 |  | 0
Kauno r. sav. | Užliedžių sen. | Medžiagos | 0,4 kV tripolis modulinis kirtiklis | 80A - 3F | vnt. | 35.5 |  | 0
Kauno r. sav. | Vilkijos apylinkių sen. | Medžiagos | 0,4 kV tripolis modulinis kirtiklis | 80A - 3F | vnt. | 35.5 |  | 0
Kauno r. sav. | Vilkijos sen. | Medžiagos | 0,4 kV tripolis modulinis kirtiklis | 80A - 3F | vnt. | 35.5 |  | 0
Kauno r. sav. | Batniavos sen. | Medžiagos | 0,4 kV tripolis modulinis kirtiklis | 100A - 3F | vnt. | 63.94 |  | 0
Kauno r. sav. | Čekiškės sen. | Medžiagos | 0,4 kV tripolis modulinis kirtiklis | 100A - 3F | vnt. | 63.94 |  | 0
Kauno r. sav. | Kulautuvos sen. | Medžiagos | 0,4 kV tripolis modulinis kirtiklis | 100A - 3F | vnt. | 63.94 |  | 0
Kauno r. sav. | Raudondvario sen. | Medžiagos | 0,4 kV tripolis modulinis kirtiklis | 100A - 3F | vnt. | 63.94 |  | 0
Kauno r. sav. | Užliedžių sen. | Medžiagos | 0,4 kV tripolis modulinis kirtiklis | 100A - 3F | vnt. | 63.94 |  | 0
Kauno r. sav. | Vilkijos apylinkių sen. | Medžiagos | 0,4 kV tripolis modulinis kirtiklis | 100A - 3F | vnt. | 63.94 |  | 0
Kauno r. sav. | Vilkijos sen. | Medžiagos | 0,4 kV tripolis modulinis kirtiklis | 100A - 3F | vnt. | 63.94 |  | 0
Kauno r. sav. | Babtų sen. | Medžiagos | 0,4 kV tripolis modulinis kirtiklis | 63A - 3F | vnt. | 24.19 |  | 0
Kauno r. sav. | Domeikavos sen. | Medžiagos | 0,4 kV tripolis modulinis kirtiklis | 63A - 3F | vnt. | 24.19 |  | 0
Kauno r. sav. | Lapių sen. | Medžiagos | 0,4 kV tripolis modulinis kirtiklis | 63A - 3F | vnt. | 24.19 |  | 0
Kauno r. sav. | Vandžiogalos sen. | Medžiagos | 0,4 kV tripolis modulinis kirtiklis | 63A - 3F | vnt. | 24.19 |  | 0
Kauno r. sav. | Babtų sen. | Medžiagos | 0,4 kV tripolis modulinis kirtiklis | 80A - 3F | vnt. | 37.37 |  | 0
Kauno r. sav. | Domeikavos sen. | Medžiagos | 0,4 kV tripolis modulinis kirtiklis | 80A - 3F | vnt. | 37.37 |  | 0
Kauno r. sav. | Lapių sen. | Medžiagos | 0,4 kV tripolis modulinis kirtiklis | 80A - 3F | vnt. | 37.37 |  | 0
Kauno r. sav. | Vandžiogalos sen. | Medžiagos | 0,4 kV tripolis modulinis kirtiklis | 80A - 3F | vnt. | 37.37 |  | 0
Kauno r. sav. | Babtų sen. | Medžiagos | 0,4 kV tripolis modulinis kirtiklis | 100A - 3F | vnt. | 67.3 |  | 0
Kauno r. sav. | Domeikavos sen. | Medžiagos | 0,4 kV tripolis modulinis kirtiklis | 100A - 3F | vnt. | 67.3 |  | 0
Kauno r. sav. | Lapių sen. | Medžiagos | 0,4 kV tripolis modulinis kirtiklis | 100A - 3F | vnt. | 67.3 |  | 0
Kauno r. sav. | Vandžiogalos sen. | Medžiagos | 0,4 kV tripolis modulinis kirtiklis | 100A - 3F | vnt. | 67.3 |  | 0
Kauno r. sav. | Garliavos apylinkių sen. | Medžiagos | 0,4 kV tripolis modulinis kirtiklis | 63A - 3F | vnt. | 24.19 |  | 0
Kauno r. sav. | Garliavos sen. | Medžiagos | 0,4 kV tripolis modulinis kirtiklis | 63A - 3F | vnt. | 24.19 |  | 0
Kauno r. sav. | Linksmakalnio sen. | Medžiagos | 0,4 kV tripolis modulinis kirtiklis | 63A - 3F | vnt. | 24.19 |  | 0
Kauno r. sav. | Rokų sen. | Medžiagos | 0,4 kV tripolis modulinis kirtiklis | 63A - 3F | vnt. | 24.19 |  | 0
Kauno r. sav. | Samylų sen. | Medžiagos | 0,4 kV tripolis modulinis kirtiklis | 63A - 3F | vnt. | 24.19 |  | 0
Kauno r. sav. | Taurakiemio sen. | Medžiagos | 0,4 kV tripolis modulinis kirtiklis | 63A - 3F | vnt. | 24.19 |  | 0
Kauno r. sav. | Garliavos apylinkių sen. | Medžiagos | 0,4 kV tripolis modulinis kirtiklis | 80A - 3F | vnt. | 37.37 |  | 0
Kauno r. sav. | Garliavos sen. | Medžiagos | 0,4 kV tripolis modulinis kirtiklis | 80A - 3F | vnt. | 37.37 |  | 0
Kauno r. sav. | Linksmakalnio sen. | Medžiagos | 0,4 kV tripolis modulinis kirtiklis | 80A - 3F | vnt. | 37.37 |  | 0
Kauno r. sav. | Rokų sen. | Medžiagos | 0,4 kV tripolis modulinis kirtiklis | 80A - 3F | vnt. | 37.37 |  | 0
Kauno r. sav. | Samylų sen. | Medžiagos | 0,4 kV tripolis modulinis kirtiklis | 80A - 3F | vnt. | 37.37 |  | 0
Kauno r. sav. | Taurakiemio sen. | Medžiagos | 0,4 kV tripolis modulinis kirtiklis | 80A - 3F | vnt. | 37.37 |  | 0
Kauno r. sav. | Garliavos apylinkių sen. | Medžiagos | 0,4 kV tripolis modulinis kirtiklis | 100A - 3F | vnt. | 67.3 |  | 0
Kauno r. sav. | Garliavos sen. | Medžiagos | 0,4 kV tripolis modulinis kirtiklis | 100A - 3F | vnt. | 67.3 |  | 0
Kauno r. sav. | Linksmakalnio sen. | Medžiagos | 0,4 kV tripolis modulinis kirtiklis | 100A - 3F | vnt. | 67.3 |  | 0
Kauno r. sav. | Rokų sen. | Medžiagos | 0,4 kV tripolis modulinis kirtiklis | 100A - 3F | vnt. | 67.3 |  | 0
Kauno r. sav. | Samylų sen. | Medžiagos | 0,4 kV tripolis modulinis kirtiklis | 100A - 3F | vnt. | 67.3 |  | 0
Kauno r. sav. | Taurakiemio sen. | Medžiagos | 0,4 kV tripolis modulinis kirtiklis | 100A - 3F | vnt. | 67.3 |  | 0
Kauno r. sav. | Akademijos sen. | Medžiagos | 0,4 kV tripolis modulinis kirtiklis | 63A - 3F | vnt. | 24.19 |  | 0
Kauno r. sav. | Alšėnų sen. | Medžiagos | 0,4 kV tripolis modulinis kirtiklis | 63A - 3F | vnt. | 24.19 |  | 0
Kauno r. sav. | Ežerėlio sen. | Medžiagos | 0,4 kV tripolis modulinis kirtiklis | 63A - 3F | vnt. | 24.19 |  | 0
Kauno r. sav. | Kačerginės sen. | Medžiagos | 0,4 kV tripolis modulinis kirtiklis | 63A - 3F | vnt. | 24.19 |  | 0
Kauno r. sav. | Ringaudų sen. | Medžiagos | 0,4 kV tripolis modulinis kirtiklis | 63A - 3F | vnt. | 24.19 |  | 0
Kauno r. sav. | Zapyškio sen. | Medžiagos | 0,4 kV tripolis modulinis kirtiklis | 63A - 3F | vnt. | 24.19 |  | 0
Kauno r. sav. | Akademijos sen. | Medžiagos | 0,4 kV tripolis modulinis kirtiklis | 80A - 3F | vnt. | 37.37 |  | 0
Kauno r. sav. | Alšėnų sen. | Medžiagos | 0,4 kV tripolis modulinis kirtiklis | 80A - 3F | vnt. | 37.37 |  | 0
Kauno r. sav. | Ežerėlio sen. | Medžiagos | 0,4 kV tripolis modulinis kirtiklis | 80A - 3F | vnt. | 37.37 |  | 0
Kauno r. sav. | Kačerginės sen. | Medžiagos | 0,4 kV tripolis modulinis kirtiklis | 80A - 3F | vnt. | 37.37 |  | 0
Kauno r. sav. | Ringaudų sen. | Medžiagos | 0,4 kV tripolis modulinis kirtiklis | 80A - 3F | vnt. | 37.37 |  | 0
Kauno r. sav. | Zapyškio sen. | Medžiagos | 0,4 kV tripolis modulinis kirtiklis | 80A - 3F | vnt. | 37.37 |  | 0
Kauno r. sav. | Akademijos sen. | Medžiagos | 0,4 kV tripolis modulinis kirtiklis | 100A - 3F | vnt. | 67.3 |  | 0
Kauno r. sav. | Alšėnų sen. | Medžiagos | 0,4 kV tripolis modulinis kirtiklis | 100A - 3F | vnt. | 67.3 |  | 0
Kauno r. sav. | Ežerėlio sen. | Medžiagos | 0,4 kV tripolis modulinis kirtiklis | 100A - 3F | vnt. | 67.3 |  | 0
Kauno r. sav. | Kačerginės sen. | Medžiagos | 0,4 kV tripolis modulinis kirtiklis | 100A - 3F | vnt. | 67.3 |  | 0
Kauno r. sav. | Ringaudų sen. | Medžiagos | 0,4 kV tripolis modulinis kirtiklis | 100A - 3F | vnt. | 67.3 |  | 0
Kauno r. sav. | Zapyškio sen. | Medžiagos | 0,4 kV tripolis modulinis kirtiklis | 100A - 3F | vnt. | 67.3 |  | 0
Kauno r. sav. | Karmėlavos sen. | Medžiagos | 0,4 kV vienpolis modulinis kirtiklis | 63A - 1F | vnt. | 13.74 |  | 0
Kauno r. sav. | Neveronių sen. | Medžiagos | 0,4 kV vienpolis modulinis kirtiklis | 63A - 1F | vnt. | 13.74 |  | 0
Kauno r. sav. | Karmėlavos sen. | Medžiagos | 0,4 kV vienpolis modulinis kirtiklis | 80A - 1F | vnt. | 26.96 |  | 0
Kauno r. sav. | Neveronių sen. | Medžiagos | 0,4 kV vienpolis modulinis kirtiklis | 80A - 1F | vnt. | 26.96 |  | 0
Kauno r. sav. | Karmėlavos sen. | Medžiagos | 0,4 kV vienpolis modulinis kirtiklis | 100A - 1F | vnt. | 49.31 |  | 0
Kauno r. sav. | Neveronių sen. | Medžiagos | 0,4 kV vienpolis modulinis kirtiklis | 100A - 1F | vnt. | 49.31 |  | 0
Kauno r. sav. | Batniavos sen. | Medžiagos | 0,4 kV vienpolis modulinis kirtiklis | 63A - 1F | vnt. | 12.79 |  | 0
Kauno r. sav. | Čekiškės sen. | Medžiagos | 0,4 kV vienpolis modulinis kirtiklis | 63A - 1F | vnt. | 12.79 |  | 0
Kauno r. sav. | Kulautuvos sen. | Medžiagos | 0,4 kV vienpolis modulinis kirtiklis | 63A - 1F | vnt. | 12.79 |  | 0
Kauno r. sav. | Raudondvario sen. | Medžiagos | 0,4 kV vienpolis modulinis kirtiklis | 63A - 1F | vnt. | 12.79 |  | 0
Kauno r. sav. | Užliedžių sen. | Medžiagos | 0,4 kV vienpolis modulinis kirtiklis | 63A - 1F | vnt. | 12.79 |  | 0
Kauno r. sav. | Vilkijos apylinkių sen. | Medžiagos | 0,4 kV vienpolis modulinis kirtiklis | 63A - 1F | vnt. | 12.79 |  | 0
Kauno r. sav. | Vilkijos sen. | Medžiagos | 0,4 kV vienpolis modulinis kirtiklis | 63A - 1F | vnt. | 12.79 |  | 0
Kauno r. sav. | Batniavos sen. | Medžiagos | 0,4 kV vienpolis modulinis kirtiklis | 80A - 1F | vnt. | 25.09 |  | 0
Kauno r. sav. | Čekiškės sen. | Medžiagos | 0,4 kV vienpolis modulinis kirtiklis | 80A - 1F | vnt. | 25.09 |  | 0
Kauno r. sav. | Kulautuvos sen. | Medžiagos | 0,4 kV vienpolis modulinis kirtiklis | 80A - 1F | vnt. | 25.09 |  | 0
Kauno r. sav. | Raudondvario sen. | Medžiagos | 0,4 kV vienpolis modulinis kirtiklis | 80A - 1F | vnt. | 25.09 |  | 0
Kauno r. sav. | Užliedžių sen. | Medžiagos | 0,4 kV vienpolis modulinis kirtiklis | 80A - 1F | vnt. | 25.09 |  | 0
Kauno r. sav. | Vilkijos apylinkių sen. | Medžiagos | 0,4 kV vienpolis modulinis kirtiklis | 80A - 1F | vnt. | 25.09 |  | 0
Kauno r. sav. | Vilkijos sen. | Medžiagos | 0,4 kV vienpolis modulinis kirtiklis | 80A - 1F | vnt. | 25.09 |  | 0
Kauno r. sav. | Batniavos sen. | Medžiagos | 0,4 kV vienpolis modulinis kirtiklis | 100A - 1F | vnt. | 45.89 |  | 0
Kauno r. sav. | Čekiškės sen. | Medžiagos | 0,4 kV vienpolis modulinis kirtiklis | 100A - 1F | vnt. | 45.89 |  | 0
Kauno r. sav. | Kulautuvos sen. | Medžiagos | 0,4 kV vienpolis modulinis kirtiklis | 100A - 1F | vnt. | 45.89 |  | 0
Kauno r. sav. | Raudondvario sen. | Medžiagos | 0,4 kV vienpolis modulinis kirtiklis | 100A - 1F | vnt. | 45.89 |  | 0
Kauno r. sav. | Užliedžių sen. | Medžiagos | 0,4 kV vienpolis modulinis kirtiklis | 100A - 1F | vnt. | 45.89 |  | 0
Kauno r. sav. | Vilkijos apylinkių sen. | Medžiagos | 0,4 kV vienpolis modulinis kirtiklis | 100A - 1F | vnt. | 45.89 |  | 0
Kauno r. sav. | Vilkijos sen. | Medžiagos | 0,4 kV vienpolis modulinis kirtiklis | 100A - 1F | vnt. | 45.89 |  | 0
Kauno r. sav. | Babtų sen. | Medžiagos | 0,4 kV vienpolis modulinis kirtiklis | 63A - 1F | vnt. | 13.46 |  | 0
Kauno r. sav. | Domeikavos sen. | Medžiagos | 0,4 kV vienpolis modulinis kirtiklis | 63A - 1F | vnt. | 13.46 |  | 0
Kauno r. sav. | Lapių sen. | Medžiagos | 0,4 kV vienpolis modulinis kirtiklis | 63A - 1F | vnt. | 13.46 |  | 0
Kauno r. sav. | Vandžiogalos sen. | Medžiagos | 0,4 kV vienpolis modulinis kirtiklis | 63A - 1F | vnt. | 13.46 |  | 0
Kauno r. sav. | Babtų sen. | Medžiagos | 0,4 kV vienpolis modulinis kirtiklis | 80A - 1F | vnt. | 26.41 |  | 0
Kauno r. sav. | Domeikavos sen. | Medžiagos | 0,4 kV vienpolis modulinis kirtiklis | 80A - 1F | vnt. | 26.41 |  | 0
Kauno r. sav. | Lapių sen. | Medžiagos | 0,4 kV vienpolis modulinis kirtiklis | 80A - 1F | vnt. | 26.41 |  | 0
Kauno r. sav. | Vandžiogalos sen. | Medžiagos | 0,4 kV vienpolis modulinis kirtiklis | 80A - 1F | vnt. | 26.41 |  | 0
Kauno r. sav. | Babtų sen. | Medžiagos | 0,4 kV vienpolis modulinis kirtiklis | 100A - 1F | vnt. | 48.31 |  | 0
Kauno r. sav. | Domeikavos sen. | Medžiagos | 0,4 kV vienpolis modulinis kirtiklis | 100A - 1F | vnt. | 48.31 |  | 0
Kauno r. sav. | Lapių sen. | Medžiagos | 0,4 kV vienpolis modulinis kirtiklis | 100A - 1F | vnt. | 48.31 |  | 0
Kauno r. sav. | Vandžiogalos sen. | Medžiagos | 0,4 kV vienpolis modulinis kirtiklis | 100A - 1F | vnt. | 48.31 |  | 0
Kauno r. sav. | Garliavos apylinkių sen. | Medžiagos | 0,4 kV vienpolis modulinis kirtiklis | 63A - 1F | vnt. | 13.46 |  | 0
Kauno r. sav. | Garliavos sen. | Medžiagos | 0,4 kV vienpolis modulinis kirtiklis | 63A - 1F | vnt. | 13.46 |  | 0
Kauno r. sav. | Linksmakalnio sen. | Medžiagos | 0,4 kV vienpolis modulinis kirtiklis | 63A - 1F | vnt. | 13.46 |  | 0
Kauno r. sav. | Rokų sen. | Medžiagos | 0,4 kV vienpolis modulinis kirtiklis | 63A - 1F | vnt. | 13.46 |  | 0
Kauno r. sav. | Samylų sen. | Medžiagos | 0,4 kV vienpolis modulinis kirtiklis | 63A - 1F | vnt. | 13.46 |  | 0
Kauno r. sav. | Taurakiemio sen. | Medžiagos | 0,4 kV vienpolis modulinis kirtiklis | 63A - 1F | vnt. | 13.46 |  | 0
Kauno r. sav. | Garliavos apylinkių sen. | Medžiagos | 0,4 kV vienpolis modulinis kirtiklis | 80A - 1F | vnt. | 26.41 |  | 0
Kauno r. sav. | Garliavos sen. | Medžiagos | 0,4 kV vienpolis modulinis kirtiklis | 80A - 1F | vnt. | 26.41 |  | 0
Kauno r. sav. | Linksmakalnio sen. | Medžiagos | 0,4 kV vienpolis modulinis kirtiklis | 80A - 1F | vnt. | 26.41 |  | 0
Kauno r. sav. | Rokų sen. | Medžiagos | 0,4 kV vienpolis modulinis kirtiklis | 80A - 1F | vnt. | 26.41 |  | 0
Kauno r. sav. | Samylų sen. | Medžiagos | 0,4 kV vienpolis modulinis kirtiklis | 80A - 1F | vnt. | 26.41 |  | 0
Kauno r. sav. | Taurakiemio sen. | Medžiagos | 0,4 kV vienpolis modulinis kirtiklis | 80A - 1F | vnt. | 26.41 |  | 0
Kauno r. sav. | Garliavos apylinkių sen. | Medžiagos | 0,4 kV vienpolis modulinis kirtiklis | 100A - 1F | vnt. | 48.31 |  | 0
Kauno r. sav. | Garliavos sen. | Medžiagos | 0,4 kV vienpolis modulinis kirtiklis | 100A - 1F | vnt. | 48.31 |  | 0
Kauno r. sav. | Linksmakalnio sen. | Medžiagos | 0,4 kV vienpolis modulinis kirtiklis | 100A - 1F | vnt. | 48.31 |  | 0
Kauno r. sav. | Rokų sen. | Medžiagos | 0,4 kV vienpolis modulinis kirtiklis | 100A - 1F | vnt. | 48.31 |  | 0
Kauno r. sav. | Samylų sen. | Medžiagos | 0,4 kV vienpolis modulinis kirtiklis | 100A - 1F | vnt. | 48.31 |  | 0
Kauno r. sav. | Taurakiemio sen. | Medžiagos | 0,4 kV vienpolis modulinis kirtiklis | 100A - 1F | vnt. | 48.31 |  | 0
Kauno r. sav. | Akademijos sen. | Medžiagos | 0,4 kV vienpolis modulinis kirtiklis | 63A - 1F | vnt. | 13.46 |  | 0
Kauno r. sav. | Alšėnų sen. | Medžiagos | 0,4 kV vienpolis modulinis kirtiklis | 63A - 1F | vnt. | 13.46 |  | 0
Kauno r. sav. | Ežerėlio sen. | Medžiagos | 0,4 kV vienpolis modulinis kirtiklis | 63A - 1F | vnt. | 13.46 |  | 0
Kauno r. sav. | Kačerginės sen. | Medžiagos | 0,4 kV vienpolis modulinis kirtiklis | 63A - 1F | vnt. | 13.46 |  | 0
Kauno r. sav. | Ringaudų sen. | Medžiagos | 0,4 kV vienpolis modulinis kirtiklis | 63A - 1F | vnt. | 13.46 |  | 0
Kauno r. sav. | Zapyškio sen. | Medžiagos | 0,4 kV vienpolis modulinis kirtiklis | 63A - 1F | vnt. | 13.46 |  | 0
Kauno r. sav. | Akademijos sen. | Medžiagos | 0,4 kV vienpolis modulinis kirtiklis | 80A - 1F | vnt. | 26.41 |  | 0
Kauno r. sav. | Alšėnų sen. | Medžiagos | 0,4 kV vienpolis modulinis kirtiklis | 80A - 1F | vnt. | 26.41 |  | 0
Kauno r. sav. | Ežerėlio sen. | Medžiagos | 0,4 kV vienpolis modulinis kirtiklis | 80A - 1F | vnt. | 26.41 |  | 0
Kauno r. sav. | Kačerginės sen. | Medžiagos | 0,4 kV vienpolis modulinis kirtiklis | 80A - 1F | vnt. | 26.41 |  | 0
Kauno r. sav. | Ringaudų sen. | Medžiagos | 0,4 kV vienpolis modulinis kirtiklis | 80A - 1F | vnt. | 26.41 |  | 0
Kauno r. sav. | Zapyškio sen. | Medžiagos | 0,4 kV vienpolis modulinis kirtiklis | 80A - 1F | vnt. | 26.41 |  | 0
Kauno r. sav. | Akademijos sen. | Medžiagos | 0,4 kV vienpolis modulinis kirtiklis | 100A - 1F | vnt. | 48.31 |  | 0
Kauno r. sav. | Alšėnų sen. | Medžiagos | 0,4 kV vienpolis modulinis kirtiklis | 100A - 1F | vnt. | 48.31 |  | 0
Kauno r. sav. | Ežerėlio sen. | Medžiagos | 0,4 kV vienpolis modulinis kirtiklis | 100A - 1F | vnt. | 48.31 |  | 0
Kauno r. sav. | Kačerginės sen. | Medžiagos | 0,4 kV vienpolis modulinis kirtiklis | 100A - 1F | vnt. | 48.31 |  | 0
Kauno r. sav. | Ringaudų sen. | Medžiagos | 0,4 kV vienpolis modulinis kirtiklis | 100A - 1F | vnt. | 48.31 |  | 0
Kauno r. sav. | Zapyškio sen. | Medžiagos | 0,4 kV vienpolis modulinis kirtiklis | 100A - 1F | vnt. | 48.31 |  | 0
Kauno r. sav. | Karmėlavos sen. | Medžiagos | 24 kV viengyslių ir trigyslių kabelių su XLPE izoliacija galinės movos (trigyslis kabelis, lauko tipo) | 50mm², 3 gyslų, gyslos ilgis 500 mm | vnt. | 357.48 |  | 0
Kauno r. sav. | Neveronių sen. | Medžiagos | 24 kV viengyslių ir trigyslių kabelių su XLPE izoliacija galinės movos (trigyslis kabelis, lauko tipo) | 50mm², 3 gyslų, gyslos ilgis 500 mm | vnt. | 357.48 |  | 0
Kauno r. sav. | Karmėlavos sen. | Medžiagos | 24 kV viengyslių ir trigyslių kabelių su XLPE izoliacija galinės movos (trigyslis kabelis, lauko tipo) | 120mm², 3 gyslų, gyslos ilgis 500 mm | vnt. | 413.67 |  | 0
Kauno r. sav. | Neveronių sen. | Medžiagos | 24 kV viengyslių ir trigyslių kabelių su XLPE izoliacija galinės movos (trigyslis kabelis, lauko tipo) | 120mm², 3 gyslų, gyslos ilgis 500 mm | vnt. | 413.67 |  | 0
Kauno r. sav. | Karmėlavos sen. | Medžiagos | 24 kV viengyslių ir trigyslių kabelių su XLPE izoliacija galinės movos (trigyslis kabelis, lauko tipo) | 50mm², 3 gyslų, gyslos ilgis 1200 mm | vnt. | 376.92 |  | 0
Kauno r. sav. | Neveronių sen. | Medžiagos | 24 kV viengyslių ir trigyslių kabelių su XLPE izoliacija galinės movos (trigyslis kabelis, lauko tipo) | 50mm², 3 gyslų, gyslos ilgis 1200 mm | vnt. | 376.92 |  | 0
Kauno r. sav. | Karmėlavos sen. | Medžiagos | 24 kV viengyslių ir trigyslių kabelių su XLPE izoliacija galinės movos (trigyslis kabelis, lauko tipo) | 120mm², 3 gyslų, gyslos ilgis 1200 mm | vnt. | 412.69 |  | 0
Kauno r. sav. | Neveronių sen. | Medžiagos | 24 kV viengyslių ir trigyslių kabelių su XLPE izoliacija galinės movos (trigyslis kabelis, lauko tipo) | 120mm², 3 gyslų, gyslos ilgis 1200 mm | vnt. | 412.69 |  | 0
Kauno r. sav. | Batniavos sen. | Medžiagos | 24 kV viengyslių ir trigyslių kabelių su XLPE izoliacija galinės movos (trigyslis kabelis, lauko tipo) | 50mm², 3 gyslų, gyslos ilgis 500 mm | vnt. | 332.72 |  | 0
Kauno r. sav. | Čekiškės sen. | Medžiagos | 24 kV viengyslių ir trigyslių kabelių su XLPE izoliacija galinės movos (trigyslis kabelis, lauko tipo) | 50mm², 3 gyslų, gyslos ilgis 500 mm | vnt. | 332.72 |  | 0
Kauno r. sav. | Kulautuvos sen. | Medžiagos | 24 kV viengyslių ir trigyslių kabelių su XLPE izoliacija galinės movos (trigyslis kabelis, lauko tipo) | 50mm², 3 gyslų, gyslos ilgis 500 mm | vnt. | 332.72 |  | 0
Kauno r. sav. | Raudondvario sen. | Medžiagos | 24 kV viengyslių ir trigyslių kabelių su XLPE izoliacija galinės movos (trigyslis kabelis, lauko tipo) | 50mm², 3 gyslų, gyslos ilgis 500 mm | vnt. | 332.72 |  | 0
Kauno r. sav. | Užliedžių sen. | Medžiagos | 24 kV viengyslių ir trigyslių kabelių su XLPE izoliacija galinės movos (trigyslis kabelis, lauko tipo) | 50mm², 3 gyslų, gyslos ilgis 500 mm | vnt. | 332.72 |  | 0
Kauno r. sav. | Vilkijos apylinkių sen. | Medžiagos | 24 kV viengyslių ir trigyslių kabelių su XLPE izoliacija galinės movos (trigyslis kabelis, lauko tipo) | 50mm², 3 gyslų, gyslos ilgis 500 mm | vnt. | 332.72 |  | 0
Kauno r. sav. | Vilkijos sen. | Medžiagos | 24 kV viengyslių ir trigyslių kabelių su XLPE izoliacija galinės movos (trigyslis kabelis, lauko tipo) | 50mm², 3 gyslų, gyslos ilgis 500 mm | vnt. | 332.72 |  | 0
Kauno r. sav. | Batniavos sen. | Medžiagos | 24 kV viengyslių ir trigyslių kabelių su XLPE izoliacija galinės movos (trigyslis kabelis, lauko tipo) | 120mm², 3 gyslų, gyslos ilgis 500 mm | vnt. | 385.02 |  | 0
Kauno r. sav. | Čekiškės sen. | Medžiagos | 24 kV viengyslių ir trigyslių kabelių su XLPE izoliacija galinės movos (trigyslis kabelis, lauko tipo) | 120mm², 3 gyslų, gyslos ilgis 500 mm | vnt. | 385.02 |  | 0
Kauno r. sav. | Kulautuvos sen. | Medžiagos | 24 kV viengyslių ir trigyslių kabelių su XLPE izoliacija galinės movos (trigyslis kabelis, lauko tipo) | 120mm², 3 gyslų, gyslos ilgis 500 mm | vnt. | 385.02 |  | 0
Kauno r. sav. | Raudondvario sen. | Medžiagos | 24 kV viengyslių ir trigyslių kabelių su XLPE izoliacija galinės movos (trigyslis kabelis, lauko tipo) | 120mm², 3 gyslų, gyslos ilgis 500 mm | vnt. | 385.02 |  | 0
Kauno r. sav. | Užliedžių sen. | Medžiagos | 24 kV viengyslių ir trigyslių kabelių su XLPE izoliacija galinės movos (trigyslis kabelis, lauko tipo) | 120mm², 3 gyslų, gyslos ilgis 500 mm | vnt. | 385.02 |  | 0
Kauno r. sav. | Vilkijos apylinkių sen. | Medžiagos | 24 kV viengyslių ir trigyslių kabelių su XLPE izoliacija galinės movos (trigyslis kabelis, lauko tipo) | 120mm², 3 gyslų, gyslos ilgis 500 mm | vnt. | 385.02 |  | 0
Kauno r. sav. | Vilkijos sen. | Medžiagos | 24 kV viengyslių ir trigyslių kabelių su XLPE izoliacija galinės movos (trigyslis kabelis, lauko tipo) | 120mm², 3 gyslų, gyslos ilgis 500 mm | vnt. | 385.02 |  | 0
Kauno r. sav. | Batniavos sen. | Medžiagos | 24 kV viengyslių ir trigyslių kabelių su XLPE izoliacija galinės movos (trigyslis kabelis, lauko tipo) | 50mm², 3 gyslų, gyslos ilgis 1200 mm | vnt. | 350.82 |  | 0
Kauno r. sav. | Čekiškės sen. | Medžiagos | 24 kV viengyslių ir trigyslių kabelių su XLPE izoliacija galinės movos (trigyslis kabelis, lauko tipo) | 50mm², 3 gyslų, gyslos ilgis 1200 mm | vnt. | 350.82 |  | 0
Kauno r. sav. | Kulautuvos sen. | Medžiagos | 24 kV viengyslių ir trigyslių kabelių su XLPE izoliacija galinės movos (trigyslis kabelis, lauko tipo) | 50mm², 3 gyslų, gyslos ilgis 1200 mm | vnt. | 350.82 |  | 0
Kauno r. sav. | Raudondvario sen. | Medžiagos | 24 kV viengyslių ir trigyslių kabelių su XLPE izoliacija galinės movos (trigyslis kabelis, lauko tipo) | 50mm², 3 gyslų, gyslos ilgis 1200 mm | vnt. | 350.82 |  | 0
Kauno r. sav. | Užliedžių sen. | Medžiagos | 24 kV viengyslių ir trigyslių kabelių su XLPE izoliacija galinės movos (trigyslis kabelis, lauko tipo) | 50mm², 3 gyslų, gyslos ilgis 1200 mm | vnt. | 350.82 |  | 0
Kauno r. sav. | Vilkijos apylinkių sen. | Medžiagos | 24 kV viengyslių ir trigyslių kabelių su XLPE izoliacija galinės movos (trigyslis kabelis, lauko tipo) | 50mm², 3 gyslų, gyslos ilgis 1200 mm | vnt. | 350.82 |  | 0
Kauno r. sav. | Vilkijos sen. | Medžiagos | 24 kV viengyslių ir trigyslių kabelių su XLPE izoliacija galinės movos (trigyslis kabelis, lauko tipo) | 50mm², 3 gyslų, gyslos ilgis 1200 mm | vnt. | 350.82 |  | 0
Kauno r. sav. | Batniavos sen. | Medžiagos | 24 kV viengyslių ir trigyslių kabelių su XLPE izoliacija galinės movos (trigyslis kabelis, lauko tipo) | 120mm², 3 gyslų, gyslos ilgis 1200 mm | vnt. | 384.1 |  | 0
Kauno r. sav. | Čekiškės sen. | Medžiagos | 24 kV viengyslių ir trigyslių kabelių su XLPE izoliacija galinės movos (trigyslis kabelis, lauko tipo) | 120mm², 3 gyslų, gyslos ilgis 1200 mm | vnt. | 384.1 |  | 0
Kauno r. sav. | Kulautuvos sen. | Medžiagos | 24 kV viengyslių ir trigyslių kabelių su XLPE izoliacija galinės movos (trigyslis kabelis, lauko tipo) | 120mm², 3 gyslų, gyslos ilgis 1200 mm | vnt. | 384.1 |  | 0
Kauno r. sav. | Raudondvario sen. | Medžiagos | 24 kV viengyslių ir trigyslių kabelių su XLPE izoliacija galinės movos (trigyslis kabelis, lauko tipo) | 120mm², 3 gyslų, gyslos ilgis 1200 mm | vnt. | 384.1 |  | 0
Kauno r. sav. | Užliedžių sen. | Medžiagos | 24 kV viengyslių ir trigyslių kabelių su XLPE izoliacija galinės movos (trigyslis kabelis, lauko tipo) | 120mm², 3 gyslų, gyslos ilgis 1200 mm | vnt. | 384.1 |  | 0
Kauno r. sav. | Vilkijos apylinkių sen. | Medžiagos | 24 kV viengyslių ir trigyslių kabelių su XLPE izoliacija galinės movos (trigyslis kabelis, lauko tipo) | 120mm², 3 gyslų, gyslos ilgis 1200 mm | vnt. | 384.1 |  | 0
Kauno r. sav. | Vilkijos sen. | Medžiagos | 24 kV viengyslių ir trigyslių kabelių su XLPE izoliacija galinės movos (trigyslis kabelis, lauko tipo) | 120mm², 3 gyslų, gyslos ilgis 1200 mm | vnt. | 384.1 |  | 0
Kauno r. sav. | Babtų sen. | Medžiagos | 24 kV viengyslių ir trigyslių kabelių su XLPE izoliacija galinės movos (trigyslis kabelis, lauko tipo) | 50mm², 3 gyslų, gyslos ilgis 500 mm | vnt. | 350.23 |  | 0
Kauno r. sav. | Domeikavos sen. | Medžiagos | 24 kV viengyslių ir trigyslių kabelių su XLPE izoliacija galinės movos (trigyslis kabelis, lauko tipo) | 50mm², 3 gyslų, gyslos ilgis 500 mm | vnt. | 350.23 |  | 0
Kauno r. sav. | Lapių sen. | Medžiagos | 24 kV viengyslių ir trigyslių kabelių su XLPE izoliacija galinės movos (trigyslis kabelis, lauko tipo) | 50mm², 3 gyslų, gyslos ilgis 500 mm | vnt. | 350.23 |  | 0
Kauno r. sav. | Vandžiogalos sen. | Medžiagos | 24 kV viengyslių ir trigyslių kabelių su XLPE izoliacija galinės movos (trigyslis kabelis, lauko tipo) | 50mm², 3 gyslų, gyslos ilgis 500 mm | vnt. | 350.23 |  | 0
Kauno r. sav. | Babtų sen. | Medžiagos | 24 kV viengyslių ir trigyslių kabelių su XLPE izoliacija galinės movos (trigyslis kabelis, lauko tipo) | 120mm², 3 gyslų, gyslos ilgis 500 mm | vnt. | 405.28 |  | 0
Kauno r. sav. | Domeikavos sen. | Medžiagos | 24 kV viengyslių ir trigyslių kabelių su XLPE izoliacija galinės movos (trigyslis kabelis, lauko tipo) | 120mm², 3 gyslų, gyslos ilgis 500 mm | vnt. | 405.28 |  | 0
Kauno r. sav. | Lapių sen. | Medžiagos | 24 kV viengyslių ir trigyslių kabelių su XLPE izoliacija galinės movos (trigyslis kabelis, lauko tipo) | 120mm², 3 gyslų, gyslos ilgis 500 mm | vnt. | 405.28 |  | 0
Kauno r. sav. | Vandžiogalos sen. | Medžiagos | 24 kV viengyslių ir trigyslių kabelių su XLPE izoliacija galinės movos (trigyslis kabelis, lauko tipo) | 120mm², 3 gyslų, gyslos ilgis 500 mm | vnt. | 405.28 |  | 0
Kauno r. sav. | Babtų sen. | Medžiagos | 24 kV viengyslių ir trigyslių kabelių su XLPE izoliacija galinės movos (trigyslis kabelis, lauko tipo) | 50mm², 3 gyslų, gyslos ilgis 1200 mm | vnt. | 369.28 |  | 0
Kauno r. sav. | Domeikavos sen. | Medžiagos | 24 kV viengyslių ir trigyslių kabelių su XLPE izoliacija galinės movos (trigyslis kabelis, lauko tipo) | 50mm², 3 gyslų, gyslos ilgis 1200 mm | vnt. | 369.28 |  | 0
Kauno r. sav. | Lapių sen. | Medžiagos | 24 kV viengyslių ir trigyslių kabelių su XLPE izoliacija galinės movos (trigyslis kabelis, lauko tipo) | 50mm², 3 gyslų, gyslos ilgis 1200 mm | vnt. | 369.28 |  | 0
Kauno r. sav. | Vandžiogalos sen. | Medžiagos | 24 kV viengyslių ir trigyslių kabelių su XLPE izoliacija galinės movos (trigyslis kabelis, lauko tipo) | 50mm², 3 gyslų, gyslos ilgis 1200 mm | vnt. | 369.28 |  | 0
Kauno r. sav. | Babtų sen. | Medžiagos | 24 kV viengyslių ir trigyslių kabelių su XLPE izoliacija galinės movos (trigyslis kabelis, lauko tipo) | 120mm², 3 gyslų, gyslos ilgis 1200 mm | vnt. | 404.32 |  | 0
Kauno r. sav. | Domeikavos sen. | Medžiagos | 24 kV viengyslių ir trigyslių kabelių su XLPE izoliacija galinės movos (trigyslis kabelis, lauko tipo) | 120mm², 3 gyslų, gyslos ilgis 1200 mm | vnt. | 404.32 |  | 0
Kauno r. sav. | Lapių sen. | Medžiagos | 24 kV viengyslių ir trigyslių kabelių su XLPE izoliacija galinės movos (trigyslis kabelis, lauko tipo) | 120mm², 3 gyslų, gyslos ilgis 1200 mm | vnt. | 404.32 |  | 0
Kauno r. sav. | Vandžiogalos sen. | Medžiagos | 24 kV viengyslių ir trigyslių kabelių su XLPE izoliacija galinės movos (trigyslis kabelis, lauko tipo) | 120mm², 3 gyslų, gyslos ilgis 1200 mm | vnt. | 404.32 |  | 0
Kauno r. sav. | Garliavos apylinkių sen. | Medžiagos | 24 kV viengyslių ir trigyslių kabelių su XLPE izoliacija galinės movos (trigyslis kabelis, lauko tipo) | 50mm², 3 gyslų, gyslos ilgis 500 mm | vnt. | 350.23 |  | 0
Kauno r. sav. | Garliavos sen. | Medžiagos | 24 kV viengyslių ir trigyslių kabelių su XLPE izoliacija galinės movos (trigyslis kabelis, lauko tipo) | 50mm², 3 gyslų, gyslos ilgis 500 mm | vnt. | 350.23 |  | 0
Kauno r. sav. | Linksmakalnio sen. | Medžiagos | 24 kV viengyslių ir trigyslių kabelių su XLPE izoliacija galinės movos (trigyslis kabelis, lauko tipo) | 50mm², 3 gyslų, gyslos ilgis 500 mm | vnt. | 350.23 |  | 0
Kauno r. sav. | Rokų sen. | Medžiagos | 24 kV viengyslių ir trigyslių kabelių su XLPE izoliacija galinės movos (trigyslis kabelis, lauko tipo) | 50mm², 3 gyslų, gyslos ilgis 500 mm | vnt. | 350.23 |  | 0
Kauno r. sav. | Samylų sen. | Medžiagos | 24 kV viengyslių ir trigyslių kabelių su XLPE izoliacija galinės movos (trigyslis kabelis, lauko tipo) | 50mm², 3 gyslų, gyslos ilgis 500 mm | vnt. | 350.23 |  | 0
Kauno r. sav. | Taurakiemio sen. | Medžiagos | 24 kV viengyslių ir trigyslių kabelių su XLPE izoliacija galinės movos (trigyslis kabelis, lauko tipo) | 50mm², 3 gyslų, gyslos ilgis 500 mm | vnt. | 350.23 |  | 0
Kauno r. sav. | Garliavos apylinkių sen. | Medžiagos | 24 kV viengyslių ir trigyslių kabelių su XLPE izoliacija galinės movos (trigyslis kabelis, lauko tipo) | 120mm², 3 gyslų, gyslos ilgis 500 mm | vnt. | 405.28 |  | 0
Kauno r. sav. | Garliavos sen. | Medžiagos | 24 kV viengyslių ir trigyslių kabelių su XLPE izoliacija galinės movos (trigyslis kabelis, lauko tipo) | 120mm², 3 gyslų, gyslos ilgis 500 mm | vnt. | 405.28 |  | 0
Kauno r. sav. | Linksmakalnio sen. | Medžiagos | 24 kV viengyslių ir trigyslių kabelių su XLPE izoliacija galinės movos (trigyslis kabelis, lauko tipo) | 120mm², 3 gyslų, gyslos ilgis 500 mm | vnt. | 405.28 |  | 0
Kauno r. sav. | Rokų sen. | Medžiagos | 24 kV viengyslių ir trigyslių kabelių su XLPE izoliacija galinės movos (trigyslis kabelis, lauko tipo) | 120mm², 3 gyslų, gyslos ilgis 500 mm | vnt. | 405.28 |  | 0
Kauno r. sav. | Samylų sen. | Medžiagos | 24 kV viengyslių ir trigyslių kabelių su XLPE izoliacija galinės movos (trigyslis kabelis, lauko tipo) | 120mm², 3 gyslų, gyslos ilgis 500 mm | vnt. | 405.28 |  | 0
Kauno r. sav. | Taurakiemio sen. | Medžiagos | 24 kV viengyslių ir trigyslių kabelių su XLPE izoliacija galinės movos (trigyslis kabelis, lauko tipo) | 120mm², 3 gyslų, gyslos ilgis 500 mm | vnt. | 405.28 |  | 0
Kauno r. sav. | Garliavos apylinkių sen. | Medžiagos | 24 kV viengyslių ir trigyslių kabelių su XLPE izoliacija galinės movos (trigyslis kabelis, lauko tipo) | 50mm², 3 gyslų, gyslos ilgis 1200 mm | vnt. | 369.28 |  | 0
Kauno r. sav. | Garliavos sen. | Medžiagos | 24 kV viengyslių ir trigyslių kabelių su XLPE izoliacija galinės movos (trigyslis kabelis, lauko tipo) | 50mm², 3 gyslų, gyslos ilgis 1200 mm | vnt. | 369.28 |  | 0
Kauno r. sav. | Linksmakalnio sen. | Medžiagos | 24 kV viengyslių ir trigyslių kabelių su XLPE izoliacija galinės movos (trigyslis kabelis, lauko tipo) | 50mm², 3 gyslų, gyslos ilgis 1200 mm | vnt. | 369.28 |  | 0
Kauno r. sav. | Rokų sen. | Medžiagos | 24 kV viengyslių ir trigyslių kabelių su XLPE izoliacija galinės movos (trigyslis kabelis, lauko tipo) | 50mm², 3 gyslų, gyslos ilgis 1200 mm | vnt. | 369.28 |  | 0
Kauno r. sav. | Samylų sen. | Medžiagos | 24 kV viengyslių ir trigyslių kabelių su XLPE izoliacija galinės movos (trigyslis kabelis, lauko tipo) | 50mm², 3 gyslų, gyslos ilgis 1200 mm | vnt. | 369.28 |  | 0
Kauno r. sav. | Taurakiemio sen. | Medžiagos | 24 kV viengyslių ir trigyslių kabelių su XLPE izoliacija galinės movos (trigyslis kabelis, lauko tipo) | 50mm², 3 gyslų, gyslos ilgis 1200 mm | vnt. | 369.28 |  | 0
Kauno r. sav. | Garliavos apylinkių sen. | Medžiagos | 24 kV viengyslių ir trigyslių kabelių su XLPE izoliacija galinės movos (trigyslis kabelis, lauko tipo) | 120mm², 3 gyslų, gyslos ilgis 1200 mm | vnt. | 404.32 |  | 0
Kauno r. sav. | Garliavos sen. | Medžiagos | 24 kV viengyslių ir trigyslių kabelių su XLPE izoliacija galinės movos (trigyslis kabelis, lauko tipo) | 120mm², 3 gyslų, gyslos ilgis 1200 mm | vnt. | 404.32 |  | 0
Kauno r. sav. | Linksmakalnio sen. | Medžiagos | 24 kV viengyslių ir trigyslių kabelių su XLPE izoliacija galinės movos (trigyslis kabelis, lauko tipo) | 120mm², 3 gyslų, gyslos ilgis 1200 mm | vnt. | 404.32 |  | 0
Kauno r. sav. | Rokų sen. | Medžiagos | 24 kV viengyslių ir trigyslių kabelių su XLPE izoliacija galinės movos (trigyslis kabelis, lauko tipo) | 120mm², 3 gyslų, gyslos ilgis 1200 mm | vnt. | 404.32 |  | 0
Kauno r. sav. | Samylų sen. | Medžiagos | 24 kV viengyslių ir trigyslių kabelių su XLPE izoliacija galinės movos (trigyslis kabelis, lauko tipo) | 120mm², 3 gyslų, gyslos ilgis 1200 mm | vnt. | 404.32 |  | 0
Kauno r. sav. | Taurakiemio sen. | Medžiagos | 24 kV viengyslių ir trigyslių kabelių su XLPE izoliacija galinės movos (trigyslis kabelis, lauko tipo) | 120mm², 3 gyslų, gyslos ilgis 1200 mm | vnt. | 404.32 |  | 0
Kauno r. sav. | Akademijos sen. | Medžiagos | 24 kV viengyslių ir trigyslių kabelių su XLPE izoliacija galinės movos (trigyslis kabelis, lauko tipo) | 50mm², 3 gyslų, gyslos ilgis 500 mm | vnt. | 350.23 |  | 0
Kauno r. sav. | Alšėnų sen. | Medžiagos | 24 kV viengyslių ir trigyslių kabelių su XLPE izoliacija galinės movos (trigyslis kabelis, lauko tipo) | 50mm², 3 gyslų, gyslos ilgis 500 mm | vnt. | 350.23 |  | 0
Kauno r. sav. | Ežerėlio sen. | Medžiagos | 24 kV viengyslių ir trigyslių kabelių su XLPE izoliacija galinės movos (trigyslis kabelis, lauko tipo) | 50mm², 3 gyslų, gyslos ilgis 500 mm | vnt. | 350.23 |  | 0
Kauno r. sav. | Kačerginės sen. | Medžiagos | 24 kV viengyslių ir trigyslių kabelių su XLPE izoliacija galinės movos (trigyslis kabelis, lauko tipo) | 50mm², 3 gyslų, gyslos ilgis 500 mm | vnt. | 350.23 |  | 0
Kauno r. sav. | Ringaudų sen. | Medžiagos | 24 kV viengyslių ir trigyslių kabelių su XLPE izoliacija galinės movos (trigyslis kabelis, lauko tipo) | 50mm², 3 gyslų, gyslos ilgis 500 mm | vnt. | 350.23 |  | 0
Kauno r. sav. | Zapyškio sen. | Medžiagos | 24 kV viengyslių ir trigyslių kabelių su XLPE izoliacija galinės movos (trigyslis kabelis, lauko tipo) | 50mm², 3 gyslų, gyslos ilgis 500 mm | vnt. | 350.23 |  | 0
Kauno r. sav. | Akademijos sen. | Medžiagos | 24 kV viengyslių ir trigyslių kabelių su XLPE izoliacija galinės movos (trigyslis kabelis, lauko tipo) | 120mm², 3 gyslų, gyslos ilgis 500 mm | vnt. | 405.28 |  | 0
Kauno r. sav. | Alšėnų sen. | Medžiagos | 24 kV viengyslių ir trigyslių kabelių su XLPE izoliacija galinės movos (trigyslis kabelis, lauko tipo) | 120mm², 3 gyslų, gyslos ilgis 500 mm | vnt. | 405.28 |  | 0
Kauno r. sav. | Ežerėlio sen. | Medžiagos | 24 kV viengyslių ir trigyslių kabelių su XLPE izoliacija galinės movos (trigyslis kabelis, lauko tipo) | 120mm², 3 gyslų, gyslos ilgis 500 mm | vnt. | 405.28 |  | 0
Kauno r. sav. | Kačerginės sen. | Medžiagos | 24 kV viengyslių ir trigyslių kabelių su XLPE izoliacija galinės movos (trigyslis kabelis, lauko tipo) | 120mm², 3 gyslų, gyslos ilgis 500 mm | vnt. | 405.28 |  | 0
Kauno r. sav. | Ringaudų sen. | Medžiagos | 24 kV viengyslių ir trigyslių kabelių su XLPE izoliacija galinės movos (trigyslis kabelis, lauko tipo) | 120mm², 3 gyslų, gyslos ilgis 500 mm | vnt. | 405.28 |  | 0
Kauno r. sav. | Zapyškio sen. | Medžiagos | 24 kV viengyslių ir trigyslių kabelių su XLPE izoliacija galinės movos (trigyslis kabelis, lauko tipo) | 120mm², 3 gyslų, gyslos ilgis 500 mm | vnt. | 405.28 |  | 0
Kauno r. sav. | Akademijos sen. | Medžiagos | 24 kV viengyslių ir trigyslių kabelių su XLPE izoliacija galinės movos (trigyslis kabelis, lauko tipo) | 50mm², 3 gyslų, gyslos ilgis 1200 mm | vnt. | 369.28 |  | 0
Kauno r. sav. | Alšėnų sen. | Medžiagos | 24 kV viengyslių ir trigyslių kabelių su XLPE izoliacija galinės movos (trigyslis kabelis, lauko tipo) | 50mm², 3 gyslų, gyslos ilgis 1200 mm | vnt. | 369.28 |  | 0
Kauno r. sav. | Ežerėlio sen. | Medžiagos | 24 kV viengyslių ir trigyslių kabelių su XLPE izoliacija galinės movos (trigyslis kabelis, lauko tipo) | 50mm², 3 gyslų, gyslos ilgis 1200 mm | vnt. | 369.28 |  | 0
Kauno r. sav. | Kačerginės sen. | Medžiagos | 24 kV viengyslių ir trigyslių kabelių su XLPE izoliacija galinės movos (trigyslis kabelis, lauko tipo) | 50mm², 3 gyslų, gyslos ilgis 1200 mm | vnt. | 369.28 |  | 0
Kauno r. sav. | Ringaudų sen. | Medžiagos | 24 kV viengyslių ir trigyslių kabelių su XLPE izoliacija galinės movos (trigyslis kabelis, lauko tipo) | 50mm², 3 gyslų, gyslos ilgis 1200 mm | vnt. | 369.28 |  | 0
Kauno r. sav. | Zapyškio sen. | Medžiagos | 24 kV viengyslių ir trigyslių kabelių su XLPE izoliacija galinės movos (trigyslis kabelis, lauko tipo) | 50mm², 3 gyslų, gyslos ilgis 1200 mm | vnt. | 369.28 |  | 0
Kauno r. sav. | Akademijos sen. | Medžiagos | 24 kV viengyslių ir trigyslių kabelių su XLPE izoliacija galinės movos (trigyslis kabelis, lauko tipo) | 120mm², 3 gyslų, gyslos ilgis 1200 mm | vnt. | 404.32 |  | 0
Kauno r. sav. | Alšėnų sen. | Medžiagos | 24 kV viengyslių ir trigyslių kabelių su XLPE izoliacija galinės movos (trigyslis kabelis, lauko tipo) | 120mm², 3 gyslų, gyslos ilgis 1200 mm | vnt. | 404.32 |  | 0
Kauno r. sav. | Ežerėlio sen. | Medžiagos | 24 kV viengyslių ir trigyslių kabelių su XLPE izoliacija galinės movos (trigyslis kabelis, lauko tipo) | 120mm², 3 gyslų, gyslos ilgis 1200 mm | vnt. | 404.32 |  | 0
Kauno r. sav. | Kačerginės sen. | Medžiagos | 24 kV viengyslių ir trigyslių kabelių su XLPE izoliacija galinės movos (trigyslis kabelis, lauko tipo) | 120mm², 3 gyslų, gyslos ilgis 1200 mm | vnt. | 404.32 |  | 0
Kauno r. sav. | Ringaudų sen. | Medžiagos | 24 kV viengyslių ir trigyslių kabelių su XLPE izoliacija galinės movos (trigyslis kabelis, lauko tipo) | 120mm², 3 gyslų, gyslos ilgis 1200 mm | vnt. | 404.32 |  | 0
Kauno r. sav. | Zapyškio sen. | Medžiagos | 24 kV viengyslių ir trigyslių kabelių su XLPE izoliacija galinės movos (trigyslis kabelis, lauko tipo) | 120mm², 3 gyslų, gyslos ilgis 1200 mm | vnt. | 404.32 |  | 0
Kauno r. sav. | Karmėlavos sen. | Medžiagos | 24 kV viengyslių ir trigyslių kabelių su XLPE izoliacija galinės movos (trigyslis kabelis, vidaus tipo) | 50mm², 3 gyslų, gyslos ilgis 500 mm | vnt. | 321.96 |  | 0
Kauno r. sav. | Neveronių sen. | Medžiagos | 24 kV viengyslių ir trigyslių kabelių su XLPE izoliacija galinės movos (trigyslis kabelis, vidaus tipo) | 50mm², 3 gyslų, gyslos ilgis 500 mm | vnt. | 321.96 |  | 0
Kauno r. sav. | Karmėlavos sen. | Medžiagos | 24 kV viengyslių ir trigyslių kabelių su XLPE izoliacija galinės movos (trigyslis kabelis, vidaus tipo) | 120mm², 3 gyslų, gyslos ilgis 500 mm | vnt. | 355.17 |  | 0
Kauno r. sav. | Neveronių sen. | Medžiagos | 24 kV viengyslių ir trigyslių kabelių su XLPE izoliacija galinės movos (trigyslis kabelis, vidaus tipo) | 120mm², 3 gyslų, gyslos ilgis 500 mm | vnt. | 355.17 |  | 0
Kauno r. sav. | Karmėlavos sen. | Medžiagos | 24 kV viengyslių ir trigyslių kabelių su XLPE izoliacija galinės movos (trigyslis kabelis, vidaus tipo) | 50mm², 3 gyslų, gyslos ilgis 1200 mm | vnt. | 321.96 |  | 0
Kauno r. sav. | Neveronių sen. | Medžiagos | 24 kV viengyslių ir trigyslių kabelių su XLPE izoliacija galinės movos (trigyslis kabelis, vidaus tipo) | 50mm², 3 gyslų, gyslos ilgis 1200 mm | vnt. | 321.96 |  | 0
Kauno r. sav. | Karmėlavos sen. | Medžiagos | 24 kV viengyslių ir trigyslių kabelių su XLPE izoliacija galinės movos (trigyslis kabelis, vidaus tipo) | 120mm², 3 gyslų, gyslos ilgis 1200 mm | vnt. | 355.17 |  | 0
Kauno r. sav. | Neveronių sen. | Medžiagos | 24 kV viengyslių ir trigyslių kabelių su XLPE izoliacija galinės movos (trigyslis kabelis, vidaus tipo) | 120mm², 3 gyslų, gyslos ilgis 1200 mm | vnt. | 355.17 |  | 0
Kauno r. sav. | Batniavos sen. | Medžiagos | 24 kV viengyslių ir trigyslių kabelių su XLPE izoliacija galinės movos (trigyslis kabelis, vidaus tipo) | 50mm², 3 gyslų, gyslos ilgis 500 mm | vnt. | 299.66 |  | 0
Kauno r. sav. | Čekiškės sen. | Medžiagos | 24 kV viengyslių ir trigyslių kabelių su XLPE izoliacija galinės movos (trigyslis kabelis, vidaus tipo) | 50mm², 3 gyslų, gyslos ilgis 500 mm | vnt. | 299.66 |  | 0
Kauno r. sav. | Kulautuvos sen. | Medžiagos | 24 kV viengyslių ir trigyslių kabelių su XLPE izoliacija galinės movos (trigyslis kabelis, vidaus tipo) | 50mm², 3 gyslų, gyslos ilgis 500 mm | vnt. | 299.66 |  | 0
Kauno r. sav. | Raudondvario sen. | Medžiagos | 24 kV viengyslių ir trigyslių kabelių su XLPE izoliacija galinės movos (trigyslis kabelis, vidaus tipo) | 50mm², 3 gyslų, gyslos ilgis 500 mm | vnt. | 299.66 |  | 0
Kauno r. sav. | Užliedžių sen. | Medžiagos | 24 kV viengyslių ir trigyslių kabelių su XLPE izoliacija galinės movos (trigyslis kabelis, vidaus tipo) | 50mm², 3 gyslų, gyslos ilgis 500 mm | vnt. | 299.66 |  | 0
Kauno r. sav. | Vilkijos apylinkių sen. | Medžiagos | 24 kV viengyslių ir trigyslių kabelių su XLPE izoliacija galinės movos (trigyslis kabelis, vidaus tipo) | 50mm², 3 gyslų, gyslos ilgis 500 mm | vnt. | 299.66 |  | 0
Kauno r. sav. | Vilkijos sen. | Medžiagos | 24 kV viengyslių ir trigyslių kabelių su XLPE izoliacija galinės movos (trigyslis kabelis, vidaus tipo) | 50mm², 3 gyslų, gyslos ilgis 500 mm | vnt. | 299.66 |  | 0
Kauno r. sav. | Batniavos sen. | Medžiagos | 24 kV viengyslių ir trigyslių kabelių su XLPE izoliacija galinės movos (trigyslis kabelis, vidaus tipo) | 120mm², 3 gyslų, gyslos ilgis 500 mm | vnt. | 330.57 |  | 0
Kauno r. sav. | Čekiškės sen. | Medžiagos | 24 kV viengyslių ir trigyslių kabelių su XLPE izoliacija galinės movos (trigyslis kabelis, vidaus tipo) | 120mm², 3 gyslų, gyslos ilgis 500 mm | vnt. | 330.57 |  | 0
Kauno r. sav. | Kulautuvos sen. | Medžiagos | 24 kV viengyslių ir trigyslių kabelių su XLPE izoliacija galinės movos (trigyslis kabelis, vidaus tipo) | 120mm², 3 gyslų, gyslos ilgis 500 mm | vnt. | 330.57 |  | 0
Kauno r. sav. | Raudondvario sen. | Medžiagos | 24 kV viengyslių ir trigyslių kabelių su XLPE izoliacija galinės movos (trigyslis kabelis, vidaus tipo) | 120mm², 3 gyslų, gyslos ilgis 500 mm | vnt. | 330.57 |  | 0
Kauno r. sav. | Užliedžių sen. | Medžiagos | 24 kV viengyslių ir trigyslių kabelių su XLPE izoliacija galinės movos (trigyslis kabelis, vidaus tipo) | 120mm², 3 gyslų, gyslos ilgis 500 mm | vnt. | 330.57 |  | 0
Kauno r. sav. | Vilkijos apylinkių sen. | Medžiagos | 24 kV viengyslių ir trigyslių kabelių su XLPE izoliacija galinės movos (trigyslis kabelis, vidaus tipo) | 120mm², 3 gyslų, gyslos ilgis 500 mm | vnt. | 330.57 |  | 0
Kauno r. sav. | Vilkijos sen. | Medžiagos | 24 kV viengyslių ir trigyslių kabelių su XLPE izoliacija galinės movos (trigyslis kabelis, vidaus tipo) | 120mm², 3 gyslų, gyslos ilgis 500 mm | vnt. | 330.57 |  | 0
Kauno r. sav. | Batniavos sen. | Medžiagos | 24 kV viengyslių ir trigyslių kabelių su XLPE izoliacija galinės movos (trigyslis kabelis, vidaus tipo) | 50mm², 3 gyslų, gyslos ilgis 1200 mm | vnt. | 299.66 |  | 0
Kauno r. sav. | Čekiškės sen. | Medžiagos | 24 kV viengyslių ir trigyslių kabelių su XLPE izoliacija galinės movos (trigyslis kabelis, vidaus tipo) | 50mm², 3 gyslų, gyslos ilgis 1200 mm | vnt. | 299.66 |  | 0
Kauno r. sav. | Kulautuvos sen. | Medžiagos | 24 kV viengyslių ir trigyslių kabelių su XLPE izoliacija galinės movos (trigyslis kabelis, vidaus tipo) | 50mm², 3 gyslų, gyslos ilgis 1200 mm | vnt. | 299.66 |  | 0
Kauno r. sav. | Raudondvario sen. | Medžiagos | 24 kV viengyslių ir trigyslių kabelių su XLPE izoliacija galinės movos (trigyslis kabelis, vidaus tipo) | 50mm², 3 gyslų, gyslos ilgis 1200 mm | vnt. | 299.66 |  | 0
Kauno r. sav. | Užliedžių sen. | Medžiagos | 24 kV viengyslių ir trigyslių kabelių su XLPE izoliacija galinės movos (trigyslis kabelis, vidaus tipo) | 50mm², 3 gyslų, gyslos ilgis 1200 mm | vnt. | 299.66 |  | 0
Kauno r. sav. | Vilkijos apylinkių sen. | Medžiagos | 24 kV viengyslių ir trigyslių kabelių su XLPE izoliacija galinės movos (trigyslis kabelis, vidaus tipo) | 50mm², 3 gyslų, gyslos ilgis 1200 mm | vnt. | 299.66 |  | 0
Kauno r. sav. | Vilkijos sen. | Medžiagos | 24 kV viengyslių ir trigyslių kabelių su XLPE izoliacija galinės movos (trigyslis kabelis, vidaus tipo) | 50mm², 3 gyslų, gyslos ilgis 1200 mm | vnt. | 299.66 |  | 0
Kauno r. sav. | Batniavos sen. | Medžiagos | 24 kV viengyslių ir trigyslių kabelių su XLPE izoliacija galinės movos (trigyslis kabelis, vidaus tipo) | 120mm², 3 gyslų, gyslos ilgis 1200 mm | vnt. | 330.57 |  | 0
Kauno r. sav. | Čekiškės sen. | Medžiagos | 24 kV viengyslių ir trigyslių kabelių su XLPE izoliacija galinės movos (trigyslis kabelis, vidaus tipo) | 120mm², 3 gyslų, gyslos ilgis 1200 mm | vnt. | 330.57 |  | 0
Kauno r. sav. | Kulautuvos sen. | Medžiagos | 24 kV viengyslių ir trigyslių kabelių su XLPE izoliacija galinės movos (trigyslis kabelis, vidaus tipo) | 120mm², 3 gyslų, gyslos ilgis 1200 mm | vnt. | 330.57 |  | 0
Kauno r. sav. | Raudondvario sen. | Medžiagos | 24 kV viengyslių ir trigyslių kabelių su XLPE izoliacija galinės movos (trigyslis kabelis, vidaus tipo) | 120mm², 3 gyslų, gyslos ilgis 1200 mm | vnt. | 330.57 |  | 0
Kauno r. sav. | Užliedžių sen. | Medžiagos | 24 kV viengyslių ir trigyslių kabelių su XLPE izoliacija galinės movos (trigyslis kabelis, vidaus tipo) | 120mm², 3 gyslų, gyslos ilgis 1200 mm | vnt. | 330.57 |  | 0
Kauno r. sav. | Vilkijos apylinkių sen. | Medžiagos | 24 kV viengyslių ir trigyslių kabelių su XLPE izoliacija galinės movos (trigyslis kabelis, vidaus tipo) | 120mm², 3 gyslų, gyslos ilgis 1200 mm | vnt. | 330.57 |  | 0
Kauno r. sav. | Vilkijos sen. | Medžiagos | 24 kV viengyslių ir trigyslių kabelių su XLPE izoliacija galinės movos (trigyslis kabelis, vidaus tipo) | 120mm², 3 gyslų, gyslos ilgis 1200 mm | vnt. | 330.57 |  | 0
Kauno r. sav. | Babtų sen. | Medžiagos | 24 kV viengyslių ir trigyslių kabelių su XLPE izoliacija galinės movos (trigyslis kabelis, vidaus tipo) | 50mm², 3 gyslų, gyslos ilgis 500 mm | vnt. | 315.43 |  | 0
Kauno r. sav. | Domeikavos sen. | Medžiagos | 24 kV viengyslių ir trigyslių kabelių su XLPE izoliacija galinės movos (trigyslis kabelis, vidaus tipo) | 50mm², 3 gyslų, gyslos ilgis 500 mm | vnt. | 315.43 |  | 0
Kauno r. sav. | Lapių sen. | Medžiagos | 24 kV viengyslių ir trigyslių kabelių su XLPE izoliacija galinės movos (trigyslis kabelis, vidaus tipo) | 50mm², 3 gyslų, gyslos ilgis 500 mm | vnt. | 315.43 |  | 0
Kauno r. sav. | Vandžiogalos sen. | Medžiagos | 24 kV viengyslių ir trigyslių kabelių su XLPE izoliacija galinės movos (trigyslis kabelis, vidaus tipo) | 50mm², 3 gyslų, gyslos ilgis 500 mm | vnt. | 315.43 |  | 0
Kauno r. sav. | Babtų sen. | Medžiagos | 24 kV viengyslių ir trigyslių kabelių su XLPE izoliacija galinės movos (trigyslis kabelis, vidaus tipo) | 120mm², 3 gyslų, gyslos ilgis 500 mm | vnt. | 347.97 |  | 0
Kauno r. sav. | Domeikavos sen. | Medžiagos | 24 kV viengyslių ir trigyslių kabelių su XLPE izoliacija galinės movos (trigyslis kabelis, vidaus tipo) | 120mm², 3 gyslų, gyslos ilgis 500 mm | vnt. | 347.97 |  | 0
Kauno r. sav. | Lapių sen. | Medžiagos | 24 kV viengyslių ir trigyslių kabelių su XLPE izoliacija galinės movos (trigyslis kabelis, vidaus tipo) | 120mm², 3 gyslų, gyslos ilgis 500 mm | vnt. | 347.97 |  | 0
Kauno r. sav. | Vandžiogalos sen. | Medžiagos | 24 kV viengyslių ir trigyslių kabelių su XLPE izoliacija galinės movos (trigyslis kabelis, vidaus tipo) | 120mm², 3 gyslų, gyslos ilgis 500 mm | vnt. | 347.97 |  | 0
Kauno r. sav. | Babtų sen. | Medžiagos | 24 kV viengyslių ir trigyslių kabelių su XLPE izoliacija galinės movos (trigyslis kabelis, vidaus tipo) | 50mm², 3 gyslų, gyslos ilgis 1200 mm | vnt. | 315.43 |  | 0
Kauno r. sav. | Domeikavos sen. | Medžiagos | 24 kV viengyslių ir trigyslių kabelių su XLPE izoliacija galinės movos (trigyslis kabelis, vidaus tipo) | 50mm², 3 gyslų, gyslos ilgis 1200 mm | vnt. | 315.43 |  | 0
Kauno r. sav. | Lapių sen. | Medžiagos | 24 kV viengyslių ir trigyslių kabelių su XLPE izoliacija galinės movos (trigyslis kabelis, vidaus tipo) | 50mm², 3 gyslų, gyslos ilgis 1200 mm | vnt. | 315.43 |  | 0
Kauno r. sav. | Vandžiogalos sen. | Medžiagos | 24 kV viengyslių ir trigyslių kabelių su XLPE izoliacija galinės movos (trigyslis kabelis, vidaus tipo) | 50mm², 3 gyslų, gyslos ilgis 1200 mm | vnt. | 315.43 |  | 0
Kauno r. sav. | Babtų sen. | Medžiagos | 24 kV viengyslių ir trigyslių kabelių su XLPE izoliacija galinės movos (trigyslis kabelis, vidaus tipo) | 120mm², 3 gyslų, gyslos ilgis 1200 mm | vnt. | 347.97 |  | 0
Kauno r. sav. | Domeikavos sen. | Medžiagos | 24 kV viengyslių ir trigyslių kabelių su XLPE izoliacija galinės movos (trigyslis kabelis, vidaus tipo) | 120mm², 3 gyslų, gyslos ilgis 1200 mm | vnt. | 347.97 |  | 0
Kauno r. sav. | Lapių sen. | Medžiagos | 24 kV viengyslių ir trigyslių kabelių su XLPE izoliacija galinės movos (trigyslis kabelis, vidaus tipo) | 120mm², 3 gyslų, gyslos ilgis 1200 mm | vnt. | 347.97 |  | 0
Kauno r. sav. | Vandžiogalos sen. | Medžiagos | 24 kV viengyslių ir trigyslių kabelių su XLPE izoliacija galinės movos (trigyslis kabelis, vidaus tipo) | 120mm², 3 gyslų, gyslos ilgis 1200 mm | vnt. | 347.97 |  | 0
Kauno r. sav. | Garliavos apylinkių sen. | Medžiagos | 24 kV viengyslių ir trigyslių kabelių su XLPE izoliacija galinės movos (trigyslis kabelis, vidaus tipo) | 50mm², 3 gyslų, gyslos ilgis 500 mm | vnt. | 315.43 |  | 0
Kauno r. sav. | Garliavos sen. | Medžiagos | 24 kV viengyslių ir trigyslių kabelių su XLPE izoliacija galinės movos (trigyslis kabelis, vidaus tipo) | 50mm², 3 gyslų, gyslos ilgis 500 mm | vnt. | 315.43 |  | 0
Kauno r. sav. | Linksmakalnio sen. | Medžiagos | 24 kV viengyslių ir trigyslių kabelių su XLPE izoliacija galinės movos (trigyslis kabelis, vidaus tipo) | 50mm², 3 gyslų, gyslos ilgis 500 mm | vnt. | 315.43 |  | 0
Kauno r. sav. | Rokų sen. | Medžiagos | 24 kV viengyslių ir trigyslių kabelių su XLPE izoliacija galinės movos (trigyslis kabelis, vidaus tipo) | 50mm², 3 gyslų, gyslos ilgis 500 mm | vnt. | 315.43 |  | 0
Kauno r. sav. | Samylų sen. | Medžiagos | 24 kV viengyslių ir trigyslių kabelių su XLPE izoliacija galinės movos (trigyslis kabelis, vidaus tipo) | 50mm², 3 gyslų, gyslos ilgis 500 mm | vnt. | 315.43 |  | 0
Kauno r. sav. | Taurakiemio sen. | Medžiagos | 24 kV viengyslių ir trigyslių kabelių su XLPE izoliacija galinės movos (trigyslis kabelis, vidaus tipo) | 50mm², 3 gyslų, gyslos ilgis 500 mm | vnt. | 315.43 |  | 0
Kauno r. sav. | Garliavos apylinkių sen. | Medžiagos | 24 kV viengyslių ir trigyslių kabelių su XLPE izoliacija galinės movos (trigyslis kabelis, vidaus tipo) | 120mm², 3 gyslų, gyslos ilgis 500 mm | vnt. | 347.97 |  | 0
Kauno r. sav. | Garliavos sen. | Medžiagos | 24 kV viengyslių ir trigyslių kabelių su XLPE izoliacija galinės movos (trigyslis kabelis, vidaus tipo) | 120mm², 3 gyslų, gyslos ilgis 500 mm | vnt. | 347.97 |  | 0
Kauno r. sav. | Linksmakalnio sen. | Medžiagos | 24 kV viengyslių ir trigyslių kabelių su XLPE izoliacija galinės movos (trigyslis kabelis, vidaus tipo) | 120mm², 3 gyslų, gyslos ilgis 500 mm | vnt. | 347.97 |  | 0
Kauno r. sav. | Rokų sen. | Medžiagos | 24 kV viengyslių ir trigyslių kabelių su XLPE izoliacija galinės movos (trigyslis kabelis, vidaus tipo) | 120mm², 3 gyslų, gyslos ilgis 500 mm | vnt. | 347.97 |  | 0
Kauno r. sav. | Samylų sen. | Medžiagos | 24 kV viengyslių ir trigyslių kabelių su XLPE izoliacija galinės movos (trigyslis kabelis, vidaus tipo) | 120mm², 3 gyslų, gyslos ilgis 500 mm | vnt. | 347.97 |  | 0
Kauno r. sav. | Taurakiemio sen. | Medžiagos | 24 kV viengyslių ir trigyslių kabelių su XLPE izoliacija galinės movos (trigyslis kabelis, vidaus tipo) | 120mm², 3 gyslų, gyslos ilgis 500 mm | vnt. | 347.97 |  | 0
Kauno r. sav. | Garliavos apylinkių sen. | Medžiagos | 24 kV viengyslių ir trigyslių kabelių su XLPE izoliacija galinės movos (trigyslis kabelis, vidaus tipo) | 50mm², 3 gyslų, gyslos ilgis 1200 mm | vnt. | 315.43 |  | 0
Kauno r. sav. | Garliavos sen. | Medžiagos | 24 kV viengyslių ir trigyslių kabelių su XLPE izoliacija galinės movos (trigyslis kabelis, vidaus tipo) | 50mm², 3 gyslų, gyslos ilgis 1200 mm | vnt. | 315.43 |  | 0
Kauno r. sav. | Linksmakalnio sen. | Medžiagos | 24 kV viengyslių ir trigyslių kabelių su XLPE izoliacija galinės movos (trigyslis kabelis, vidaus tipo) | 50mm², 3 gyslų, gyslos ilgis 1200 mm | vnt. | 315.43 |  | 0
Kauno r. sav. | Rokų sen. | Medžiagos | 24 kV viengyslių ir trigyslių kabelių su XLPE izoliacija galinės movos (trigyslis kabelis, vidaus tipo) | 50mm², 3 gyslų, gyslos ilgis 1200 mm | vnt. | 315.43 |  | 0
Kauno r. sav. | Samylų sen. | Medžiagos | 24 kV viengyslių ir trigyslių kabelių su XLPE izoliacija galinės movos (trigyslis kabelis, vidaus tipo) | 50mm², 3 gyslų, gyslos ilgis 1200 mm | vnt. | 315.43 |  | 0
Kauno r. sav. | Taurakiemio sen. | Medžiagos | 24 kV viengyslių ir trigyslių kabelių su XLPE izoliacija galinės movos (trigyslis kabelis, vidaus tipo) | 50mm², 3 gyslų, gyslos ilgis 1200 mm | vnt. | 315.43 |  | 0
Kauno r. sav. | Garliavos apylinkių sen. | Medžiagos | 24 kV viengyslių ir trigyslių kabelių su XLPE izoliacija galinės movos (trigyslis kabelis, vidaus tipo) | 120mm², 3 gyslų, gyslos ilgis 1200 mm | vnt. | 347.97 |  | 0
Kauno r. sav. | Garliavos sen. | Medžiagos | 24 kV viengyslių ir trigyslių kabelių su XLPE izoliacija galinės movos (trigyslis kabelis, vidaus tipo) | 120mm², 3 gyslų, gyslos ilgis 1200 mm | vnt. | 347.97 |  | 0
Kauno r. sav. | Linksmakalnio sen. | Medžiagos | 24 kV viengyslių ir trigyslių kabelių su XLPE izoliacija galinės movos (trigyslis kabelis, vidaus tipo) | 120mm², 3 gyslų, gyslos ilgis 1200 mm | vnt. | 347.97 |  | 0
Kauno r. sav. | Rokų sen. | Medžiagos | 24 kV viengyslių ir trigyslių kabelių su XLPE izoliacija galinės movos (trigyslis kabelis, vidaus tipo) | 120mm², 3 gyslų, gyslos ilgis 1200 mm | vnt. | 347.97 |  | 0
Kauno r. sav. | Samylų sen. | Medžiagos | 24 kV viengyslių ir trigyslių kabelių su XLPE izoliacija galinės movos (trigyslis kabelis, vidaus tipo) | 120mm², 3 gyslų, gyslos ilgis 1200 mm | vnt. | 347.97 |  | 0
Kauno r. sav. | Taurakiemio sen. | Medžiagos | 24 kV viengyslių ir trigyslių kabelių su XLPE izoliacija galinės movos (trigyslis kabelis, vidaus tipo) | 120mm², 3 gyslų, gyslos ilgis 1200 mm | vnt. | 347.97 |  | 0
Kauno r. sav. | Akademijos sen. | Medžiagos | 24 kV viengyslių ir trigyslių kabelių su XLPE izoliacija galinės movos (trigyslis kabelis, vidaus tipo) | 50mm², 3 gyslų, gyslos ilgis 500 mm | vnt. | 315.43 |  | 0
Kauno r. sav. | Alšėnų sen. | Medžiagos | 24 kV viengyslių ir trigyslių kabelių su XLPE izoliacija galinės movos (trigyslis kabelis, vidaus tipo) | 50mm², 3 gyslų, gyslos ilgis 500 mm | vnt. | 315.43 |  | 0
Kauno r. sav. | Ežerėlio sen. | Medžiagos | 24 kV viengyslių ir trigyslių kabelių su XLPE izoliacija galinės movos (trigyslis kabelis, vidaus tipo) | 50mm², 3 gyslų, gyslos ilgis 500 mm | vnt. | 315.43 |  | 0
Kauno r. sav. | Kačerginės sen. | Medžiagos | 24 kV viengyslių ir trigyslių kabelių su XLPE izoliacija galinės movos (trigyslis kabelis, vidaus tipo) | 50mm², 3 gyslų, gyslos ilgis 500 mm | vnt. | 315.43 |  | 0
Kauno r. sav. | Ringaudų sen. | Medžiagos | 24 kV viengyslių ir trigyslių kabelių su XLPE izoliacija galinės movos (trigyslis kabelis, vidaus tipo) | 50mm², 3 gyslų, gyslos ilgis 500 mm | vnt. | 315.43 |  | 0
Kauno r. sav. | Zapyškio sen. | Medžiagos | 24 kV viengyslių ir trigyslių kabelių su XLPE izoliacija galinės movos (trigyslis kabelis, vidaus tipo) | 50mm², 3 gyslų, gyslos ilgis 500 mm | vnt. | 315.43 |  | 0
Kauno r. sav. | Akademijos sen. | Medžiagos | 24 kV viengyslių ir trigyslių kabelių su XLPE izoliacija galinės movos (trigyslis kabelis, vidaus tipo) | 120mm², 3 gyslų, gyslos ilgis 500 mm | vnt. | 347.97 |  | 0
Kauno r. sav. | Alšėnų sen. | Medžiagos | 24 kV viengyslių ir trigyslių kabelių su XLPE izoliacija galinės movos (trigyslis kabelis, vidaus tipo) | 120mm², 3 gyslų, gyslos ilgis 500 mm | vnt. | 347.97 |  | 0
Kauno r. sav. | Ežerėlio sen. | Medžiagos | 24 kV viengyslių ir trigyslių kabelių su XLPE izoliacija galinės movos (trigyslis kabelis, vidaus tipo) | 120mm², 3 gyslų, gyslos ilgis 500 mm | vnt. | 347.97 |  | 0
Kauno r. sav. | Kačerginės sen. | Medžiagos | 24 kV viengyslių ir trigyslių kabelių su XLPE izoliacija galinės movos (trigyslis kabelis, vidaus tipo) | 120mm², 3 gyslų, gyslos ilgis 500 mm | vnt. | 347.97 |  | 0
Kauno r. sav. | Ringaudų sen. | Medžiagos | 24 kV viengyslių ir trigyslių kabelių su XLPE izoliacija galinės movos (trigyslis kabelis, vidaus tipo) | 120mm², 3 gyslų, gyslos ilgis 500 mm | vnt. | 347.97 |  | 0
Kauno r. sav. | Zapyškio sen. | Medžiagos | 24 kV viengyslių ir trigyslių kabelių su XLPE izoliacija galinės movos (trigyslis kabelis, vidaus tipo) | 120mm², 3 gyslų, gyslos ilgis 500 mm | vnt. | 347.97 |  | 0
Kauno r. sav. | Akademijos sen. | Medžiagos | 24 kV viengyslių ir trigyslių kabelių su XLPE izoliacija galinės movos (trigyslis kabelis, vidaus tipo) | 50mm², 3 gyslų, gyslos ilgis 1200 mm | vnt. | 315.43 |  | 0
Kauno r. sav. | Alšėnų sen. | Medžiagos | 24 kV viengyslių ir trigyslių kabelių su XLPE izoliacija galinės movos (trigyslis kabelis, vidaus tipo) | 50mm², 3 gyslų, gyslos ilgis 1200 mm | vnt. | 315.43 |  | 0
Kauno r. sav. | Ežerėlio sen. | Medžiagos | 24 kV viengyslių ir trigyslių kabelių su XLPE izoliacija galinės movos (trigyslis kabelis, vidaus tipo) | 50mm², 3 gyslų, gyslos ilgis 1200 mm | vnt. | 315.43 |  | 0
Kauno r. sav. | Kačerginės sen. | Medžiagos | 24 kV viengyslių ir trigyslių kabelių su XLPE izoliacija galinės movos (trigyslis kabelis, vidaus tipo) | 50mm², 3 gyslų, gyslos ilgis 1200 mm | vnt. | 315.43 |  | 0
Kauno r. sav. | Ringaudų sen. | Medžiagos | 24 kV viengyslių ir trigyslių kabelių su XLPE izoliacija galinės movos (trigyslis kabelis, vidaus tipo) | 50mm², 3 gyslų, gyslos ilgis 1200 mm | vnt. | 315.43 |  | 0
Kauno r. sav. | Zapyškio sen. | Medžiagos | 24 kV viengyslių ir trigyslių kabelių su XLPE izoliacija galinės movos (trigyslis kabelis, vidaus tipo) | 50mm², 3 gyslų, gyslos ilgis 1200 mm | vnt. | 315.43 |  | 0
Kauno r. sav. | Akademijos sen. | Medžiagos | 24 kV viengyslių ir trigyslių kabelių su XLPE izoliacija galinės movos (trigyslis kabelis, vidaus tipo) | 120mm², 3 gyslų, gyslos ilgis 1200 mm | vnt. | 347.97 |  | 0
Kauno r. sav. | Alšėnų sen. | Medžiagos | 24 kV viengyslių ir trigyslių kabelių su XLPE izoliacija galinės movos (trigyslis kabelis, vidaus tipo) | 120mm², 3 gyslų, gyslos ilgis 1200 mm | vnt. | 347.97 |  | 0
Kauno r. sav. | Ežerėlio sen. | Medžiagos | 24 kV viengyslių ir trigyslių kabelių su XLPE izoliacija galinės movos (trigyslis kabelis, vidaus tipo) | 120mm², 3 gyslų, gyslos ilgis 1200 mm | vnt. | 347.97 |  | 0
Kauno r. sav. | Kačerginės sen. | Medžiagos | 24 kV viengyslių ir trigyslių kabelių su XLPE izoliacija galinės movos (trigyslis kabelis, vidaus tipo) | 120mm², 3 gyslų, gyslos ilgis 1200 mm | vnt. | 347.97 |  | 0
Kauno r. sav. | Ringaudų sen. | Medžiagos | 24 kV viengyslių ir trigyslių kabelių su XLPE izoliacija galinės movos (trigyslis kabelis, vidaus tipo) | 120mm², 3 gyslų, gyslos ilgis 1200 mm | vnt. | 347.97 |  | 0
Kauno r. sav. | Zapyškio sen. | Medžiagos | 24 kV viengyslių ir trigyslių kabelių su XLPE izoliacija galinės movos (trigyslis kabelis, vidaus tipo) | 120mm², 3 gyslų, gyslos ilgis 1200 mm | vnt. | 347.97 |  | 0
Kauno r. sav. | Karmėlavos sen. | Medžiagos | 10 kV ir 24 kV C tipo ekranuotas kištukinis adapteris (1 fazė), T formos ekranuotas adapteris su viršįtampių ribotuvų prijungimo galimybe | 50 mm² | vnt. | 634.27 |  | 0
Kauno r. sav. | Neveronių sen. | Medžiagos | 10 kV ir 24 kV C tipo ekranuotas kištukinis adapteris (1 fazė), T formos ekranuotas adapteris su viršįtampių ribotuvų prijungimo galimybe | 50 mm² | vnt. | 634.27 |  | 0
Kauno r. sav. | Karmėlavos sen. | Medžiagos | 10 kV ir 24 kV C tipo ekranuotas kištukinis adapteris (1 fazė), T formos ekranuotas adapteris su viršįtampių ribotuvų prijungimo galimybe | 120 mm² | vnt. | 671.73 |  | 0
Kauno r. sav. | Neveronių sen. | Medžiagos | 10 kV ir 24 kV C tipo ekranuotas kištukinis adapteris (1 fazė), T formos ekranuotas adapteris su viršįtampių ribotuvų prijungimo galimybe | 120 mm² | vnt. | 671.73 |  | 0
Kauno r. sav. | Karmėlavos sen. | Medžiagos | 10 kV ir 24 kV C tipo ekranuotas kištukinis adapteris (1 fazė), T formos ekranuotas adapteris su viršįtampių ribotuvų prijungimo galimybe | 240 mm² | vnt. | 671.73 |  | 0
Kauno r. sav. | Neveronių sen. | Medžiagos | 10 kV ir 24 kV C tipo ekranuotas kištukinis adapteris (1 fazė), T formos ekranuotas adapteris su viršįtampių ribotuvų prijungimo galimybe | 240 mm² | vnt. | 671.73 |  | 0
Kauno r. sav. | Karmėlavos sen. | Medžiagos | 10 kV ir 24 kV C tipo ekranuotas kištukinis adapteris (1 fazė), T formos ekranuotas adapteris su viršįtampių ribotuvų prijungimo galimybe | 500 mm² | vnt. | 1463.42 |  | 0
Kauno r. sav. | Neveronių sen. | Medžiagos | 10 kV ir 24 kV C tipo ekranuotas kištukinis adapteris (1 fazė), T formos ekranuotas adapteris su viršįtampių ribotuvų prijungimo galimybe | 500 mm² | vnt. | 1463.42 |  | 0
Kauno r. sav. | Batniavos sen. | Medžiagos | 10 kV ir 24 kV C tipo ekranuotas kištukinis adapteris (1 fazė), T formos ekranuotas adapteris su viršįtampių ribotuvų prijungimo galimybe | 50 mm² | vnt. | 528.2 |  | 0
Kauno r. sav. | Čekiškės sen. | Medžiagos | 10 kV ir 24 kV C tipo ekranuotas kištukinis adapteris (1 fazė), T formos ekranuotas adapteris su viršįtampių ribotuvų prijungimo galimybe | 50 mm² | vnt. | 528.2 |  | 0
Kauno r. sav. | Kulautuvos sen. | Medžiagos | 10 kV ir 24 kV C tipo ekranuotas kištukinis adapteris (1 fazė), T formos ekranuotas adapteris su viršįtampių ribotuvų prijungimo galimybe | 50 mm² | vnt. | 528.2 |  | 0
Kauno r. sav. | Raudondvario sen. | Medžiagos | 10 kV ir 24 kV C tipo ekranuotas kištukinis adapteris (1 fazė), T formos ekranuotas adapteris su viršįtampių ribotuvų prijungimo galimybe | 50 mm² | vnt. | 528.2 |  | 0
Kauno r. sav. | Užliedžių sen. | Medžiagos | 10 kV ir 24 kV C tipo ekranuotas kištukinis adapteris (1 fazė), T formos ekranuotas adapteris su viršįtampių ribotuvų prijungimo galimybe | 50 mm² | vnt. | 528.2 |  | 0
Kauno r. sav. | Vilkijos apylinkių sen. | Medžiagos | 10 kV ir 24 kV C tipo ekranuotas kištukinis adapteris (1 fazė), T formos ekranuotas adapteris su viršįtampių ribotuvų prijungimo galimybe | 50 mm² | vnt. | 528.2 |  | 0
Kauno r. sav. | Vilkijos sen. | Medžiagos | 10 kV ir 24 kV C tipo ekranuotas kištukinis adapteris (1 fazė), T formos ekranuotas adapteris su viršįtampių ribotuvų prijungimo galimybe | 50 mm² | vnt. | 528.2 |  | 0
Kauno r. sav. | Batniavos sen. | Medžiagos | 10 kV ir 24 kV C tipo ekranuotas kištukinis adapteris (1 fazė), T formos ekranuotas adapteris su viršįtampių ribotuvų prijungimo galimybe | 120 mm² | vnt. | 559.39 |  | 0
Kauno r. sav. | Čekiškės sen. | Medžiagos | 10 kV ir 24 kV C tipo ekranuotas kištukinis adapteris (1 fazė), T formos ekranuotas adapteris su viršįtampių ribotuvų prijungimo galimybe | 120 mm² | vnt. | 559.39 |  | 0
Kauno r. sav. | Kulautuvos sen. | Medžiagos | 10 kV ir 24 kV C tipo ekranuotas kištukinis adapteris (1 fazė), T formos ekranuotas adapteris su viršįtampių ribotuvų prijungimo galimybe | 120 mm² | vnt. | 559.39 |  | 0
Kauno r. sav. | Raudondvario sen. | Medžiagos | 10 kV ir 24 kV C tipo ekranuotas kištukinis adapteris (1 fazė), T formos ekranuotas adapteris su viršįtampių ribotuvų prijungimo galimybe | 120 mm² | vnt. | 559.39 |  | 0
Kauno r. sav. | Užliedžių sen. | Medžiagos | 10 kV ir 24 kV C tipo ekranuotas kištukinis adapteris (1 fazė), T formos ekranuotas adapteris su viršįtampių ribotuvų prijungimo galimybe | 120 mm² | vnt. | 559.39 |  | 0
Kauno r. sav. | Vilkijos apylinkių sen. | Medžiagos | 10 kV ir 24 kV C tipo ekranuotas kištukinis adapteris (1 fazė), T formos ekranuotas adapteris su viršįtampių ribotuvų prijungimo galimybe | 120 mm² | vnt. | 559.39 |  | 0
Kauno r. sav. | Vilkijos sen. | Medžiagos | 10 kV ir 24 kV C tipo ekranuotas kištukinis adapteris (1 fazė), T formos ekranuotas adapteris su viršįtampių ribotuvų prijungimo galimybe | 120 mm² | vnt. | 559.39 |  | 0
Kauno r. sav. | Batniavos sen. | Medžiagos | 10 kV ir 24 kV C tipo ekranuotas kištukinis adapteris (1 fazė), T formos ekranuotas adapteris su viršįtampių ribotuvų prijungimo galimybe | 240 mm² | vnt. | 559.39 |  | 0
Kauno r. sav. | Čekiškės sen. | Medžiagos | 10 kV ir 24 kV C tipo ekranuotas kištukinis adapteris (1 fazė), T formos ekranuotas adapteris su viršįtampių ribotuvų prijungimo galimybe | 240 mm² | vnt. | 559.39 |  | 0
Kauno r. sav. | Kulautuvos sen. | Medžiagos | 10 kV ir 24 kV C tipo ekranuotas kištukinis adapteris (1 fazė), T formos ekranuotas adapteris su viršįtampių ribotuvų prijungimo galimybe | 240 mm² | vnt. | 559.39 |  | 0
Kauno r. sav. | Raudondvario sen. | Medžiagos | 10 kV ir 24 kV C tipo ekranuotas kištukinis adapteris (1 fazė), T formos ekranuotas adapteris su viršįtampių ribotuvų prijungimo galimybe | 240 mm² | vnt. | 559.39 |  | 0
Kauno r. sav. | Užliedžių sen. | Medžiagos | 10 kV ir 24 kV C tipo ekranuotas kištukinis adapteris (1 fazė), T formos ekranuotas adapteris su viršįtampių ribotuvų prijungimo galimybe | 240 mm² | vnt. | 559.39 |  | 0
Kauno r. sav. | Vilkijos apylinkių sen. | Medžiagos | 10 kV ir 24 kV C tipo ekranuotas kištukinis adapteris (1 fazė), T formos ekranuotas adapteris su viršįtampių ribotuvų prijungimo galimybe | 240 mm² | vnt. | 559.39 |  | 0
Kauno r. sav. | Vilkijos sen. | Medžiagos | 10 kV ir 24 kV C tipo ekranuotas kištukinis adapteris (1 fazė), T formos ekranuotas adapteris su viršįtampių ribotuvų prijungimo galimybe | 240 mm² | vnt. | 559.39 |  | 0
Kauno r. sav. | Batniavos sen. | Medžiagos | 10 kV ir 24 kV C tipo ekranuotas kištukinis adapteris (1 fazė), T formos ekranuotas adapteris su viršįtampių ribotuvų prijungimo galimybe | 500 mm² | vnt. | 1218.68 |  | 0
Kauno r. sav. | Čekiškės sen. | Medžiagos | 10 kV ir 24 kV C tipo ekranuotas kištukinis adapteris (1 fazė), T formos ekranuotas adapteris su viršįtampių ribotuvų prijungimo galimybe | 500 mm² | vnt. | 1218.68 |  | 0
Kauno r. sav. | Kulautuvos sen. | Medžiagos | 10 kV ir 24 kV C tipo ekranuotas kištukinis adapteris (1 fazė), T formos ekranuotas adapteris su viršįtampių ribotuvų prijungimo galimybe | 500 mm² | vnt. | 1218.68 |  | 0
Kauno r. sav. | Raudondvario sen. | Medžiagos | 10 kV ir 24 kV C tipo ekranuotas kištukinis adapteris (1 fazė), T formos ekranuotas adapteris su viršįtampių ribotuvų prijungimo galimybe | 500 mm² | vnt. | 1218.68 |  | 0
Kauno r. sav. | Užliedžių sen. | Medžiagos | 10 kV ir 24 kV C tipo ekranuotas kištukinis adapteris (1 fazė), T formos ekranuotas adapteris su viršįtampių ribotuvų prijungimo galimybe | 500 mm² | vnt. | 1218.68 |  | 0
Kauno r. sav. | Vilkijos apylinkių sen. | Medžiagos | 10 kV ir 24 kV C tipo ekranuotas kištukinis adapteris (1 fazė), T formos ekranuotas adapteris su viršįtampių ribotuvų prijungimo galimybe | 500 mm² | vnt. | 1218.68 |  | 0
Kauno r. sav. | Vilkijos sen. | Medžiagos | 10 kV ir 24 kV C tipo ekranuotas kištukinis adapteris (1 fazė), T formos ekranuotas adapteris su viršįtampių ribotuvų prijungimo galimybe | 500 mm² | vnt. | 1218.68 |  | 0
Kauno r. sav. | Babtų sen. | Medžiagos | 10 kV ir 24 kV C tipo ekranuotas kištukinis adapteris (1 fazė), T formos ekranuotas adapteris su viršįtampių ribotuvų prijungimo galimybe | 50 mm² | vnt. | 621.41 |  | 0
Kauno r. sav. | Domeikavos sen. | Medžiagos | 10 kV ir 24 kV C tipo ekranuotas kištukinis adapteris (1 fazė), T formos ekranuotas adapteris su viršįtampių ribotuvų prijungimo galimybe | 50 mm² | vnt. | 621.41 |  | 0
Kauno r. sav. | Lapių sen. | Medžiagos | 10 kV ir 24 kV C tipo ekranuotas kištukinis adapteris (1 fazė), T formos ekranuotas adapteris su viršįtampių ribotuvų prijungimo galimybe | 50 mm² | vnt. | 621.41 |  | 0
Kauno r. sav. | Vandžiogalos sen. | Medžiagos | 10 kV ir 24 kV C tipo ekranuotas kištukinis adapteris (1 fazė), T formos ekranuotas adapteris su viršįtampių ribotuvų prijungimo galimybe | 50 mm² | vnt. | 621.41 |  | 0
Kauno r. sav. | Babtų sen. | Medžiagos | 10 kV ir 24 kV C tipo ekranuotas kištukinis adapteris (1 fazė), T formos ekranuotas adapteris su viršįtampių ribotuvų prijungimo galimybe | 120 mm² | vnt. | 658.11 |  | 0
Kauno r. sav. | Domeikavos sen. | Medžiagos | 10 kV ir 24 kV C tipo ekranuotas kištukinis adapteris (1 fazė), T formos ekranuotas adapteris su viršįtampių ribotuvų prijungimo galimybe | 120 mm² | vnt. | 658.11 |  | 0
Kauno r. sav. | Lapių sen. | Medžiagos | 10 kV ir 24 kV C tipo ekranuotas kištukinis adapteris (1 fazė), T formos ekranuotas adapteris su viršįtampių ribotuvų prijungimo galimybe | 120 mm² | vnt. | 658.11 |  | 0
Kauno r. sav. | Vandžiogalos sen. | Medžiagos | 10 kV ir 24 kV C tipo ekranuotas kištukinis adapteris (1 fazė), T formos ekranuotas adapteris su viršįtampių ribotuvų prijungimo galimybe | 120 mm² | vnt. | 658.11 |  | 0
Kauno r. sav. | Babtų sen. | Medžiagos | 10 kV ir 24 kV C tipo ekranuotas kištukinis adapteris (1 fazė), T formos ekranuotas adapteris su viršįtampių ribotuvų prijungimo galimybe | 240 mm² | vnt. | 658.11 |  | 0
Kauno r. sav. | Domeikavos sen. | Medžiagos | 10 kV ir 24 kV C tipo ekranuotas kištukinis adapteris (1 fazė), T formos ekranuotas adapteris su viršįtampių ribotuvų prijungimo galimybe | 240 mm² | vnt. | 658.11 |  | 0
Kauno r. sav. | Lapių sen. | Medžiagos | 10 kV ir 24 kV C tipo ekranuotas kištukinis adapteris (1 fazė), T formos ekranuotas adapteris su viršįtampių ribotuvų prijungimo galimybe | 240 mm² | vnt. | 658.11 |  | 0
Kauno r. sav. | Vandžiogalos sen. | Medžiagos | 10 kV ir 24 kV C tipo ekranuotas kištukinis adapteris (1 fazė), T formos ekranuotas adapteris su viršįtampių ribotuvų prijungimo galimybe | 240 mm² | vnt. | 658.11 |  | 0
Kauno r. sav. | Babtų sen. | Medžiagos | 10 kV ir 24 kV C tipo ekranuotas kištukinis adapteris (1 fazė), T formos ekranuotas adapteris su viršįtampių ribotuvų prijungimo galimybe | 500 mm² | vnt. | 1433.74 |  | 0
Kauno r. sav. | Domeikavos sen. | Medžiagos | 10 kV ir 24 kV C tipo ekranuotas kištukinis adapteris (1 fazė), T formos ekranuotas adapteris su viršįtampių ribotuvų prijungimo galimybe | 500 mm² | vnt. | 1433.74 |  | 0
Kauno r. sav. | Lapių sen. | Medžiagos | 10 kV ir 24 kV C tipo ekranuotas kištukinis adapteris (1 fazė), T formos ekranuotas adapteris su viršįtampių ribotuvų prijungimo galimybe | 500 mm² | vnt. | 1433.74 |  | 0
Kauno r. sav. | Vandžiogalos sen. | Medžiagos | 10 kV ir 24 kV C tipo ekranuotas kištukinis adapteris (1 fazė), T formos ekranuotas adapteris su viršįtampių ribotuvų prijungimo galimybe | 500 mm² | vnt. | 1433.74 |  | 0
Kauno r. sav. | Garliavos apylinkių sen. | Medžiagos | 10 kV ir 24 kV C tipo ekranuotas kištukinis adapteris (1 fazė), T formos ekranuotas adapteris su viršįtampių ribotuvų prijungimo galimybe | 50 mm² | vnt. | 621.41 |  | 0
Kauno r. sav. | Garliavos sen. | Medžiagos | 10 kV ir 24 kV C tipo ekranuotas kištukinis adapteris (1 fazė), T formos ekranuotas adapteris su viršįtampių ribotuvų prijungimo galimybe | 50 mm² | vnt. | 621.41 |  | 0
Kauno r. sav. | Linksmakalnio sen. | Medžiagos | 10 kV ir 24 kV C tipo ekranuotas kištukinis adapteris (1 fazė), T formos ekranuotas adapteris su viršįtampių ribotuvų prijungimo galimybe | 50 mm² | vnt. | 621.41 |  | 0
Kauno r. sav. | Rokų sen. | Medžiagos | 10 kV ir 24 kV C tipo ekranuotas kištukinis adapteris (1 fazė), T formos ekranuotas adapteris su viršįtampių ribotuvų prijungimo galimybe | 50 mm² | vnt. | 621.41 |  | 0
Kauno r. sav. | Samylų sen. | Medžiagos | 10 kV ir 24 kV C tipo ekranuotas kištukinis adapteris (1 fazė), T formos ekranuotas adapteris su viršįtampių ribotuvų prijungimo galimybe | 50 mm² | vnt. | 621.41 |  | 0
Kauno r. sav. | Taurakiemio sen. | Medžiagos | 10 kV ir 24 kV C tipo ekranuotas kištukinis adapteris (1 fazė), T formos ekranuotas adapteris su viršįtampių ribotuvų prijungimo galimybe | 50 mm² | vnt. | 621.41 |  | 0
Kauno r. sav. | Garliavos apylinkių sen. | Medžiagos | 10 kV ir 24 kV C tipo ekranuotas kištukinis adapteris (1 fazė), T formos ekranuotas adapteris su viršįtampių ribotuvų prijungimo galimybe | 120 mm² | vnt. | 658.11 |  | 0
Kauno r. sav. | Garliavos sen. | Medžiagos | 10 kV ir 24 kV C tipo ekranuotas kištukinis adapteris (1 fazė), T formos ekranuotas adapteris su viršįtampių ribotuvų prijungimo galimybe | 120 mm² | vnt. | 658.11 |  | 0
Kauno r. sav. | Linksmakalnio sen. | Medžiagos | 10 kV ir 24 kV C tipo ekranuotas kištukinis adapteris (1 fazė), T formos ekranuotas adapteris su viršįtampių ribotuvų prijungimo galimybe | 120 mm² | vnt. | 658.11 |  | 0
Kauno r. sav. | Rokų sen. | Medžiagos | 10 kV ir 24 kV C tipo ekranuotas kištukinis adapteris (1 fazė), T formos ekranuotas adapteris su viršįtampių ribotuvų prijungimo galimybe | 120 mm² | vnt. | 658.11 |  | 0
Kauno r. sav. | Samylų sen. | Medžiagos | 10 kV ir 24 kV C tipo ekranuotas kištukinis adapteris (1 fazė), T formos ekranuotas adapteris su viršįtampių ribotuvų prijungimo galimybe | 120 mm² | vnt. | 658.11 |  | 0
Kauno r. sav. | Taurakiemio sen. | Medžiagos | 10 kV ir 24 kV C tipo ekranuotas kištukinis adapteris (1 fazė), T formos ekranuotas adapteris su viršįtampių ribotuvų prijungimo galimybe | 120 mm² | vnt. | 658.11 |  | 0
Kauno r. sav. | Garliavos apylinkių sen. | Medžiagos | 10 kV ir 24 kV C tipo ekranuotas kištukinis adapteris (1 fazė), T formos ekranuotas adapteris su viršįtampių ribotuvų prijungimo galimybe | 240 mm² | vnt. | 658.11 |  | 0
Kauno r. sav. | Garliavos sen. | Medžiagos | 10 kV ir 24 kV C tipo ekranuotas kištukinis adapteris (1 fazė), T formos ekranuotas adapteris su viršįtampių ribotuvų prijungimo galimybe | 240 mm² | vnt. | 658.11 |  | 0
Kauno r. sav. | Linksmakalnio sen. | Medžiagos | 10 kV ir 24 kV C tipo ekranuotas kištukinis adapteris (1 fazė), T formos ekranuotas adapteris su viršįtampių ribotuvų prijungimo galimybe | 240 mm² | vnt. | 658.11 |  | 0
Kauno r. sav. | Rokų sen. | Medžiagos | 10 kV ir 24 kV C tipo ekranuotas kištukinis adapteris (1 fazė), T formos ekranuotas adapteris su viršįtampių ribotuvų prijungimo galimybe | 240 mm² | vnt. | 658.11 |  | 0
Kauno r. sav. | Samylų sen. | Medžiagos | 10 kV ir 24 kV C tipo ekranuotas kištukinis adapteris (1 fazė), T formos ekranuotas adapteris su viršįtampių ribotuvų prijungimo galimybe | 240 mm² | vnt. | 658.11 |  | 0
Kauno r. sav. | Taurakiemio sen. | Medžiagos | 10 kV ir 24 kV C tipo ekranuotas kištukinis adapteris (1 fazė), T formos ekranuotas adapteris su viršįtampių ribotuvų prijungimo galimybe | 240 mm² | vnt. | 658.11 |  | 0
Kauno r. sav. | Garliavos apylinkių sen. | Medžiagos | 10 kV ir 24 kV C tipo ekranuotas kištukinis adapteris (1 fazė), T formos ekranuotas adapteris su viršįtampių ribotuvų prijungimo galimybe | 500 mm² | vnt. | 1433.74 |  | 0
Kauno r. sav. | Garliavos sen. | Medžiagos | 10 kV ir 24 kV C tipo ekranuotas kištukinis adapteris (1 fazė), T formos ekranuotas adapteris su viršįtampių ribotuvų prijungimo galimybe | 500 mm² | vnt. | 1433.74 |  | 0
Kauno r. sav. | Linksmakalnio sen. | Medžiagos | 10 kV ir 24 kV C tipo ekranuotas kištukinis adapteris (1 fazė), T formos ekranuotas adapteris su viršįtampių ribotuvų prijungimo galimybe | 500 mm² | vnt. | 1433.74 |  | 0
Kauno r. sav. | Rokų sen. | Medžiagos | 10 kV ir 24 kV C tipo ekranuotas kištukinis adapteris (1 fazė), T formos ekranuotas adapteris su viršįtampių ribotuvų prijungimo galimybe | 500 mm² | vnt. | 1433.74 |  | 0
Kauno r. sav. | Samylų sen. | Medžiagos | 10 kV ir 24 kV C tipo ekranuotas kištukinis adapteris (1 fazė), T formos ekranuotas adapteris su viršįtampių ribotuvų prijungimo galimybe | 500 mm² | vnt. | 1433.74 |  | 0
Kauno r. sav. | Taurakiemio sen. | Medžiagos | 10 kV ir 24 kV C tipo ekranuotas kištukinis adapteris (1 fazė), T formos ekranuotas adapteris su viršįtampių ribotuvų prijungimo galimybe | 500 mm² | vnt. | 1433.74 |  | 0
Kauno r. sav. | Akademijos sen. | Medžiagos | 10 kV ir 24 kV C tipo ekranuotas kištukinis adapteris (1 fazė), T formos ekranuotas adapteris su viršįtampių ribotuvų prijungimo galimybe | 50 mm² | vnt. | 621.41 |  | 0
Kauno r. sav. | Alšėnų sen. | Medžiagos | 10 kV ir 24 kV C tipo ekranuotas kištukinis adapteris (1 fazė), T formos ekranuotas adapteris su viršįtampių ribotuvų prijungimo galimybe | 50 mm² | vnt. | 621.41 |  | 0
Kauno r. sav. | Ežerėlio sen. | Medžiagos | 10 kV ir 24 kV C tipo ekranuotas kištukinis adapteris (1 fazė), T formos ekranuotas adapteris su viršįtampių ribotuvų prijungimo galimybe | 50 mm² | vnt. | 621.41 |  | 0
Kauno r. sav. | Kačerginės sen. | Medžiagos | 10 kV ir 24 kV C tipo ekranuotas kištukinis adapteris (1 fazė), T formos ekranuotas adapteris su viršįtampių ribotuvų prijungimo galimybe | 50 mm² | vnt. | 621.41 |  | 0
Kauno r. sav. | Ringaudų sen. | Medžiagos | 10 kV ir 24 kV C tipo ekranuotas kištukinis adapteris (1 fazė), T formos ekranuotas adapteris su viršįtampių ribotuvų prijungimo galimybe | 50 mm² | vnt. | 621.41 |  | 0
Kauno r. sav. | Zapyškio sen. | Medžiagos | 10 kV ir 24 kV C tipo ekranuotas kištukinis adapteris (1 fazė), T formos ekranuotas adapteris su viršįtampių ribotuvų prijungimo galimybe | 50 mm² | vnt. | 621.41 |  | 0
Kauno r. sav. | Akademijos sen. | Medžiagos | 10 kV ir 24 kV C tipo ekranuotas kištukinis adapteris (1 fazė), T formos ekranuotas adapteris su viršįtampių ribotuvų prijungimo galimybe | 120 mm² | vnt. | 658.11 |  | 0
Kauno r. sav. | Alšėnų sen. | Medžiagos | 10 kV ir 24 kV C tipo ekranuotas kištukinis adapteris (1 fazė), T formos ekranuotas adapteris su viršįtampių ribotuvų prijungimo galimybe | 120 mm² | vnt. | 658.11 |  | 0
Kauno r. sav. | Ežerėlio sen. | Medžiagos | 10 kV ir 24 kV C tipo ekranuotas kištukinis adapteris (1 fazė), T formos ekranuotas adapteris su viršįtampių ribotuvų prijungimo galimybe | 120 mm² | vnt. | 658.11 |  | 0
Kauno r. sav. | Kačerginės sen. | Medžiagos | 10 kV ir 24 kV C tipo ekranuotas kištukinis adapteris (1 fazė), T formos ekranuotas adapteris su viršįtampių ribotuvų prijungimo galimybe | 120 mm² | vnt. | 658.11 |  | 0
Kauno r. sav. | Ringaudų sen. | Medžiagos | 10 kV ir 24 kV C tipo ekranuotas kištukinis adapteris (1 fazė), T formos ekranuotas adapteris su viršįtampių ribotuvų prijungimo galimybe | 120 mm² | vnt. | 658.11 |  | 0
Kauno r. sav. | Zapyškio sen. | Medžiagos | 10 kV ir 24 kV C tipo ekranuotas kištukinis adapteris (1 fazė), T formos ekranuotas adapteris su viršįtampių ribotuvų prijungimo galimybe | 120 mm² | vnt. | 658.11 |  | 0
Kauno r. sav. | Akademijos sen. | Medžiagos | 10 kV ir 24 kV C tipo ekranuotas kištukinis adapteris (1 fazė), T formos ekranuotas adapteris su viršįtampių ribotuvų prijungimo galimybe | 240 mm² | vnt. | 658.11 |  | 0
Kauno r. sav. | Alšėnų sen. | Medžiagos | 10 kV ir 24 kV C tipo ekranuotas kištukinis adapteris (1 fazė), T formos ekranuotas adapteris su viršįtampių ribotuvų prijungimo galimybe | 240 mm² | vnt. | 658.11 |  | 0
Kauno r. sav. | Ežerėlio sen. | Medžiagos | 10 kV ir 24 kV C tipo ekranuotas kištukinis adapteris (1 fazė), T formos ekranuotas adapteris su viršįtampių ribotuvų prijungimo galimybe | 240 mm² | vnt. | 658.11 |  | 0
Kauno r. sav. | Kačerginės sen. | Medžiagos | 10 kV ir 24 kV C tipo ekranuotas kištukinis adapteris (1 fazė), T formos ekranuotas adapteris su viršįtampių ribotuvų prijungimo galimybe | 240 mm² | vnt. | 658.11 |  | 0
Kauno r. sav. | Ringaudų sen. | Medžiagos | 10 kV ir 24 kV C tipo ekranuotas kištukinis adapteris (1 fazė), T formos ekranuotas adapteris su viršįtampių ribotuvų prijungimo galimybe | 240 mm² | vnt. | 658.11 |  | 0
Kauno r. sav. | Zapyškio sen. | Medžiagos | 10 kV ir 24 kV C tipo ekranuotas kištukinis adapteris (1 fazė), T formos ekranuotas adapteris su viršįtampių ribotuvų prijungimo galimybe | 240 mm² | vnt. | 658.11 |  | 0
Kauno r. sav. | Akademijos sen. | Medžiagos | 10 kV ir 24 kV C tipo ekranuotas kištukinis adapteris (1 fazė), T formos ekranuotas adapteris su viršįtampių ribotuvų prijungimo galimybe | 500 mm² | vnt. | 1433.74 |  | 0
Kauno r. sav. | Alšėnų sen. | Medžiagos | 10 kV ir 24 kV C tipo ekranuotas kištukinis adapteris (1 fazė), T formos ekranuotas adapteris su viršįtampių ribotuvų prijungimo galimybe | 500 mm² | vnt. | 1433.74 |  | 0
Kauno r. sav. | Ežerėlio sen. | Medžiagos | 10 kV ir 24 kV C tipo ekranuotas kištukinis adapteris (1 fazė), T formos ekranuotas adapteris su viršįtampių ribotuvų prijungimo galimybe | 500 mm² | vnt. | 1433.74 |  | 0
Kauno r. sav. | Kačerginės sen. | Medžiagos | 10 kV ir 24 kV C tipo ekranuotas kištukinis adapteris (1 fazė), T formos ekranuotas adapteris su viršįtampių ribotuvų prijungimo galimybe | 500 mm² | vnt. | 1433.74 |  | 0
Kauno r. sav. | Ringaudų sen. | Medžiagos | 10 kV ir 24 kV C tipo ekranuotas kištukinis adapteris (1 fazė), T formos ekranuotas adapteris su viršįtampių ribotuvų prijungimo galimybe | 500 mm² | vnt. | 1433.74 |  | 0
Kauno r. sav. | Zapyškio sen. | Medžiagos | 10 kV ir 24 kV C tipo ekranuotas kištukinis adapteris (1 fazė), T formos ekranuotas adapteris su viršįtampių ribotuvų prijungimo galimybe | 500 mm² | vnt. | 1433.74 |  | 0
Kauno r. sav. | Karmėlavos sen. | Medžiagos | 10 kV mova jungiamoji su varžtiniais sujungikliais kabeliui viename apvalkale su plastiko izoliacija, vieliniu arba juostiniu ekranu | 95-240 mm², 3 gyslos | vnt. | 613.04 |  | 0
Kauno r. sav. | Neveronių sen. | Medžiagos | 10 kV mova jungiamoji su varžtiniais sujungikliais kabeliui viename apvalkale su plastiko izoliacija, vieliniu arba juostiniu ekranu | 95-240 mm², 3 gyslos | vnt. | 613.04 |  | 0
Kauno r. sav. | Karmėlavos sen. | Medžiagos | 10 kV mova jungiamoji su varžtiniais sujungikliais kabeliui viename apvalkale su plastiko izoliacija, vieliniu arba juostiniu ekranu | 25-95 mm², 3 gyslos | vnt. | 516.61 |  | 0
Kauno r. sav. | Neveronių sen. | Medžiagos | 10 kV mova jungiamoji su varžtiniais sujungikliais kabeliui viename apvalkale su plastiko izoliacija, vieliniu arba juostiniu ekranu | 25-95 mm², 3 gyslos | vnt. | 516.61 |  | 0
Kauno r. sav. | Karmėlavos sen. | Medžiagos | 10 kV mova jungiamoji su varžtiniais sujungikliais kabeliui viename apvalkale su plastiko izoliacija, vieliniu arba juostiniu ekranu | 95-240 mm², 1 gyslos | vnt. | 732.8 |  | 0
Kauno r. sav. | Neveronių sen. | Medžiagos | 10 kV mova jungiamoji su varžtiniais sujungikliais kabeliui viename apvalkale su plastiko izoliacija, vieliniu arba juostiniu ekranu | 95-240 mm², 1 gyslos | vnt. | 732.8 |  | 0
Kauno r. sav. | Karmėlavos sen. | Medžiagos | 10 kV mova jungiamoji su varžtiniais sujungikliais kabeliui viename apvalkale su plastiko izoliacija, vieliniu arba juostiniu ekranu | 400-630 mm², 1 gyslos | vnt. | 1296.41 |  | 0
Kauno r. sav. | Neveronių sen. | Medžiagos | 10 kV mova jungiamoji su varžtiniais sujungikliais kabeliui viename apvalkale su plastiko izoliacija, vieliniu arba juostiniu ekranu | 400-630 mm², 1 gyslos | vnt. | 1296.41 |  | 0
Kauno r. sav. | Batniavos sen. | Medžiagos | 10 kV mova jungiamoji su varžtiniais sujungikliais kabeliui viename apvalkale su plastiko izoliacija, vieliniu arba juostiniu ekranu | 95-240 mm², 3 gyslos | vnt. | 510.52 |  | 0
Kauno r. sav. | Čekiškės sen. | Medžiagos | 10 kV mova jungiamoji su varžtiniais sujungikliais kabeliui viename apvalkale su plastiko izoliacija, vieliniu arba juostiniu ekranu | 95-240 mm², 3 gyslos | vnt. | 510.52 |  | 0
Kauno r. sav. | Kulautuvos sen. | Medžiagos | 10 kV mova jungiamoji su varžtiniais sujungikliais kabeliui viename apvalkale su plastiko izoliacija, vieliniu arba juostiniu ekranu | 95-240 mm², 3 gyslos | vnt. | 510.52 |  | 0
Kauno r. sav. | Raudondvario sen. | Medžiagos | 10 kV mova jungiamoji su varžtiniais sujungikliais kabeliui viename apvalkale su plastiko izoliacija, vieliniu arba juostiniu ekranu | 95-240 mm², 3 gyslos | vnt. | 510.52 |  | 0
Kauno r. sav. | Užliedžių sen. | Medžiagos | 10 kV mova jungiamoji su varžtiniais sujungikliais kabeliui viename apvalkale su plastiko izoliacija, vieliniu arba juostiniu ekranu | 95-240 mm², 3 gyslos | vnt. | 510.52 |  | 0
Kauno r. sav. | Vilkijos apylinkių sen. | Medžiagos | 10 kV mova jungiamoji su varžtiniais sujungikliais kabeliui viename apvalkale su plastiko izoliacija, vieliniu arba juostiniu ekranu | 95-240 mm², 3 gyslos | vnt. | 510.52 |  | 0
Kauno r. sav. | Vilkijos sen. | Medžiagos | 10 kV mova jungiamoji su varžtiniais sujungikliais kabeliui viename apvalkale su plastiko izoliacija, vieliniu arba juostiniu ekranu | 95-240 mm², 3 gyslos | vnt. | 510.52 |  | 0
Kauno r. sav. | Batniavos sen. | Medžiagos | 10 kV mova jungiamoji su varžtiniais sujungikliais kabeliui viename apvalkale su plastiko izoliacija, vieliniu arba juostiniu ekranu | 25-95 mm², 3 gyslos | vnt. | 430.21 |  | 0
Kauno r. sav. | Čekiškės sen. | Medžiagos | 10 kV mova jungiamoji su varžtiniais sujungikliais kabeliui viename apvalkale su plastiko izoliacija, vieliniu arba juostiniu ekranu | 25-95 mm², 3 gyslos | vnt. | 430.21 |  | 0
Kauno r. sav. | Kulautuvos sen. | Medžiagos | 10 kV mova jungiamoji su varžtiniais sujungikliais kabeliui viename apvalkale su plastiko izoliacija, vieliniu arba juostiniu ekranu | 25-95 mm², 3 gyslos | vnt. | 430.21 |  | 0
Kauno r. sav. | Raudondvario sen. | Medžiagos | 10 kV mova jungiamoji su varžtiniais sujungikliais kabeliui viename apvalkale su plastiko izoliacija, vieliniu arba juostiniu ekranu | 25-95 mm², 3 gyslos | vnt. | 430.21 |  | 0
Kauno r. sav. | Užliedžių sen. | Medžiagos | 10 kV mova jungiamoji su varžtiniais sujungikliais kabeliui viename apvalkale su plastiko izoliacija, vieliniu arba juostiniu ekranu | 25-95 mm², 3 gyslos | vnt. | 430.21 |  | 0
Kauno r. sav. | Vilkijos apylinkių sen. | Medžiagos | 10 kV mova jungiamoji su varžtiniais sujungikliais kabeliui viename apvalkale su plastiko izoliacija, vieliniu arba juostiniu ekranu | 25-95 mm², 3 gyslos | vnt. | 430.21 |  | 0
Kauno r. sav. | Vilkijos sen. | Medžiagos | 10 kV mova jungiamoji su varžtiniais sujungikliais kabeliui viename apvalkale su plastiko izoliacija, vieliniu arba juostiniu ekranu | 25-95 mm², 3 gyslos | vnt. | 430.21 |  | 0
Kauno r. sav. | Batniavos sen. | Medžiagos | 10 kV mova jungiamoji su varžtiniais sujungikliais kabeliui viename apvalkale su plastiko izoliacija, vieliniu arba juostiniu ekranu | 95-240 mm², 1 gyslos | vnt. | 622.88 |  | 0
Kauno r. sav. | Čekiškės sen. | Medžiagos | 10 kV mova jungiamoji su varžtiniais sujungikliais kabeliui viename apvalkale su plastiko izoliacija, vieliniu arba juostiniu ekranu | 95-240 mm², 1 gyslos | vnt. | 622.88 |  | 0
Kauno r. sav. | Kulautuvos sen. | Medžiagos | 10 kV mova jungiamoji su varžtiniais sujungikliais kabeliui viename apvalkale su plastiko izoliacija, vieliniu arba juostiniu ekranu | 95-240 mm², 1 gyslos | vnt. | 622.88 |  | 0
Kauno r. sav. | Raudondvario sen. | Medžiagos | 10 kV mova jungiamoji su varžtiniais sujungikliais kabeliui viename apvalkale su plastiko izoliacija, vieliniu arba juostiniu ekranu | 95-240 mm², 1 gyslos | vnt. | 622.88 |  | 0
Kauno r. sav. | Užliedžių sen. | Medžiagos | 10 kV mova jungiamoji su varžtiniais sujungikliais kabeliui viename apvalkale su plastiko izoliacija, vieliniu arba juostiniu ekranu | 95-240 mm², 1 gyslos | vnt. | 622.88 |  | 0
Kauno r. sav. | Vilkijos apylinkių sen. | Medžiagos | 10 kV mova jungiamoji su varžtiniais sujungikliais kabeliui viename apvalkale su plastiko izoliacija, vieliniu arba juostiniu ekranu | 95-240 mm², 1 gyslos | vnt. | 622.88 |  | 0
Kauno r. sav. | Vilkijos sen. | Medžiagos | 10 kV mova jungiamoji su varžtiniais sujungikliais kabeliui viename apvalkale su plastiko izoliacija, vieliniu arba juostiniu ekranu | 95-240 mm², 1 gyslos | vnt. | 622.88 |  | 0
Kauno r. sav. | Batniavos sen. | Medžiagos | 10 kV mova jungiamoji su varžtiniais sujungikliais kabeliui viename apvalkale su plastiko izoliacija, vieliniu arba juostiniu ekranu | 400-630 mm², 1 gyslos | vnt. | 1101.95 |  | 0
Kauno r. sav. | Čekiškės sen. | Medžiagos | 10 kV mova jungiamoji su varžtiniais sujungikliais kabeliui viename apvalkale su plastiko izoliacija, vieliniu arba juostiniu ekranu | 400-630 mm², 1 gyslos | vnt. | 1101.95 |  | 0
Kauno r. sav. | Kulautuvos sen. | Medžiagos | 10 kV mova jungiamoji su varžtiniais sujungikliais kabeliui viename apvalkale su plastiko izoliacija, vieliniu arba juostiniu ekranu | 400-630 mm², 1 gyslos | vnt. | 1101.95 |  | 0
Kauno r. sav. | Raudondvario sen. | Medžiagos | 10 kV mova jungiamoji su varžtiniais sujungikliais kabeliui viename apvalkale su plastiko izoliacija, vieliniu arba juostiniu ekranu | 400-630 mm², 1 gyslos | vnt. | 1101.95 |  | 0
Kauno r. sav. | Užliedžių sen. | Medžiagos | 10 kV mova jungiamoji su varžtiniais sujungikliais kabeliui viename apvalkale su plastiko izoliacija, vieliniu arba juostiniu ekranu | 400-630 mm², 1 gyslos | vnt. | 1101.95 |  | 0
Kauno r. sav. | Vilkijos apylinkių sen. | Medžiagos | 10 kV mova jungiamoji su varžtiniais sujungikliais kabeliui viename apvalkale su plastiko izoliacija, vieliniu arba juostiniu ekranu | 400-630 mm², 1 gyslos | vnt. | 1101.95 |  | 0
Kauno r. sav. | Vilkijos sen. | Medžiagos | 10 kV mova jungiamoji su varžtiniais sujungikliais kabeliui viename apvalkale su plastiko izoliacija, vieliniu arba juostiniu ekranu | 400-630 mm², 1 gyslos | vnt. | 1101.95 |  | 0
Kauno r. sav. | Babtų sen. | Medžiagos | 10 kV mova jungiamoji su varžtiniais sujungikliais kabeliui viename apvalkale su plastiko izoliacija, vieliniu arba juostiniu ekranu | 95-240 mm², 3 gyslos | vnt. | 600.61 |  | 0
Kauno r. sav. | Domeikavos sen. | Medžiagos | 10 kV mova jungiamoji su varžtiniais sujungikliais kabeliui viename apvalkale su plastiko izoliacija, vieliniu arba juostiniu ekranu | 95-240 mm², 3 gyslos | vnt. | 600.61 |  | 0
Kauno r. sav. | Lapių sen. | Medžiagos | 10 kV mova jungiamoji su varžtiniais sujungikliais kabeliui viename apvalkale su plastiko izoliacija, vieliniu arba juostiniu ekranu | 95-240 mm², 3 gyslos | vnt. | 600.61 |  | 0
Kauno r. sav. | Vandžiogalos sen. | Medžiagos | 10 kV mova jungiamoji su varžtiniais sujungikliais kabeliui viename apvalkale su plastiko izoliacija, vieliniu arba juostiniu ekranu | 95-240 mm², 3 gyslos | vnt. | 600.61 |  | 0
Kauno r. sav. | Babtų sen. | Medžiagos | 10 kV mova jungiamoji su varžtiniais sujungikliais kabeliui viename apvalkale su plastiko izoliacija, vieliniu arba juostiniu ekranu | 25-95 mm², 3 gyslos | vnt. | 506.13 |  | 0
Kauno r. sav. | Domeikavos sen. | Medžiagos | 10 kV mova jungiamoji su varžtiniais sujungikliais kabeliui viename apvalkale su plastiko izoliacija, vieliniu arba juostiniu ekranu | 25-95 mm², 3 gyslos | vnt. | 506.13 |  | 0
Kauno r. sav. | Lapių sen. | Medžiagos | 10 kV mova jungiamoji su varžtiniais sujungikliais kabeliui viename apvalkale su plastiko izoliacija, vieliniu arba juostiniu ekranu | 25-95 mm², 3 gyslos | vnt. | 506.13 |  | 0
Kauno r. sav. | Vandžiogalos sen. | Medžiagos | 10 kV mova jungiamoji su varžtiniais sujungikliais kabeliui viename apvalkale su plastiko izoliacija, vieliniu arba juostiniu ekranu | 25-95 mm², 3 gyslos | vnt. | 506.13 |  | 0
Kauno r. sav. | Babtų sen. | Medžiagos | 10 kV mova jungiamoji su varžtiniais sujungikliais kabeliui viename apvalkale su plastiko izoliacija, vieliniu arba juostiniu ekranu | 95-240 mm², 1 gyslos | vnt. | 732.8 |  | 0
Kauno r. sav. | Domeikavos sen. | Medžiagos | 10 kV mova jungiamoji su varžtiniais sujungikliais kabeliui viename apvalkale su plastiko izoliacija, vieliniu arba juostiniu ekranu | 95-240 mm², 1 gyslos | vnt. | 732.8 |  | 0
Kauno r. sav. | Lapių sen. | Medžiagos | 10 kV mova jungiamoji su varžtiniais sujungikliais kabeliui viename apvalkale su plastiko izoliacija, vieliniu arba juostiniu ekranu | 95-240 mm², 1 gyslos | vnt. | 732.8 |  | 0
Kauno r. sav. | Vandžiogalos sen. | Medžiagos | 10 kV mova jungiamoji su varžtiniais sujungikliais kabeliui viename apvalkale su plastiko izoliacija, vieliniu arba juostiniu ekranu | 95-240 mm², 1 gyslos | vnt. | 732.8 |  | 0
Kauno r. sav. | Babtų sen. | Medžiagos | 10 kV mova jungiamoji su varžtiniais sujungikliais kabeliui viename apvalkale su plastiko izoliacija, vieliniu arba juostiniu ekranu | 400-630 mm², 1 gyslos | vnt. | 1296.41 |  | 0
Kauno r. sav. | Domeikavos sen. | Medžiagos | 10 kV mova jungiamoji su varžtiniais sujungikliais kabeliui viename apvalkale su plastiko izoliacija, vieliniu arba juostiniu ekranu | 400-630 mm², 1 gyslos | vnt. | 1296.41 |  | 0
Kauno r. sav. | Lapių sen. | Medžiagos | 10 kV mova jungiamoji su varžtiniais sujungikliais kabeliui viename apvalkale su plastiko izoliacija, vieliniu arba juostiniu ekranu | 400-630 mm², 1 gyslos | vnt. | 1296.41 |  | 0
Kauno r. sav. | Vandžiogalos sen. | Medžiagos | 10 kV mova jungiamoji su varžtiniais sujungikliais kabeliui viename apvalkale su plastiko izoliacija, vieliniu arba juostiniu ekranu | 400-630 mm², 1 gyslos | vnt. | 1296.41 |  | 0
Kauno r. sav. | Garliavos apylinkių sen. | Medžiagos | 10 kV mova jungiamoji su varžtiniais sujungikliais kabeliui viename apvalkale su plastiko izoliacija, vieliniu arba juostiniu ekranu | 95-240 mm², 3 gyslos | vnt. | 600.61 |  | 0
Kauno r. sav. | Garliavos sen. | Medžiagos | 10 kV mova jungiamoji su varžtiniais sujungikliais kabeliui viename apvalkale su plastiko izoliacija, vieliniu arba juostiniu ekranu | 95-240 mm², 3 gyslos | vnt. | 600.61 |  | 0
Kauno r. sav. | Linksmakalnio sen. | Medžiagos | 10 kV mova jungiamoji su varžtiniais sujungikliais kabeliui viename apvalkale su plastiko izoliacija, vieliniu arba juostiniu ekranu | 95-240 mm², 3 gyslos | vnt. | 600.61 |  | 0
Kauno r. sav. | Rokų sen. | Medžiagos | 10 kV mova jungiamoji su varžtiniais sujungikliais kabeliui viename apvalkale su plastiko izoliacija, vieliniu arba juostiniu ekranu | 95-240 mm², 3 gyslos | vnt. | 600.61 |  | 0
Kauno r. sav. | Samylų sen. | Medžiagos | 10 kV mova jungiamoji su varžtiniais sujungikliais kabeliui viename apvalkale su plastiko izoliacija, vieliniu arba juostiniu ekranu | 95-240 mm², 3 gyslos | vnt. | 600.61 |  | 0
Kauno r. sav. | Taurakiemio sen. | Medžiagos | 10 kV mova jungiamoji su varžtiniais sujungikliais kabeliui viename apvalkale su plastiko izoliacija, vieliniu arba juostiniu ekranu | 95-240 mm², 3 gyslos | vnt. | 600.61 |  | 0
Kauno r. sav. | Garliavos apylinkių sen. | Medžiagos | 10 kV mova jungiamoji su varžtiniais sujungikliais kabeliui viename apvalkale su plastiko izoliacija, vieliniu arba juostiniu ekranu | 25-95 mm², 3 gyslos | vnt. | 506.13 |  | 0
Kauno r. sav. | Garliavos sen. | Medžiagos | 10 kV mova jungiamoji su varžtiniais sujungikliais kabeliui viename apvalkale su plastiko izoliacija, vieliniu arba juostiniu ekranu | 25-95 mm², 3 gyslos | vnt. | 506.13 |  | 0
Kauno r. sav. | Linksmakalnio sen. | Medžiagos | 10 kV mova jungiamoji su varžtiniais sujungikliais kabeliui viename apvalkale su plastiko izoliacija, vieliniu arba juostiniu ekranu | 25-95 mm², 3 gyslos | vnt. | 506.13 |  | 0
Kauno r. sav. | Rokų sen. | Medžiagos | 10 kV mova jungiamoji su varžtiniais sujungikliais kabeliui viename apvalkale su plastiko izoliacija, vieliniu arba juostiniu ekranu | 25-95 mm², 3 gyslos | vnt. | 506.13 |  | 0
Kauno r. sav. | Samylų sen. | Medžiagos | 10 kV mova jungiamoji su varžtiniais sujungikliais kabeliui viename apvalkale su plastiko izoliacija, vieliniu arba juostiniu ekranu | 25-95 mm², 3 gyslos | vnt. | 506.13 |  | 0
Kauno r. sav. | Taurakiemio sen. | Medžiagos | 10 kV mova jungiamoji su varžtiniais sujungikliais kabeliui viename apvalkale su plastiko izoliacija, vieliniu arba juostiniu ekranu | 25-95 mm², 3 gyslos | vnt. | 506.13 |  | 0
Kauno r. sav. | Garliavos apylinkių sen. | Medžiagos | 10 kV mova jungiamoji su varžtiniais sujungikliais kabeliui viename apvalkale su plastiko izoliacija, vieliniu arba juostiniu ekranu | 95-240 mm², 1 gyslos | vnt. | 732.8 |  | 0
Kauno r. sav. | Garliavos sen. | Medžiagos | 10 kV mova jungiamoji su varžtiniais sujungikliais kabeliui viename apvalkale su plastiko izoliacija, vieliniu arba juostiniu ekranu | 95-240 mm², 1 gyslos | vnt. | 732.8 |  | 0
Kauno r. sav. | Linksmakalnio sen. | Medžiagos | 10 kV mova jungiamoji su varžtiniais sujungikliais kabeliui viename apvalkale su plastiko izoliacija, vieliniu arba juostiniu ekranu | 95-240 mm², 1 gyslos | vnt. | 732.8 |  | 0
Kauno r. sav. | Rokų sen. | Medžiagos | 10 kV mova jungiamoji su varžtiniais sujungikliais kabeliui viename apvalkale su plastiko izoliacija, vieliniu arba juostiniu ekranu | 95-240 mm², 1 gyslos | vnt. | 732.8 |  | 0
Kauno r. sav. | Samylų sen. | Medžiagos | 10 kV mova jungiamoji su varžtiniais sujungikliais kabeliui viename apvalkale su plastiko izoliacija, vieliniu arba juostiniu ekranu | 95-240 mm², 1 gyslos | vnt. | 732.8 |  | 0
Kauno r. sav. | Taurakiemio sen. | Medžiagos | 10 kV mova jungiamoji su varžtiniais sujungikliais kabeliui viename apvalkale su plastiko izoliacija, vieliniu arba juostiniu ekranu | 95-240 mm², 1 gyslos | vnt. | 732.8 |  | 0
Kauno r. sav. | Garliavos apylinkių sen. | Medžiagos | 10 kV mova jungiamoji su varžtiniais sujungikliais kabeliui viename apvalkale su plastiko izoliacija, vieliniu arba juostiniu ekranu | 400-630 mm², 1 gyslos | vnt. | 1296.41 |  | 0
Kauno r. sav. | Garliavos sen. | Medžiagos | 10 kV mova jungiamoji su varžtiniais sujungikliais kabeliui viename apvalkale su plastiko izoliacija, vieliniu arba juostiniu ekranu | 400-630 mm², 1 gyslos | vnt. | 1296.41 |  | 0
Kauno r. sav. | Linksmakalnio sen. | Medžiagos | 10 kV mova jungiamoji su varžtiniais sujungikliais kabeliui viename apvalkale su plastiko izoliacija, vieliniu arba juostiniu ekranu | 400-630 mm², 1 gyslos | vnt. | 1296.41 |  | 0
Kauno r. sav. | Rokų sen. | Medžiagos | 10 kV mova jungiamoji su varžtiniais sujungikliais kabeliui viename apvalkale su plastiko izoliacija, vieliniu arba juostiniu ekranu | 400-630 mm², 1 gyslos | vnt. | 1296.41 |  | 0
Kauno r. sav. | Samylų sen. | Medžiagos | 10 kV mova jungiamoji su varžtiniais sujungikliais kabeliui viename apvalkale su plastiko izoliacija, vieliniu arba juostiniu ekranu | 400-630 mm², 1 gyslos | vnt. | 1296.41 |  | 0
Kauno r. sav. | Taurakiemio sen. | Medžiagos | 10 kV mova jungiamoji su varžtiniais sujungikliais kabeliui viename apvalkale su plastiko izoliacija, vieliniu arba juostiniu ekranu | 400-630 mm², 1 gyslos | vnt. | 1296.41 |  | 0
Kauno r. sav. | Akademijos sen. | Medžiagos | 10 kV mova jungiamoji su varžtiniais sujungikliais kabeliui viename apvalkale su plastiko izoliacija, vieliniu arba juostiniu ekranu | 95-240 mm², 3 gyslos | vnt. | 600.61 |  | 0
Kauno r. sav. | Alšėnų sen. | Medžiagos | 10 kV mova jungiamoji su varžtiniais sujungikliais kabeliui viename apvalkale su plastiko izoliacija, vieliniu arba juostiniu ekranu | 95-240 mm², 3 gyslos | vnt. | 600.61 |  | 0
Kauno r. sav. | Ežerėlio sen. | Medžiagos | 10 kV mova jungiamoji su varžtiniais sujungikliais kabeliui viename apvalkale su plastiko izoliacija, vieliniu arba juostiniu ekranu | 95-240 mm², 3 gyslos | vnt. | 600.61 |  | 0
Kauno r. sav. | Kačerginės sen. | Medžiagos | 10 kV mova jungiamoji su varžtiniais sujungikliais kabeliui viename apvalkale su plastiko izoliacija, vieliniu arba juostiniu ekranu | 95-240 mm², 3 gyslos | vnt. | 600.61 |  | 0
Kauno r. sav. | Ringaudų sen. | Medžiagos | 10 kV mova jungiamoji su varžtiniais sujungikliais kabeliui viename apvalkale su plastiko izoliacija, vieliniu arba juostiniu ekranu | 95-240 mm², 3 gyslos | vnt. | 600.61 |  | 0
Kauno r. sav. | Zapyškio sen. | Medžiagos | 10 kV mova jungiamoji su varžtiniais sujungikliais kabeliui viename apvalkale su plastiko izoliacija, vieliniu arba juostiniu ekranu | 95-240 mm², 3 gyslos | vnt. | 600.61 |  | 0
Kauno r. sav. | Akademijos sen. | Medžiagos | 10 kV mova jungiamoji su varžtiniais sujungikliais kabeliui viename apvalkale su plastiko izoliacija, vieliniu arba juostiniu ekranu | 25-95 mm², 3 gyslos | vnt. | 506.13 |  | 0
Kauno r. sav. | Alšėnų sen. | Medžiagos | 10 kV mova jungiamoji su varžtiniais sujungikliais kabeliui viename apvalkale su plastiko izoliacija, vieliniu arba juostiniu ekranu | 25-95 mm², 3 gyslos | vnt. | 506.13 |  | 0
Kauno r. sav. | Ežerėlio sen. | Medžiagos | 10 kV mova jungiamoji su varžtiniais sujungikliais kabeliui viename apvalkale su plastiko izoliacija, vieliniu arba juostiniu ekranu | 25-95 mm², 3 gyslos | vnt. | 506.13 |  | 0
Kauno r. sav. | Kačerginės sen. | Medžiagos | 10 kV mova jungiamoji su varžtiniais sujungikliais kabeliui viename apvalkale su plastiko izoliacija, vieliniu arba juostiniu ekranu | 25-95 mm², 3 gyslos | vnt. | 506.13 |  | 0
Kauno r. sav. | Ringaudų sen. | Medžiagos | 10 kV mova jungiamoji su varžtiniais sujungikliais kabeliui viename apvalkale su plastiko izoliacija, vieliniu arba juostiniu ekranu | 25-95 mm², 3 gyslos | vnt. | 506.13 |  | 0
Kauno r. sav. | Zapyškio sen. | Medžiagos | 10 kV mova jungiamoji su varžtiniais sujungikliais kabeliui viename apvalkale su plastiko izoliacija, vieliniu arba juostiniu ekranu | 25-95 mm², 3 gyslos | vnt. | 506.13 |  | 0
Kauno r. sav. | Akademijos sen. | Medžiagos | 10 kV mova jungiamoji su varžtiniais sujungikliais kabeliui viename apvalkale su plastiko izoliacija, vieliniu arba juostiniu ekranu | 95-240 mm², 1 gyslos | vnt. | 732.8 |  | 0
Kauno r. sav. | Alšėnų sen. | Medžiagos | 10 kV mova jungiamoji su varžtiniais sujungikliais kabeliui viename apvalkale su plastiko izoliacija, vieliniu arba juostiniu ekranu | 95-240 mm², 1 gyslos | vnt. | 732.8 |  | 0
Kauno r. sav. | Ežerėlio sen. | Medžiagos | 10 kV mova jungiamoji su varžtiniais sujungikliais kabeliui viename apvalkale su plastiko izoliacija, vieliniu arba juostiniu ekranu | 95-240 mm², 1 gyslos | vnt. | 732.8 |  | 0
Kauno r. sav. | Kačerginės sen. | Medžiagos | 10 kV mova jungiamoji su varžtiniais sujungikliais kabeliui viename apvalkale su plastiko izoliacija, vieliniu arba juostiniu ekranu | 95-240 mm², 1 gyslos | vnt. | 732.8 |  | 0
Kauno r. sav. | Ringaudų sen. | Medžiagos | 10 kV mova jungiamoji su varžtiniais sujungikliais kabeliui viename apvalkale su plastiko izoliacija, vieliniu arba juostiniu ekranu | 95-240 mm², 1 gyslos | vnt. | 732.8 |  | 0
Kauno r. sav. | Zapyškio sen. | Medžiagos | 10 kV mova jungiamoji su varžtiniais sujungikliais kabeliui viename apvalkale su plastiko izoliacija, vieliniu arba juostiniu ekranu | 95-240 mm², 1 gyslos | vnt. | 732.8 |  | 0
Kauno r. sav. | Akademijos sen. | Medžiagos | 10 kV mova jungiamoji su varžtiniais sujungikliais kabeliui viename apvalkale su plastiko izoliacija, vieliniu arba juostiniu ekranu | 400-630 mm², 1 gyslos | vnt. | 1296.41 |  | 0
Kauno r. sav. | Alšėnų sen. | Medžiagos | 10 kV mova jungiamoji su varžtiniais sujungikliais kabeliui viename apvalkale su plastiko izoliacija, vieliniu arba juostiniu ekranu | 400-630 mm², 1 gyslos | vnt. | 1296.41 |  | 0
Kauno r. sav. | Ežerėlio sen. | Medžiagos | 10 kV mova jungiamoji su varžtiniais sujungikliais kabeliui viename apvalkale su plastiko izoliacija, vieliniu arba juostiniu ekranu | 400-630 mm², 1 gyslos | vnt. | 1296.41 |  | 0
Kauno r. sav. | Kačerginės sen. | Medžiagos | 10 kV mova jungiamoji su varžtiniais sujungikliais kabeliui viename apvalkale su plastiko izoliacija, vieliniu arba juostiniu ekranu | 400-630 mm², 1 gyslos | vnt. | 1296.41 |  | 0
Kauno r. sav. | Ringaudų sen. | Medžiagos | 10 kV mova jungiamoji su varžtiniais sujungikliais kabeliui viename apvalkale su plastiko izoliacija, vieliniu arba juostiniu ekranu | 400-630 mm², 1 gyslos | vnt. | 1296.41 |  | 0
Kauno r. sav. | Zapyškio sen. | Medžiagos | 10 kV mova jungiamoji su varžtiniais sujungikliais kabeliui viename apvalkale su plastiko izoliacija, vieliniu arba juostiniu ekranu | 400-630 mm², 1 gyslos | vnt. | 1296.41 |  | 0
Kauno r. sav. | Karmėlavos sen. | Medžiagos | 10 kV mova galinė su varžtiniais antgaliais kabeliui viename apvalkale su plastiko izoliacija, vidaus tipo | 25-95 mm², 3 gyslų, gyslos ilgis 450 mm | vnt. | 305.62 |  | 0
Kauno r. sav. | Neveronių sen. | Medžiagos | 10 kV mova galinė su varžtiniais antgaliais kabeliui viename apvalkale su plastiko izoliacija, vidaus tipo | 25-95 mm², 3 gyslų, gyslos ilgis 450 mm | vnt. | 305.62 |  | 0
Kauno r. sav. | Karmėlavos sen. | Medžiagos | 10 kV mova galinė su varžtiniais antgaliais kabeliui viename apvalkale su plastiko izoliacija, vidaus tipo | 70-150 mm², 3 gyslų, gyslos ilgis 450 mm | vnt. | 342.84 |  | 0
Kauno r. sav. | Neveronių sen. | Medžiagos | 10 kV mova galinė su varžtiniais antgaliais kabeliui viename apvalkale su plastiko izoliacija, vidaus tipo | 70-150 mm², 3 gyslų, gyslos ilgis 450 mm | vnt. | 342.84 |  | 0
Kauno r. sav. | Karmėlavos sen. | Medžiagos | 10 kV mova galinė su varžtiniais antgaliais kabeliui viename apvalkale su plastiko izoliacija, vidaus tipo | 25-95 mm², 3 gyslų, gyslos ilgis 1200 mm | vnt. | 396.06 |  | 0
Kauno r. sav. | Neveronių sen. | Medžiagos | 10 kV mova galinė su varžtiniais antgaliais kabeliui viename apvalkale su plastiko izoliacija, vidaus tipo | 25-95 mm², 3 gyslų, gyslos ilgis 1200 mm | vnt. | 396.06 |  | 0
Kauno r. sav. | Karmėlavos sen. | Medžiagos | 10 kV mova galinė su varžtiniais antgaliais kabeliui viename apvalkale su plastiko izoliacija, vidaus tipo | 70-150 mm², 3 gyslų, gyslos ilgis 1200 mm | vnt. | 411.39 |  | 0
Kauno r. sav. | Neveronių sen. | Medžiagos | 10 kV mova galinė su varžtiniais antgaliais kabeliui viename apvalkale su plastiko izoliacija, vidaus tipo | 70-150 mm², 3 gyslų, gyslos ilgis 1200 mm | vnt. | 411.39 |  | 0
Kauno r. sav. | Batniavos sen. | Medžiagos | 10 kV mova galinė su varžtiniais antgaliais kabeliui viename apvalkale su plastiko izoliacija, vidaus tipo | 25-95 mm², 3 gyslų, gyslos ilgis 450 mm | vnt. | 254.51 |  | 0
Kauno r. sav. | Čekiškės sen. | Medžiagos | 10 kV mova galinė su varžtiniais antgaliais kabeliui viename apvalkale su plastiko izoliacija, vidaus tipo | 25-95 mm², 3 gyslų, gyslos ilgis 450 mm | vnt. | 254.51 |  | 0
Kauno r. sav. | Kulautuvos sen. | Medžiagos | 10 kV mova galinė su varžtiniais antgaliais kabeliui viename apvalkale su plastiko izoliacija, vidaus tipo | 25-95 mm², 3 gyslų, gyslos ilgis 450 mm | vnt. | 254.51 |  | 0
Kauno r. sav. | Raudondvario sen. | Medžiagos | 10 kV mova galinė su varžtiniais antgaliais kabeliui viename apvalkale su plastiko izoliacija, vidaus tipo | 25-95 mm², 3 gyslų, gyslos ilgis 450 mm | vnt. | 254.51 |  | 0
Kauno r. sav. | Užliedžių sen. | Medžiagos | 10 kV mova galinė su varžtiniais antgaliais kabeliui viename apvalkale su plastiko izoliacija, vidaus tipo | 25-95 mm², 3 gyslų, gyslos ilgis 450 mm | vnt. | 254.51 |  | 0
Kauno r. sav. | Vilkijos apylinkių sen. | Medžiagos | 10 kV mova galinė su varžtiniais antgaliais kabeliui viename apvalkale su plastiko izoliacija, vidaus tipo | 25-95 mm², 3 gyslų, gyslos ilgis 450 mm | vnt. | 254.51 |  | 0
Kauno r. sav. | Vilkijos sen. | Medžiagos | 10 kV mova galinė su varžtiniais antgaliais kabeliui viename apvalkale su plastiko izoliacija, vidaus tipo | 25-95 mm², 3 gyslų, gyslos ilgis 450 mm | vnt. | 254.51 |  | 0
Kauno r. sav. | Batniavos sen. | Medžiagos | 10 kV mova galinė su varžtiniais antgaliais kabeliui viename apvalkale su plastiko izoliacija, vidaus tipo | 70-150 mm², 3 gyslų, gyslos ilgis 450 mm | vnt. | 285.51 |  | 0
Kauno r. sav. | Čekiškės sen. | Medžiagos | 10 kV mova galinė su varžtiniais antgaliais kabeliui viename apvalkale su plastiko izoliacija, vidaus tipo | 70-150 mm², 3 gyslų, gyslos ilgis 450 mm | vnt. | 285.51 |  | 0
Kauno r. sav. | Kulautuvos sen. | Medžiagos | 10 kV mova galinė su varžtiniais antgaliais kabeliui viename apvalkale su plastiko izoliacija, vidaus tipo | 70-150 mm², 3 gyslų, gyslos ilgis 450 mm | vnt. | 285.51 |  | 0
Kauno r. sav. | Raudondvario sen. | Medžiagos | 10 kV mova galinė su varžtiniais antgaliais kabeliui viename apvalkale su plastiko izoliacija, vidaus tipo | 70-150 mm², 3 gyslų, gyslos ilgis 450 mm | vnt. | 285.51 |  | 0
Kauno r. sav. | Užliedžių sen. | Medžiagos | 10 kV mova galinė su varžtiniais antgaliais kabeliui viename apvalkale su plastiko izoliacija, vidaus tipo | 70-150 mm², 3 gyslų, gyslos ilgis 450 mm | vnt. | 285.51 |  | 0
Kauno r. sav. | Vilkijos apylinkių sen. | Medžiagos | 10 kV mova galinė su varžtiniais antgaliais kabeliui viename apvalkale su plastiko izoliacija, vidaus tipo | 70-150 mm², 3 gyslų, gyslos ilgis 450 mm | vnt. | 285.51 |  | 0
Kauno r. sav. | Vilkijos sen. | Medžiagos | 10 kV mova galinė su varžtiniais antgaliais kabeliui viename apvalkale su plastiko izoliacija, vidaus tipo | 70-150 mm², 3 gyslų, gyslos ilgis 450 mm | vnt. | 285.51 |  | 0
Kauno r. sav. | Batniavos sen. | Medžiagos | 10 kV mova galinė su varžtiniais antgaliais kabeliui viename apvalkale su plastiko izoliacija, vidaus tipo | 25-95 mm², 3 gyslų, gyslos ilgis 1200 mm | vnt. | 329.83 |  | 0
Kauno r. sav. | Čekiškės sen. | Medžiagos | 10 kV mova galinė su varžtiniais antgaliais kabeliui viename apvalkale su plastiko izoliacija, vidaus tipo | 25-95 mm², 3 gyslų, gyslos ilgis 1200 mm | vnt. | 329.83 |  | 0
Kauno r. sav. | Kulautuvos sen. | Medžiagos | 10 kV mova galinė su varžtiniais antgaliais kabeliui viename apvalkale su plastiko izoliacija, vidaus tipo | 25-95 mm², 3 gyslų, gyslos ilgis 1200 mm | vnt. | 329.83 |  | 0
Kauno r. sav. | Raudondvario sen. | Medžiagos | 10 kV mova galinė su varžtiniais antgaliais kabeliui viename apvalkale su plastiko izoliacija, vidaus tipo | 25-95 mm², 3 gyslų, gyslos ilgis 1200 mm | vnt. | 329.83 |  | 0
Kauno r. sav. | Užliedžių sen. | Medžiagos | 10 kV mova galinė su varžtiniais antgaliais kabeliui viename apvalkale su plastiko izoliacija, vidaus tipo | 25-95 mm², 3 gyslų, gyslos ilgis 1200 mm | vnt. | 329.83 |  | 0
Kauno r. sav. | Vilkijos apylinkių sen. | Medžiagos | 10 kV mova galinė su varžtiniais antgaliais kabeliui viename apvalkale su plastiko izoliacija, vidaus tipo | 25-95 mm², 3 gyslų, gyslos ilgis 1200 mm | vnt. | 329.83 |  | 0
Kauno r. sav. | Vilkijos sen. | Medžiagos | 10 kV mova galinė su varžtiniais antgaliais kabeliui viename apvalkale su plastiko izoliacija, vidaus tipo | 25-95 mm², 3 gyslų, gyslos ilgis 1200 mm | vnt. | 329.83 |  | 0
Kauno r. sav. | Batniavos sen. | Medžiagos | 10 kV mova galinė su varžtiniais antgaliais kabeliui viename apvalkale su plastiko izoliacija, vidaus tipo | 70-150 mm², 3 gyslų, gyslos ilgis 1200 mm | vnt. | 342.59 |  | 0
Kauno r. sav. | Čekiškės sen. | Medžiagos | 10 kV mova galinė su varžtiniais antgaliais kabeliui viename apvalkale su plastiko izoliacija, vidaus tipo | 70-150 mm², 3 gyslų, gyslos ilgis 1200 mm | vnt. | 342.59 |  | 0
Kauno r. sav. | Kulautuvos sen. | Medžiagos | 10 kV mova galinė su varžtiniais antgaliais kabeliui viename apvalkale su plastiko izoliacija, vidaus tipo | 70-150 mm², 3 gyslų, gyslos ilgis 1200 mm | vnt. | 342.59 |  | 0
Kauno r. sav. | Raudondvario sen. | Medžiagos | 10 kV mova galinė su varžtiniais antgaliais kabeliui viename apvalkale su plastiko izoliacija, vidaus tipo | 70-150 mm², 3 gyslų, gyslos ilgis 1200 mm | vnt. | 342.59 |  | 0
Kauno r. sav. | Užliedžių sen. | Medžiagos | 10 kV mova galinė su varžtiniais antgaliais kabeliui viename apvalkale su plastiko izoliacija, vidaus tipo | 70-150 mm², 3 gyslų, gyslos ilgis 1200 mm | vnt. | 342.59 |  | 0
Kauno r. sav. | Vilkijos apylinkių sen. | Medžiagos | 10 kV mova galinė su varžtiniais antgaliais kabeliui viename apvalkale su plastiko izoliacija, vidaus tipo | 70-150 mm², 3 gyslų, gyslos ilgis 1200 mm | vnt. | 342.59 |  | 0
Kauno r. sav. | Vilkijos sen. | Medžiagos | 10 kV mova galinė su varžtiniais antgaliais kabeliui viename apvalkale su plastiko izoliacija, vidaus tipo | 70-150 mm², 3 gyslų, gyslos ilgis 1200 mm | vnt. | 342.59 |  | 0
Kauno r. sav. | Babtų sen. | Medžiagos | 10 kV mova galinė su varžtiniais antgaliais kabeliui viename apvalkale su plastiko izoliacija, vidaus tipo | 25-95 mm², 3 gyslų, gyslos ilgis 450 mm | vnt. | 299.42 |  | 0
Kauno r. sav. | Domeikavos sen. | Medžiagos | 10 kV mova galinė su varžtiniais antgaliais kabeliui viename apvalkale su plastiko izoliacija, vidaus tipo | 25-95 mm², 3 gyslų, gyslos ilgis 450 mm | vnt. | 299.42 |  | 0
Kauno r. sav. | Lapių sen. | Medžiagos | 10 kV mova galinė su varžtiniais antgaliais kabeliui viename apvalkale su plastiko izoliacija, vidaus tipo | 25-95 mm², 3 gyslų, gyslos ilgis 450 mm | vnt. | 299.42 |  | 0
Kauno r. sav. | Vandžiogalos sen. | Medžiagos | 10 kV mova galinė su varžtiniais antgaliais kabeliui viename apvalkale su plastiko izoliacija, vidaus tipo | 25-95 mm², 3 gyslų, gyslos ilgis 450 mm | vnt. | 299.42 |  | 0
Kauno r. sav. | Babtų sen. | Medžiagos | 10 kV mova galinė su varžtiniais antgaliais kabeliui viename apvalkale su plastiko izoliacija, vidaus tipo | 70-150 mm², 3 gyslų, gyslos ilgis 450 mm | vnt. | 335.89 |  | 0
Kauno r. sav. | Domeikavos sen. | Medžiagos | 10 kV mova galinė su varžtiniais antgaliais kabeliui viename apvalkale su plastiko izoliacija, vidaus tipo | 70-150 mm², 3 gyslų, gyslos ilgis 450 mm | vnt. | 335.89 |  | 0
Kauno r. sav. | Lapių sen. | Medžiagos | 10 kV mova galinė su varžtiniais antgaliais kabeliui viename apvalkale su plastiko izoliacija, vidaus tipo | 70-150 mm², 3 gyslų, gyslos ilgis 450 mm | vnt. | 335.89 |  | 0
Kauno r. sav. | Vandžiogalos sen. | Medžiagos | 10 kV mova galinė su varžtiniais antgaliais kabeliui viename apvalkale su plastiko izoliacija, vidaus tipo | 70-150 mm², 3 gyslų, gyslos ilgis 450 mm | vnt. | 335.89 |  | 0
Kauno r. sav. | Babtų sen. | Medžiagos | 10 kV mova galinė su varžtiniais antgaliais kabeliui viename apvalkale su plastiko izoliacija, vidaus tipo | 25-95 mm², 3 gyslų, gyslos ilgis 1200 mm | vnt. | 388.03 |  | 0
Kauno r. sav. | Domeikavos sen. | Medžiagos | 10 kV mova galinė su varžtiniais antgaliais kabeliui viename apvalkale su plastiko izoliacija, vidaus tipo | 25-95 mm², 3 gyslų, gyslos ilgis 1200 mm | vnt. | 388.03 |  | 0
Kauno r. sav. | Lapių sen. | Medžiagos | 10 kV mova galinė su varžtiniais antgaliais kabeliui viename apvalkale su plastiko izoliacija, vidaus tipo | 25-95 mm², 3 gyslų, gyslos ilgis 1200 mm | vnt. | 388.03 |  | 0
Kauno r. sav. | Vandžiogalos sen. | Medžiagos | 10 kV mova galinė su varžtiniais antgaliais kabeliui viename apvalkale su plastiko izoliacija, vidaus tipo | 25-95 mm², 3 gyslų, gyslos ilgis 1200 mm | vnt. | 388.03 |  | 0
Kauno r. sav. | Babtų sen. | Medžiagos | 10 kV mova galinė su varžtiniais antgaliais kabeliui viename apvalkale su plastiko izoliacija, vidaus tipo | 70-150 mm², 3 gyslų, gyslos ilgis 1200 mm | vnt. | 403.05 |  | 0
Kauno r. sav. | Domeikavos sen. | Medžiagos | 10 kV mova galinė su varžtiniais antgaliais kabeliui viename apvalkale su plastiko izoliacija, vidaus tipo | 70-150 mm², 3 gyslų, gyslos ilgis 1200 mm | vnt. | 403.05 |  | 0
Kauno r. sav. | Lapių sen. | Medžiagos | 10 kV mova galinė su varžtiniais antgaliais kabeliui viename apvalkale su plastiko izoliacija, vidaus tipo | 70-150 mm², 3 gyslų, gyslos ilgis 1200 mm | vnt. | 403.05 |  | 0
Kauno r. sav. | Vandžiogalos sen. | Medžiagos | 10 kV mova galinė su varžtiniais antgaliais kabeliui viename apvalkale su plastiko izoliacija, vidaus tipo | 70-150 mm², 3 gyslų, gyslos ilgis 1200 mm | vnt. | 403.05 |  | 0
Kauno r. sav. | Garliavos apylinkių sen. | Medžiagos | 10 kV mova galinė su varžtiniais antgaliais kabeliui viename apvalkale su plastiko izoliacija, vidaus tipo | 25-95 mm², 3 gyslų, gyslos ilgis 450 mm | vnt. | 299.42 |  | 0
Kauno r. sav. | Garliavos sen. | Medžiagos | 10 kV mova galinė su varžtiniais antgaliais kabeliui viename apvalkale su plastiko izoliacija, vidaus tipo | 25-95 mm², 3 gyslų, gyslos ilgis 450 mm | vnt. | 299.42 |  | 0
Kauno r. sav. | Linksmakalnio sen. | Medžiagos | 10 kV mova galinė su varžtiniais antgaliais kabeliui viename apvalkale su plastiko izoliacija, vidaus tipo | 25-95 mm², 3 gyslų, gyslos ilgis 450 mm | vnt. | 299.42 |  | 0
Kauno r. sav. | Rokų sen. | Medžiagos | 10 kV mova galinė su varžtiniais antgaliais kabeliui viename apvalkale su plastiko izoliacija, vidaus tipo | 25-95 mm², 3 gyslų, gyslos ilgis 450 mm | vnt. | 299.42 |  | 0
Kauno r. sav. | Samylų sen. | Medžiagos | 10 kV mova galinė su varžtiniais antgaliais kabeliui viename apvalkale su plastiko izoliacija, vidaus tipo | 25-95 mm², 3 gyslų, gyslos ilgis 450 mm | vnt. | 299.42 |  | 0
Kauno r. sav. | Taurakiemio sen. | Medžiagos | 10 kV mova galinė su varžtiniais antgaliais kabeliui viename apvalkale su plastiko izoliacija, vidaus tipo | 25-95 mm², 3 gyslų, gyslos ilgis 450 mm | vnt. | 299.42 |  | 0
Kauno r. sav. | Garliavos apylinkių sen. | Medžiagos | 10 kV mova galinė su varžtiniais antgaliais kabeliui viename apvalkale su plastiko izoliacija, vidaus tipo | 70-150 mm², 3 gyslų, gyslos ilgis 450 mm | vnt. | 335.89 |  | 0
Kauno r. sav. | Garliavos sen. | Medžiagos | 10 kV mova galinė su varžtiniais antgaliais kabeliui viename apvalkale su plastiko izoliacija, vidaus tipo | 70-150 mm², 3 gyslų, gyslos ilgis 450 mm | vnt. | 335.89 |  | 0
Kauno r. sav. | Linksmakalnio sen. | Medžiagos | 10 kV mova galinė su varžtiniais antgaliais kabeliui viename apvalkale su plastiko izoliacija, vidaus tipo | 70-150 mm², 3 gyslų, gyslos ilgis 450 mm | vnt. | 335.89 |  | 0
Kauno r. sav. | Rokų sen. | Medžiagos | 10 kV mova galinė su varžtiniais antgaliais kabeliui viename apvalkale su plastiko izoliacija, vidaus tipo | 70-150 mm², 3 gyslų, gyslos ilgis 450 mm | vnt. | 335.89 |  | 0
Kauno r. sav. | Samylų sen. | Medžiagos | 10 kV mova galinė su varžtiniais antgaliais kabeliui viename apvalkale su plastiko izoliacija, vidaus tipo | 70-150 mm², 3 gyslų, gyslos ilgis 450 mm | vnt. | 335.89 |  | 0
Kauno r. sav. | Taurakiemio sen. | Medžiagos | 10 kV mova galinė su varžtiniais antgaliais kabeliui viename apvalkale su plastiko izoliacija, vidaus tipo | 70-150 mm², 3 gyslų, gyslos ilgis 450 mm | vnt. | 335.89 |  | 0
Kauno r. sav. | Garliavos apylinkių sen. | Medžiagos | 10 kV mova galinė su varžtiniais antgaliais kabeliui viename apvalkale su plastiko izoliacija, vidaus tipo | 25-95 mm², 3 gyslų, gyslos ilgis 1200 mm | vnt. | 388.03 |  | 0
Kauno r. sav. | Garliavos sen. | Medžiagos | 10 kV mova galinė su varžtiniais antgaliais kabeliui viename apvalkale su plastiko izoliacija, vidaus tipo | 25-95 mm², 3 gyslų, gyslos ilgis 1200 mm | vnt. | 388.03 |  | 0
Kauno r. sav. | Linksmakalnio sen. | Medžiagos | 10 kV mova galinė su varžtiniais antgaliais kabeliui viename apvalkale su plastiko izoliacija, vidaus tipo | 25-95 mm², 3 gyslų, gyslos ilgis 1200 mm | vnt. | 388.03 |  | 0
Kauno r. sav. | Rokų sen. | Medžiagos | 10 kV mova galinė su varžtiniais antgaliais kabeliui viename apvalkale su plastiko izoliacija, vidaus tipo | 25-95 mm², 3 gyslų, gyslos ilgis 1200 mm | vnt. | 388.03 |  | 0
Kauno r. sav. | Samylų sen. | Medžiagos | 10 kV mova galinė su varžtiniais antgaliais kabeliui viename apvalkale su plastiko izoliacija, vidaus tipo | 25-95 mm², 3 gyslų, gyslos ilgis 1200 mm | vnt. | 388.03 |  | 0
Kauno r. sav. | Taurakiemio sen. | Medžiagos | 10 kV mova galinė su varžtiniais antgaliais kabeliui viename apvalkale su plastiko izoliacija, vidaus tipo | 25-95 mm², 3 gyslų, gyslos ilgis 1200 mm | vnt. | 388.03 |  | 0
Kauno r. sav. | Garliavos apylinkių sen. | Medžiagos | 10 kV mova galinė su varžtiniais antgaliais kabeliui viename apvalkale su plastiko izoliacija, vidaus tipo | 70-150 mm², 3 gyslų, gyslos ilgis 1200 mm | vnt. | 403.05 |  | 0
Kauno r. sav. | Garliavos sen. | Medžiagos | 10 kV mova galinė su varžtiniais antgaliais kabeliui viename apvalkale su plastiko izoliacija, vidaus tipo | 70-150 mm², 3 gyslų, gyslos ilgis 1200 mm | vnt. | 403.05 |  | 0
Kauno r. sav. | Linksmakalnio sen. | Medžiagos | 10 kV mova galinė su varžtiniais antgaliais kabeliui viename apvalkale su plastiko izoliacija, vidaus tipo | 70-150 mm², 3 gyslų, gyslos ilgis 1200 mm | vnt. | 403.05 |  | 0
Kauno r. sav. | Rokų sen. | Medžiagos | 10 kV mova galinė su varžtiniais antgaliais kabeliui viename apvalkale su plastiko izoliacija, vidaus tipo | 70-150 mm², 3 gyslų, gyslos ilgis 1200 mm | vnt. | 403.05 |  | 0
Kauno r. sav. | Samylų sen. | Medžiagos | 10 kV mova galinė su varžtiniais antgaliais kabeliui viename apvalkale su plastiko izoliacija, vidaus tipo | 70-150 mm², 3 gyslų, gyslos ilgis 1200 mm | vnt. | 403.05 |  | 0
Kauno r. sav. | Taurakiemio sen. | Medžiagos | 10 kV mova galinė su varžtiniais antgaliais kabeliui viename apvalkale su plastiko izoliacija, vidaus tipo | 70-150 mm², 3 gyslų, gyslos ilgis 1200 mm | vnt. | 403.05 |  | 0
Kauno r. sav. | Akademijos sen. | Medžiagos | 10 kV mova galinė su varžtiniais antgaliais kabeliui viename apvalkale su plastiko izoliacija, vidaus tipo | 25-95 mm², 3 gyslų, gyslos ilgis 450 mm | vnt. | 299.42 |  | 0
Kauno r. sav. | Alšėnų sen. | Medžiagos | 10 kV mova galinė su varžtiniais antgaliais kabeliui viename apvalkale su plastiko izoliacija, vidaus tipo | 25-95 mm², 3 gyslų, gyslos ilgis 450 mm | vnt. | 299.42 |  | 0
Kauno r. sav. | Ežerėlio sen. | Medžiagos | 10 kV mova galinė su varžtiniais antgaliais kabeliui viename apvalkale su plastiko izoliacija, vidaus tipo | 25-95 mm², 3 gyslų, gyslos ilgis 450 mm | vnt. | 299.42 |  | 0
Kauno r. sav. | Kačerginės sen. | Medžiagos | 10 kV mova galinė su varžtiniais antgaliais kabeliui viename apvalkale su plastiko izoliacija, vidaus tipo | 25-95 mm², 3 gyslų, gyslos ilgis 450 mm | vnt. | 299.42 |  | 0
Kauno r. sav. | Ringaudų sen. | Medžiagos | 10 kV mova galinė su varžtiniais antgaliais kabeliui viename apvalkale su plastiko izoliacija, vidaus tipo | 25-95 mm², 3 gyslų, gyslos ilgis 450 mm | vnt. | 299.42 |  | 0
Kauno r. sav. | Zapyškio sen. | Medžiagos | 10 kV mova galinė su varžtiniais antgaliais kabeliui viename apvalkale su plastiko izoliacija, vidaus tipo | 25-95 mm², 3 gyslų, gyslos ilgis 450 mm | vnt. | 299.42 |  | 0
Kauno r. sav. | Akademijos sen. | Medžiagos | 10 kV mova galinė su varžtiniais antgaliais kabeliui viename apvalkale su plastiko izoliacija, vidaus tipo | 70-150 mm², 3 gyslų, gyslos ilgis 450 mm | vnt. | 335.89 |  | 0
Kauno r. sav. | Alšėnų sen. | Medžiagos | 10 kV mova galinė su varžtiniais antgaliais kabeliui viename apvalkale su plastiko izoliacija, vidaus tipo | 70-150 mm², 3 gyslų, gyslos ilgis 450 mm | vnt. | 335.89 |  | 0
Kauno r. sav. | Ežerėlio sen. | Medžiagos | 10 kV mova galinė su varžtiniais antgaliais kabeliui viename apvalkale su plastiko izoliacija, vidaus tipo | 70-150 mm², 3 gyslų, gyslos ilgis 450 mm | vnt. | 335.89 |  | 0
Kauno r. sav. | Kačerginės sen. | Medžiagos | 10 kV mova galinė su varžtiniais antgaliais kabeliui viename apvalkale su plastiko izoliacija, vidaus tipo | 70-150 mm², 3 gyslų, gyslos ilgis 450 mm | vnt. | 335.89 |  | 0
Kauno r. sav. | Ringaudų sen. | Medžiagos | 10 kV mova galinė su varžtiniais antgaliais kabeliui viename apvalkale su plastiko izoliacija, vidaus tipo | 70-150 mm², 3 gyslų, gyslos ilgis 450 mm | vnt. | 335.89 |  | 0
Kauno r. sav. | Zapyškio sen. | Medžiagos | 10 kV mova galinė su varžtiniais antgaliais kabeliui viename apvalkale su plastiko izoliacija, vidaus tipo | 70-150 mm², 3 gyslų, gyslos ilgis 450 mm | vnt. | 335.89 |  | 0
Kauno r. sav. | Akademijos sen. | Medžiagos | 10 kV mova galinė su varžtiniais antgaliais kabeliui viename apvalkale su plastiko izoliacija, vidaus tipo | 25-95 mm², 3 gyslų, gyslos ilgis 1200 mm | vnt. | 388.03 |  | 0
Kauno r. sav. | Alšėnų sen. | Medžiagos | 10 kV mova galinė su varžtiniais antgaliais kabeliui viename apvalkale su plastiko izoliacija, vidaus tipo | 25-95 mm², 3 gyslų, gyslos ilgis 1200 mm | vnt. | 388.03 |  | 0
Kauno r. sav. | Ežerėlio sen. | Medžiagos | 10 kV mova galinė su varžtiniais antgaliais kabeliui viename apvalkale su plastiko izoliacija, vidaus tipo | 25-95 mm², 3 gyslų, gyslos ilgis 1200 mm | vnt. | 388.03 |  | 0
Kauno r. sav. | Kačerginės sen. | Medžiagos | 10 kV mova galinė su varžtiniais antgaliais kabeliui viename apvalkale su plastiko izoliacija, vidaus tipo | 25-95 mm², 3 gyslų, gyslos ilgis 1200 mm | vnt. | 388.03 |  | 0
Kauno r. sav. | Ringaudų sen. | Medžiagos | 10 kV mova galinė su varžtiniais antgaliais kabeliui viename apvalkale su plastiko izoliacija, vidaus tipo | 25-95 mm², 3 gyslų, gyslos ilgis 1200 mm | vnt. | 388.03 |  | 0
Kauno r. sav. | Zapyškio sen. | Medžiagos | 10 kV mova galinė su varžtiniais antgaliais kabeliui viename apvalkale su plastiko izoliacija, vidaus tipo | 25-95 mm², 3 gyslų, gyslos ilgis 1200 mm | vnt. | 388.03 |  | 0
Kauno r. sav. | Akademijos sen. | Medžiagos | 10 kV mova galinė su varžtiniais antgaliais kabeliui viename apvalkale su plastiko izoliacija, vidaus tipo | 70-150 mm², 3 gyslų, gyslos ilgis 1200 mm | vnt. | 403.05 |  | 0
Kauno r. sav. | Alšėnų sen. | Medžiagos | 10 kV mova galinė su varžtiniais antgaliais kabeliui viename apvalkale su plastiko izoliacija, vidaus tipo | 70-150 mm², 3 gyslų, gyslos ilgis 1200 mm | vnt. | 403.05 |  | 0
Kauno r. sav. | Ežerėlio sen. | Medžiagos | 10 kV mova galinė su varžtiniais antgaliais kabeliui viename apvalkale su plastiko izoliacija, vidaus tipo | 70-150 mm², 3 gyslų, gyslos ilgis 1200 mm | vnt. | 403.05 |  | 0
Kauno r. sav. | Kačerginės sen. | Medžiagos | 10 kV mova galinė su varžtiniais antgaliais kabeliui viename apvalkale su plastiko izoliacija, vidaus tipo | 70-150 mm², 3 gyslų, gyslos ilgis 1200 mm | vnt. | 403.05 |  | 0
Kauno r. sav. | Ringaudų sen. | Medžiagos | 10 kV mova galinė su varžtiniais antgaliais kabeliui viename apvalkale su plastiko izoliacija, vidaus tipo | 70-150 mm², 3 gyslų, gyslos ilgis 1200 mm | vnt. | 403.05 |  | 0
Kauno r. sav. | Zapyškio sen. | Medžiagos | 10 kV mova galinė su varžtiniais antgaliais kabeliui viename apvalkale su plastiko izoliacija, vidaus tipo | 70-150 mm², 3 gyslų, gyslos ilgis 1200 mm | vnt. | 403.05 |  | 0
Kauno r. sav. | Karmėlavos sen. | Medžiagos | Remontinis sustiprintas apvalkalas su klijais (termosusitraukiantis) | 0,5 m ilgio, d15-45 mm kabeliams | vnt. | 69.91 |  | 0
Kauno r. sav. | Neveronių sen. | Medžiagos | Remontinis sustiprintas apvalkalas su klijais (termosusitraukiantis) | 0,5 m ilgio, d15-45 mm kabeliams | vnt. | 69.91 |  | 0
Kauno r. sav. | Karmėlavos sen. | Medžiagos | Remontinis sustiprintas apvalkalas su klijais (termosusitraukiantis) | 1 m ilgio, d20-65 mm kabeliams | vnt. | 130.73 |  | 0
Kauno r. sav. | Neveronių sen. | Medžiagos | Remontinis sustiprintas apvalkalas su klijais (termosusitraukiantis) | 1 m ilgio, d20-65 mm kabeliams | vnt. | 130.73 |  | 0
Kauno r. sav. | Karmėlavos sen. | Medžiagos | Remontinis sustiprintas apvalkalas su klijais (termosusitraukiantis) | 1 m ilgio, d30-95 mm kabeliams | vnt. | 139.31 |  | 0
Kauno r. sav. | Neveronių sen. | Medžiagos | Remontinis sustiprintas apvalkalas su klijais (termosusitraukiantis) | 1 m ilgio, d30-95 mm kabeliams | vnt. | 139.31 |  | 0
Kauno r. sav. | Karmėlavos sen. | Medžiagos | Remontinis sustiprintas apvalkalas su klijais (termosusitraukiantis) | 1,5 m ilgio, d65-205 mm kabeliams | vnt. | 275.95 |  | 0
Kauno r. sav. | Neveronių sen. | Medžiagos | Remontinis sustiprintas apvalkalas su klijais (termosusitraukiantis) | 1,5 m ilgio, d65-205 mm kabeliams | vnt. | 275.95 |  | 0
Kauno r. sav. | Batniavos sen. | Medžiagos | Remontinis sustiprintas apvalkalas su klijais (termosusitraukiantis) | 0,5 m ilgio, d15-45 mm kabeliams | vnt. | 65.07 |  | 0
Kauno r. sav. | Čekiškės sen. | Medžiagos | Remontinis sustiprintas apvalkalas su klijais (termosusitraukiantis) | 0,5 m ilgio, d15-45 mm kabeliams | vnt. | 65.07 |  | 0
Kauno r. sav. | Kulautuvos sen. | Medžiagos | Remontinis sustiprintas apvalkalas su klijais (termosusitraukiantis) | 0,5 m ilgio, d15-45 mm kabeliams | vnt. | 65.07 |  | 0
Kauno r. sav. | Raudondvario sen. | Medžiagos | Remontinis sustiprintas apvalkalas su klijais (termosusitraukiantis) | 0,5 m ilgio, d15-45 mm kabeliams | vnt. | 65.07 |  | 0
Kauno r. sav. | Užliedžių sen. | Medžiagos | Remontinis sustiprintas apvalkalas su klijais (termosusitraukiantis) | 0,5 m ilgio, d15-45 mm kabeliams | vnt. | 65.07 |  | 0
Kauno r. sav. | Vilkijos apylinkių sen. | Medžiagos | Remontinis sustiprintas apvalkalas su klijais (termosusitraukiantis) | 0,5 m ilgio, d15-45 mm kabeliams | vnt. | 65.07 |  | 0
Kauno r. sav. | Vilkijos sen. | Medžiagos | Remontinis sustiprintas apvalkalas su klijais (termosusitraukiantis) | 0,5 m ilgio, d15-45 mm kabeliams | vnt. | 65.07 |  | 0
Kauno r. sav. | Batniavos sen. | Medžiagos | Remontinis sustiprintas apvalkalas su klijais (termosusitraukiantis) | 1 m ilgio, d20-65 mm kabeliams | vnt. | 121.68 |  | 0
Kauno r. sav. | Čekiškės sen. | Medžiagos | Remontinis sustiprintas apvalkalas su klijais (termosusitraukiantis) | 1 m ilgio, d20-65 mm kabeliams | vnt. | 121.68 |  | 0
Kauno r. sav. | Kulautuvos sen. | Medžiagos | Remontinis sustiprintas apvalkalas su klijais (termosusitraukiantis) | 1 m ilgio, d20-65 mm kabeliams | vnt. | 121.68 |  | 0
Kauno r. sav. | Raudondvario sen. | Medžiagos | Remontinis sustiprintas apvalkalas su klijais (termosusitraukiantis) | 1 m ilgio, d20-65 mm kabeliams | vnt. | 121.68 |  | 0
Kauno r. sav. | Užliedžių sen. | Medžiagos | Remontinis sustiprintas apvalkalas su klijais (termosusitraukiantis) | 1 m ilgio, d20-65 mm kabeliams | vnt. | 121.68 |  | 0
Kauno r. sav. | Vilkijos apylinkių sen. | Medžiagos | Remontinis sustiprintas apvalkalas su klijais (termosusitraukiantis) | 1 m ilgio, d20-65 mm kabeliams | vnt. | 121.68 |  | 0
Kauno r. sav. | Vilkijos sen. | Medžiagos | Remontinis sustiprintas apvalkalas su klijais (termosusitraukiantis) | 1 m ilgio, d20-65 mm kabeliams | vnt. | 121.68 |  | 0
Kauno r. sav. | Batniavos sen. | Medžiagos | Remontinis sustiprintas apvalkalas su klijais (termosusitraukiantis) | 1 m ilgio, d30-95 mm kabeliams | vnt. | 129.66 |  | 0
Kauno r. sav. | Čekiškės sen. | Medžiagos | Remontinis sustiprintas apvalkalas su klijais (termosusitraukiantis) | 1 m ilgio, d30-95 mm kabeliams | vnt. | 129.66 |  | 0
Kauno r. sav. | Kulautuvos sen. | Medžiagos | Remontinis sustiprintas apvalkalas su klijais (termosusitraukiantis) | 1 m ilgio, d30-95 mm kabeliams | vnt. | 129.66 |  | 0
Kauno r. sav. | Raudondvario sen. | Medžiagos | Remontinis sustiprintas apvalkalas su klijais (termosusitraukiantis) | 1 m ilgio, d30-95 mm kabeliams | vnt. | 129.66 |  | 0
Kauno r. sav. | Užliedžių sen. | Medžiagos | Remontinis sustiprintas apvalkalas su klijais (termosusitraukiantis) | 1 m ilgio, d30-95 mm kabeliams | vnt. | 129.66 |  | 0
Kauno r. sav. | Vilkijos apylinkių sen. | Medžiagos | Remontinis sustiprintas apvalkalas su klijais (termosusitraukiantis) | 1 m ilgio, d30-95 mm kabeliams | vnt. | 129.66 |  | 0
Kauno r. sav. | Vilkijos sen. | Medžiagos | Remontinis sustiprintas apvalkalas su klijais (termosusitraukiantis) | 1 m ilgio, d30-95 mm kabeliams | vnt. | 129.66 |  | 0
Kauno r. sav. | Batniavos sen. | Medžiagos | Remontinis sustiprintas apvalkalas su klijais (termosusitraukiantis) | 1,5 m ilgio, d65-205 mm kabeliams | vnt. | 256.83 |  | 0
Kauno r. sav. | Čekiškės sen. | Medžiagos | Remontinis sustiprintas apvalkalas su klijais (termosusitraukiantis) | 1,5 m ilgio, d65-205 mm kabeliams | vnt. | 256.83 |  | 0
Kauno r. sav. | Kulautuvos sen. | Medžiagos | Remontinis sustiprintas apvalkalas su klijais (termosusitraukiantis) | 1,5 m ilgio, d65-205 mm kabeliams | vnt. | 256.83 |  | 0
Kauno r. sav. | Raudondvario sen. | Medžiagos | Remontinis sustiprintas apvalkalas su klijais (termosusitraukiantis) | 1,5 m ilgio, d65-205 mm kabeliams | vnt. | 256.83 |  | 0
Kauno r. sav. | Užliedžių sen. | Medžiagos | Remontinis sustiprintas apvalkalas su klijais (termosusitraukiantis) | 1,5 m ilgio, d65-205 mm kabeliams | vnt. | 256.83 |  | 0
Kauno r. sav. | Vilkijos apylinkių sen. | Medžiagos | Remontinis sustiprintas apvalkalas su klijais (termosusitraukiantis) | 1,5 m ilgio, d65-205 mm kabeliams | vnt. | 256.83 |  | 0
Kauno r. sav. | Vilkijos sen. | Medžiagos | Remontinis sustiprintas apvalkalas su klijais (termosusitraukiantis) | 1,5 m ilgio, d65-205 mm kabeliams | vnt. | 256.83 |  | 0
Kauno r. sav. | Babtų sen. | Medžiagos | Remontinis sustiprintas apvalkalas su klijais (termosusitraukiantis) | 0,5 m ilgio, d15-45 mm kabeliams | vnt. | 68.49 |  | 0
Kauno r. sav. | Domeikavos sen. | Medžiagos | Remontinis sustiprintas apvalkalas su klijais (termosusitraukiantis) | 0,5 m ilgio, d15-45 mm kabeliams | vnt. | 68.49 |  | 0
Kauno r. sav. | Lapių sen. | Medžiagos | Remontinis sustiprintas apvalkalas su klijais (termosusitraukiantis) | 0,5 m ilgio, d15-45 mm kabeliams | vnt. | 68.49 |  | 0
Kauno r. sav. | Vandžiogalos sen. | Medžiagos | Remontinis sustiprintas apvalkalas su klijais (termosusitraukiantis) | 0,5 m ilgio, d15-45 mm kabeliams | vnt. | 68.49 |  | 0
Kauno r. sav. | Babtų sen. | Medžiagos | Remontinis sustiprintas apvalkalas su klijais (termosusitraukiantis) | 1 m ilgio, d20-65 mm kabeliams | vnt. | 128.08 |  | 0
Kauno r. sav. | Domeikavos sen. | Medžiagos | Remontinis sustiprintas apvalkalas su klijais (termosusitraukiantis) | 1 m ilgio, d20-65 mm kabeliams | vnt. | 128.08 |  | 0
Kauno r. sav. | Lapių sen. | Medžiagos | Remontinis sustiprintas apvalkalas su klijais (termosusitraukiantis) | 1 m ilgio, d20-65 mm kabeliams | vnt. | 128.08 |  | 0
Kauno r. sav. | Vandžiogalos sen. | Medžiagos | Remontinis sustiprintas apvalkalas su klijais (termosusitraukiantis) | 1 m ilgio, d20-65 mm kabeliams | vnt. | 128.08 |  | 0
Kauno r. sav. | Babtų sen. | Medžiagos | Remontinis sustiprintas apvalkalas su klijais (termosusitraukiantis) | 1 m ilgio, d30-95 mm kabeliams | vnt. | 136.48 |  | 0
Kauno r. sav. | Domeikavos sen. | Medžiagos | Remontinis sustiprintas apvalkalas su klijais (termosusitraukiantis) | 1 m ilgio, d30-95 mm kabeliams | vnt. | 136.48 |  | 0
Kauno r. sav. | Lapių sen. | Medžiagos | Remontinis sustiprintas apvalkalas su klijais (termosusitraukiantis) | 1 m ilgio, d30-95 mm kabeliams | vnt. | 136.48 |  | 0
Kauno r. sav. | Vandžiogalos sen. | Medžiagos | Remontinis sustiprintas apvalkalas su klijais (termosusitraukiantis) | 1 m ilgio, d30-95 mm kabeliams | vnt. | 136.48 |  | 0
Kauno r. sav. | Babtų sen. | Medžiagos | Remontinis sustiprintas apvalkalas su klijais (termosusitraukiantis) | 1,5 m ilgio, d65-205 mm kabeliams | vnt. | 270.35 |  | 0
Kauno r. sav. | Domeikavos sen. | Medžiagos | Remontinis sustiprintas apvalkalas su klijais (termosusitraukiantis) | 1,5 m ilgio, d65-205 mm kabeliams | vnt. | 270.35 |  | 0
Kauno r. sav. | Lapių sen. | Medžiagos | Remontinis sustiprintas apvalkalas su klijais (termosusitraukiantis) | 1,5 m ilgio, d65-205 mm kabeliams | vnt. | 270.35 |  | 0
Kauno r. sav. | Vandžiogalos sen. | Medžiagos | Remontinis sustiprintas apvalkalas su klijais (termosusitraukiantis) | 1,5 m ilgio, d65-205 mm kabeliams | vnt. | 270.35 |  | 0
Kauno r. sav. | Garliavos apylinkių sen. | Medžiagos | Remontinis sustiprintas apvalkalas su klijais (termosusitraukiantis) | 0,5 m ilgio, d15-45 mm kabeliams | vnt. | 68.49 |  | 0
Kauno r. sav. | Garliavos sen. | Medžiagos | Remontinis sustiprintas apvalkalas su klijais (termosusitraukiantis) | 0,5 m ilgio, d15-45 mm kabeliams | vnt. | 68.49 |  | 0
Kauno r. sav. | Linksmakalnio sen. | Medžiagos | Remontinis sustiprintas apvalkalas su klijais (termosusitraukiantis) | 0,5 m ilgio, d15-45 mm kabeliams | vnt. | 68.49 |  | 0
Kauno r. sav. | Rokų sen. | Medžiagos | Remontinis sustiprintas apvalkalas su klijais (termosusitraukiantis) | 0,5 m ilgio, d15-45 mm kabeliams | vnt. | 68.49 |  | 0
Kauno r. sav. | Samylų sen. | Medžiagos | Remontinis sustiprintas apvalkalas su klijais (termosusitraukiantis) | 0,5 m ilgio, d15-45 mm kabeliams | vnt. | 68.49 |  | 0
Kauno r. sav. | Taurakiemio sen. | Medžiagos | Remontinis sustiprintas apvalkalas su klijais (termosusitraukiantis) | 0,5 m ilgio, d15-45 mm kabeliams | vnt. | 68.49 |  | 0
Kauno r. sav. | Garliavos apylinkių sen. | Medžiagos | Remontinis sustiprintas apvalkalas su klijais (termosusitraukiantis) | 1 m ilgio, d20-65 mm kabeliams | vnt. | 128.08 |  | 0
Kauno r. sav. | Garliavos sen. | Medžiagos | Remontinis sustiprintas apvalkalas su klijais (termosusitraukiantis) | 1 m ilgio, d20-65 mm kabeliams | vnt. | 128.08 |  | 0
Kauno r. sav. | Linksmakalnio sen. | Medžiagos | Remontinis sustiprintas apvalkalas su klijais (termosusitraukiantis) | 1 m ilgio, d20-65 mm kabeliams | vnt. | 128.08 |  | 0
Kauno r. sav. | Rokų sen. | Medžiagos | Remontinis sustiprintas apvalkalas su klijais (termosusitraukiantis) | 1 m ilgio, d20-65 mm kabeliams | vnt. | 128.08 |  | 0
Kauno r. sav. | Samylų sen. | Medžiagos | Remontinis sustiprintas apvalkalas su klijais (termosusitraukiantis) | 1 m ilgio, d20-65 mm kabeliams | vnt. | 128.08 |  | 0
Kauno r. sav. | Taurakiemio sen. | Medžiagos | Remontinis sustiprintas apvalkalas su klijais (termosusitraukiantis) | 1 m ilgio, d20-65 mm kabeliams | vnt. | 128.08 |  | 0
Kauno r. sav. | Garliavos apylinkių sen. | Medžiagos | Remontinis sustiprintas apvalkalas su klijais (termosusitraukiantis) | 1 m ilgio, d30-95 mm kabeliams | vnt. | 136.48 |  | 0
Kauno r. sav. | Garliavos sen. | Medžiagos | Remontinis sustiprintas apvalkalas su klijais (termosusitraukiantis) | 1 m ilgio, d30-95 mm kabeliams | vnt. | 136.48 |  | 0
Kauno r. sav. | Linksmakalnio sen. | Medžiagos | Remontinis sustiprintas apvalkalas su klijais (termosusitraukiantis) | 1 m ilgio, d30-95 mm kabeliams | vnt. | 136.48 |  | 0
Kauno r. sav. | Rokų sen. | Medžiagos | Remontinis sustiprintas apvalkalas su klijais (termosusitraukiantis) | 1 m ilgio, d30-95 mm kabeliams | vnt. | 136.48 |  | 0
Kauno r. sav. | Samylų sen. | Medžiagos | Remontinis sustiprintas apvalkalas su klijais (termosusitraukiantis) | 1 m ilgio, d30-95 mm kabeliams | vnt. | 136.48 |  | 0
Kauno r. sav. | Taurakiemio sen. | Medžiagos | Remontinis sustiprintas apvalkalas su klijais (termosusitraukiantis) | 1 m ilgio, d30-95 mm kabeliams | vnt. | 136.48 |  | 0
Kauno r. sav. | Garliavos apylinkių sen. | Medžiagos | Remontinis sustiprintas apvalkalas su klijais (termosusitraukiantis) | 1,5 m ilgio, d65-205 mm kabeliams | vnt. | 270.35 |  | 0
Kauno r. sav. | Garliavos sen. | Medžiagos | Remontinis sustiprintas apvalkalas su klijais (termosusitraukiantis) | 1,5 m ilgio, d65-205 mm kabeliams | vnt. | 270.35 |  | 0
Kauno r. sav. | Linksmakalnio sen. | Medžiagos | Remontinis sustiprintas apvalkalas su klijais (termosusitraukiantis) | 1,5 m ilgio, d65-205 mm kabeliams | vnt. | 270.35 |  | 0
Kauno r. sav. | Rokų sen. | Medžiagos | Remontinis sustiprintas apvalkalas su klijais (termosusitraukiantis) | 1,5 m ilgio, d65-205 mm kabeliams | vnt. | 270.35 |  | 0
Kauno r. sav. | Samylų sen. | Medžiagos | Remontinis sustiprintas apvalkalas su klijais (termosusitraukiantis) | 1,5 m ilgio, d65-205 mm kabeliams | vnt. | 270.35 |  | 0
Kauno r. sav. | Taurakiemio sen. | Medžiagos | Remontinis sustiprintas apvalkalas su klijais (termosusitraukiantis) | 1,5 m ilgio, d65-205 mm kabeliams | vnt. | 270.35 |  | 0
Kauno r. sav. | Akademijos sen. | Medžiagos | Remontinis sustiprintas apvalkalas su klijais (termosusitraukiantis) | 0,5 m ilgio, d15-45 mm kabeliams | vnt. | 68.49 |  | 0
Kauno r. sav. | Alšėnų sen. | Medžiagos | Remontinis sustiprintas apvalkalas su klijais (termosusitraukiantis) | 0,5 m ilgio, d15-45 mm kabeliams | vnt. | 68.49 |  | 0
Kauno r. sav. | Ežerėlio sen. | Medžiagos | Remontinis sustiprintas apvalkalas su klijais (termosusitraukiantis) | 0,5 m ilgio, d15-45 mm kabeliams | vnt. | 68.49 |  | 0
Kauno r. sav. | Kačerginės sen. | Medžiagos | Remontinis sustiprintas apvalkalas su klijais (termosusitraukiantis) | 0,5 m ilgio, d15-45 mm kabeliams | vnt. | 68.49 |  | 0
Kauno r. sav. | Ringaudų sen. | Medžiagos | Remontinis sustiprintas apvalkalas su klijais (termosusitraukiantis) | 0,5 m ilgio, d15-45 mm kabeliams | vnt. | 68.49 |  | 0
Kauno r. sav. | Zapyškio sen. | Medžiagos | Remontinis sustiprintas apvalkalas su klijais (termosusitraukiantis) | 0,5 m ilgio, d15-45 mm kabeliams | vnt. | 68.49 |  | 0
Kauno r. sav. | Akademijos sen. | Medžiagos | Remontinis sustiprintas apvalkalas su klijais (termosusitraukiantis) | 1 m ilgio, d20-65 mm kabeliams | vnt. | 128.08 |  | 0
Kauno r. sav. | Alšėnų sen. | Medžiagos | Remontinis sustiprintas apvalkalas su klijais (termosusitraukiantis) | 1 m ilgio, d20-65 mm kabeliams | vnt. | 128.08 |  | 0
Kauno r. sav. | Ežerėlio sen. | Medžiagos | Remontinis sustiprintas apvalkalas su klijais (termosusitraukiantis) | 1 m ilgio, d20-65 mm kabeliams | vnt. | 128.08 |  | 0
Kauno r. sav. | Kačerginės sen. | Medžiagos | Remontinis sustiprintas apvalkalas su klijais (termosusitraukiantis) | 1 m ilgio, d20-65 mm kabeliams | vnt. | 128.08 |  | 0
Kauno r. sav. | Ringaudų sen. | Medžiagos | Remontinis sustiprintas apvalkalas su klijais (termosusitraukiantis) | 1 m ilgio, d20-65 mm kabeliams | vnt. | 128.08 |  | 0
Kauno r. sav. | Zapyškio sen. | Medžiagos | Remontinis sustiprintas apvalkalas su klijais (termosusitraukiantis) | 1 m ilgio, d20-65 mm kabeliams | vnt. | 128.08 |  | 0
Kauno r. sav. | Akademijos sen. | Medžiagos | Remontinis sustiprintas apvalkalas su klijais (termosusitraukiantis) | 1 m ilgio, d30-95 mm kabeliams | vnt. | 136.48 |  | 0
Kauno r. sav. | Alšėnų sen. | Medžiagos | Remontinis sustiprintas apvalkalas su klijais (termosusitraukiantis) | 1 m ilgio, d30-95 mm kabeliams | vnt. | 136.48 |  | 0
Kauno r. sav. | Ežerėlio sen. | Medžiagos | Remontinis sustiprintas apvalkalas su klijais (termosusitraukiantis) | 1 m ilgio, d30-95 mm kabeliams | vnt. | 136.48 |  | 0
Kauno r. sav. | Kačerginės sen. | Medžiagos | Remontinis sustiprintas apvalkalas su klijais (termosusitraukiantis) | 1 m ilgio, d30-95 mm kabeliams | vnt. | 136.48 |  | 0
Kauno r. sav. | Ringaudų sen. | Medžiagos | Remontinis sustiprintas apvalkalas su klijais (termosusitraukiantis) | 1 m ilgio, d30-95 mm kabeliams | vnt. | 136.48 |  | 0
Kauno r. sav. | Zapyškio sen. | Medžiagos | Remontinis sustiprintas apvalkalas su klijais (termosusitraukiantis) | 1 m ilgio, d30-95 mm kabeliams | vnt. | 136.48 |  | 0
Kauno r. sav. | Akademijos sen. | Medžiagos | Remontinis sustiprintas apvalkalas su klijais (termosusitraukiantis) | 1,5 m ilgio, d65-205 mm kabeliams | vnt. | 270.35 |  | 0
Kauno r. sav. | Alšėnų sen. | Medžiagos | Remontinis sustiprintas apvalkalas su klijais (termosusitraukiantis) | 1,5 m ilgio, d65-205 mm kabeliams | vnt. | 270.35 |  | 0
Kauno r. sav. | Ežerėlio sen. | Medžiagos | Remontinis sustiprintas apvalkalas su klijais (termosusitraukiantis) | 1,5 m ilgio, d65-205 mm kabeliams | vnt. | 270.35 |  | 0
Kauno r. sav. | Kačerginės sen. | Medžiagos | Remontinis sustiprintas apvalkalas su klijais (termosusitraukiantis) | 1,5 m ilgio, d65-205 mm kabeliams | vnt. | 270.35 |  | 0
Kauno r. sav. | Ringaudų sen. | Medžiagos | Remontinis sustiprintas apvalkalas su klijais (termosusitraukiantis) | 1,5 m ilgio, d65-205 mm kabeliams | vnt. | 270.35 |  | 0
Kauno r. sav. | Zapyškio sen. | Medžiagos | Remontinis sustiprintas apvalkalas su klijais (termosusitraukiantis) | 1,5 m ilgio, d65-205 mm kabeliams | vnt. | 270.35 |  | 0
Kauno r. sav. | Karmėlavos sen. | Medžiagos | Traversa | T-2 | vnt. | 17.34 |  | 0
Kauno r. sav. | Neveronių sen. | Medžiagos | Traversa | T-2 | vnt. | 17.34 |  | 0
Kauno r. sav. | Karmėlavos sen. | Medžiagos | Traversa | I-2 | vnt. | 23.25 |  | 0
Kauno r. sav. | Neveronių sen. | Medžiagos | Traversa | I-2 | vnt. | 23.25 |  | 0
Kauno r. sav. | Karmėlavos sen. | Medžiagos | Traversa | K-1 | vnt. | 19.08 |  | 0
Kauno r. sav. | Neveronių sen. | Medžiagos | Traversa | K-1 | vnt. | 19.08 |  | 0
Kauno r. sav. | Karmėlavos sen. | Medžiagos | Traversa | K-2 | vnt. | 29.57 |  | 0
Kauno r. sav. | Neveronių sen. | Medžiagos | Traversa | K-2 | vnt. | 29.57 |  | 0
Kauno r. sav. | Batniavos sen. | Medžiagos | Traversa | T-2 | vnt. | 15.29 |  | 0
Kauno r. sav. | Čekiškės sen. | Medžiagos | Traversa | T-2 | vnt. | 15.29 |  | 0
Kauno r. sav. | Kulautuvos sen. | Medžiagos | Traversa | T-2 | vnt. | 15.29 |  | 0
Kauno r. sav. | Raudondvario sen. | Medžiagos | Traversa | T-2 | vnt. | 15.29 |  | 0
Kauno r. sav. | Užliedžių sen. | Medžiagos | Traversa | T-2 | vnt. | 15.29 |  | 0
Kauno r. sav. | Vilkijos apylinkių sen. | Medžiagos | Traversa | T-2 | vnt. | 15.29 |  | 0
Kauno r. sav. | Vilkijos sen. | Medžiagos | Traversa | T-2 | vnt. | 15.29 |  | 0
Kauno r. sav. | Batniavos sen. | Medžiagos | Traversa | I-2 | vnt. | 20.5 |  | 0
Kauno r. sav. | Čekiškės sen. | Medžiagos | Traversa | I-2 | vnt. | 20.5 |  | 0
Kauno r. sav. | Kulautuvos sen. | Medžiagos | Traversa | I-2 | vnt. | 20.5 |  | 0
Kauno r. sav. | Raudondvario sen. | Medžiagos | Traversa | I-2 | vnt. | 20.5 |  | 0
Kauno r. sav. | Užliedžių sen. | Medžiagos | Traversa | I-2 | vnt. | 20.5 |  | 0
Kauno r. sav. | Vilkijos apylinkių sen. | Medžiagos | Traversa | I-2 | vnt. | 20.5 |  | 0
Kauno r. sav. | Vilkijos sen. | Medžiagos | Traversa | I-2 | vnt. | 20.5 |  | 0
Kauno r. sav. | Batniavos sen. | Medžiagos | Traversa | K-1 | vnt. | 16.82 |  | 0
Kauno r. sav. | Čekiškės sen. | Medžiagos | Traversa | K-1 | vnt. | 16.82 |  | 0
Kauno r. sav. | Kulautuvos sen. | Medžiagos | Traversa | K-1 | vnt. | 16.82 |  | 0
Kauno r. sav. | Raudondvario sen. | Medžiagos | Traversa | K-1 | vnt. | 16.82 |  | 0
Kauno r. sav. | Užliedžių sen. | Medžiagos | Traversa | K-1 | vnt. | 16.82 |  | 0
Kauno r. sav. | Vilkijos apylinkių sen. | Medžiagos | Traversa | K-1 | vnt. | 16.82 |  | 0
Kauno r. sav. | Vilkijos sen. | Medžiagos | Traversa | K-1 | vnt. | 16.82 |  | 0
Kauno r. sav. | Batniavos sen. | Medžiagos | Traversa | K-2 | vnt. | 26.07 |  | 0
Kauno r. sav. | Čekiškės sen. | Medžiagos | Traversa | K-2 | vnt. | 26.07 |  | 0
Kauno r. sav. | Kulautuvos sen. | Medžiagos | Traversa | K-2 | vnt. | 26.07 |  | 0
Kauno r. sav. | Raudondvario sen. | Medžiagos | Traversa | K-2 | vnt. | 26.07 |  | 0
Kauno r. sav. | Užliedžių sen. | Medžiagos | Traversa | K-2 | vnt. | 26.07 |  | 0
Kauno r. sav. | Vilkijos apylinkių sen. | Medžiagos | Traversa | K-2 | vnt. | 26.07 |  | 0
Kauno r. sav. | Vilkijos sen. | Medžiagos | Traversa | K-2 | vnt. | 26.07 |  | 0
Kauno r. sav. | Babtų sen. | Medžiagos | Traversa | T-2 | vnt. | 16.99 |  | 0
Kauno r. sav. | Domeikavos sen. | Medžiagos | Traversa | T-2 | vnt. | 16.99 |  | 0
Kauno r. sav. | Lapių sen. | Medžiagos | Traversa | T-2 | vnt. | 16.99 |  | 0
Kauno r. sav. | Vandžiogalos sen. | Medžiagos | Traversa | T-2 | vnt. | 16.99 |  | 0
Kauno r. sav. | Babtų sen. | Medžiagos | Traversa | I-2 | vnt. | 22.78 |  | 0
Kauno r. sav. | Domeikavos sen. | Medžiagos | Traversa | I-2 | vnt. | 22.78 |  | 0
Kauno r. sav. | Lapių sen. | Medžiagos | Traversa | I-2 | vnt. | 22.78 |  | 0
Kauno r. sav. | Vandžiogalos sen. | Medžiagos | Traversa | I-2 | vnt. | 22.78 |  | 0
Kauno r. sav. | Babtų sen. | Medžiagos | Traversa | K-1 | vnt. | 18.69 |  | 0
Kauno r. sav. | Domeikavos sen. | Medžiagos | Traversa | K-1 | vnt. | 18.69 |  | 0
Kauno r. sav. | Lapių sen. | Medžiagos | Traversa | K-1 | vnt. | 18.69 |  | 0
Kauno r. sav. | Vandžiogalos sen. | Medžiagos | Traversa | K-1 | vnt. | 18.69 |  | 0
Kauno r. sav. | Babtų sen. | Medžiagos | Traversa | K-2 | vnt. | 28.97 |  | 0
Kauno r. sav. | Domeikavos sen. | Medžiagos | Traversa | K-2 | vnt. | 28.97 |  | 0
Kauno r. sav. | Lapių sen. | Medžiagos | Traversa | K-2 | vnt. | 28.97 |  | 0
Kauno r. sav. | Vandžiogalos sen. | Medžiagos | Traversa | K-2 | vnt. | 28.97 |  | 0
Kauno r. sav. | Garliavos apylinkių sen. | Medžiagos | Traversa | T-2 | vnt. | 16.99 |  | 0
Kauno r. sav. | Garliavos sen. | Medžiagos | Traversa | T-2 | vnt. | 16.99 |  | 0
Kauno r. sav. | Linksmakalnio sen. | Medžiagos | Traversa | T-2 | vnt. | 16.99 |  | 0
Kauno r. sav. | Rokų sen. | Medžiagos | Traversa | T-2 | vnt. | 16.99 |  | 0
Kauno r. sav. | Samylų sen. | Medžiagos | Traversa | T-2 | vnt. | 16.99 |  | 0
Kauno r. sav. | Taurakiemio sen. | Medžiagos | Traversa | T-2 | vnt. | 16.99 |  | 0
Kauno r. sav. | Garliavos apylinkių sen. | Medžiagos | Traversa | I-2 | vnt. | 22.78 |  | 0
Kauno r. sav. | Garliavos sen. | Medžiagos | Traversa | I-2 | vnt. | 22.78 |  | 0
Kauno r. sav. | Linksmakalnio sen. | Medžiagos | Traversa | I-2 | vnt. | 22.78 |  | 0
Kauno r. sav. | Rokų sen. | Medžiagos | Traversa | I-2 | vnt. | 22.78 |  | 0
Kauno r. sav. | Samylų sen. | Medžiagos | Traversa | I-2 | vnt. | 22.78 |  | 0
Kauno r. sav. | Taurakiemio sen. | Medžiagos | Traversa | I-2 | vnt. | 22.78 |  | 0
Kauno r. sav. | Garliavos apylinkių sen. | Medžiagos | Traversa | K-1 | vnt. | 18.69 |  | 0
Kauno r. sav. | Garliavos sen. | Medžiagos | Traversa | K-1 | vnt. | 18.69 |  | 0
Kauno r. sav. | Linksmakalnio sen. | Medžiagos | Traversa | K-1 | vnt. | 18.69 |  | 0
Kauno r. sav. | Rokų sen. | Medžiagos | Traversa | K-1 | vnt. | 18.69 |  | 0
Kauno r. sav. | Samylų sen. | Medžiagos | Traversa | K-1 | vnt. | 18.69 |  | 0
Kauno r. sav. | Taurakiemio sen. | Medžiagos | Traversa | K-1 | vnt. | 18.69 |  | 0
Kauno r. sav. | Garliavos apylinkių sen. | Medžiagos | Traversa | K-2 | vnt. | 28.97 |  | 0
Kauno r. sav. | Garliavos sen. | Medžiagos | Traversa | K-2 | vnt. | 28.97 |  | 0
Kauno r. sav. | Linksmakalnio sen. | Medžiagos | Traversa | K-2 | vnt. | 28.97 |  | 0
Kauno r. sav. | Rokų sen. | Medžiagos | Traversa | K-2 | vnt. | 28.97 |  | 0
Kauno r. sav. | Samylų sen. | Medžiagos | Traversa | K-2 | vnt. | 28.97 |  | 0
Kauno r. sav. | Taurakiemio sen. | Medžiagos | Traversa | K-2 | vnt. | 28.97 |  | 0
Kauno r. sav. | Akademijos sen. | Medžiagos | Traversa | T-2 | vnt. | 16.99 |  | 0
Kauno r. sav. | Alšėnų sen. | Medžiagos | Traversa | T-2 | vnt. | 16.99 |  | 0
Kauno r. sav. | Ežerėlio sen. | Medžiagos | Traversa | T-2 | vnt. | 16.99 |  | 0
Kauno r. sav. | Kačerginės sen. | Medžiagos | Traversa | T-2 | vnt. | 16.99 |  | 0
Kauno r. sav. | Ringaudų sen. | Medžiagos | Traversa | T-2 | vnt. | 16.99 |  | 0
Kauno r. sav. | Zapyškio sen. | Medžiagos | Traversa | T-2 | vnt. | 16.99 |  | 0
Kauno r. sav. | Akademijos sen. | Medžiagos | Traversa | I-2 | vnt. | 22.78 |  | 0
Kauno r. sav. | Alšėnų sen. | Medžiagos | Traversa | I-2 | vnt. | 22.78 |  | 0
Kauno r. sav. | Ežerėlio sen. | Medžiagos | Traversa | I-2 | vnt. | 22.78 |  | 0
Kauno r. sav. | Kačerginės sen. | Medžiagos | Traversa | I-2 | vnt. | 22.78 |  | 0
Kauno r. sav. | Ringaudų sen. | Medžiagos | Traversa | I-2 | vnt. | 22.78 |  | 0
Kauno r. sav. | Zapyškio sen. | Medžiagos | Traversa | I-2 | vnt. | 22.78 |  | 0
Kauno r. sav. | Akademijos sen. | Medžiagos | Traversa | K-1 | vnt. | 18.69 |  | 0
Kauno r. sav. | Alšėnų sen. | Medžiagos | Traversa | K-1 | vnt. | 18.69 |  | 0
Kauno r. sav. | Ežerėlio sen. | Medžiagos | Traversa | K-1 | vnt. | 18.69 |  | 0
Kauno r. sav. | Kačerginės sen. | Medžiagos | Traversa | K-1 | vnt. | 18.69 |  | 0
Kauno r. sav. | Ringaudų sen. | Medžiagos | Traversa | K-1 | vnt. | 18.69 |  | 0
Kauno r. sav. | Zapyškio sen. | Medžiagos | Traversa | K-1 | vnt. | 18.69 |  | 0
Kauno r. sav. | Akademijos sen. | Medžiagos | Traversa | K-2 | vnt. | 28.97 |  | 0
Kauno r. sav. | Alšėnų sen. | Medžiagos | Traversa | K-2 | vnt. | 28.97 |  | 0
Kauno r. sav. | Ežerėlio sen. | Medžiagos | Traversa | K-2 | vnt. | 28.97 |  | 0
Kauno r. sav. | Kačerginės sen. | Medžiagos | Traversa | K-2 | vnt. | 28.97 |  | 0
Kauno r. sav. | Ringaudų sen. | Medžiagos | Traversa | K-2 | vnt. | 28.97 |  | 0
Kauno r. sav. | Zapyškio sen. | Medžiagos | Traversa | K-2 | vnt. | 28.97 |  | 0
Kauno r. sav. | Karmėlavos sen. | Medžiagos | Trumpiklis (NZ) | NH00 | vnt. | 5.61 |  | 0
Kauno r. sav. | Neveronių sen. | Medžiagos | Trumpiklis (NZ) | NH00 | vnt. | 5.61 |  | 0
Kauno r. sav. | Karmėlavos sen. | Medžiagos | Trumpiklis (NZ) | NH1 | vnt. | 8.11 |  | 0
Kauno r. sav. | Neveronių sen. | Medžiagos | Trumpiklis (NZ) | NH1 | vnt. | 8.11 |  | 0
Kauno r. sav. | Karmėlavos sen. | Medžiagos | Trumpiklis (NZ) | NH2 | vnt. | 11.46 |  | 0
Kauno r. sav. | Neveronių sen. | Medžiagos | Trumpiklis (NZ) | NH2 | vnt. | 11.46 |  | 0
Kauno r. sav. | Karmėlavos sen. | Medžiagos | Trumpiklis (NZ) | NH3 | vnt. | 14.09 |  | 0
Kauno r. sav. | Neveronių sen. | Medžiagos | Trumpiklis (NZ) | NH3 | vnt. | 14.09 |  | 0
Kauno r. sav. | Batniavos sen. | Medžiagos | Trumpiklis (NZ) | NH00 | vnt. | 5.23 |  | 0
Kauno r. sav. | Čekiškės sen. | Medžiagos | Trumpiklis (NZ) | NH00 | vnt. | 5.23 |  | 0
Kauno r. sav. | Kulautuvos sen. | Medžiagos | Trumpiklis (NZ) | NH00 | vnt. | 5.23 |  | 0
Kauno r. sav. | Raudondvario sen. | Medžiagos | Trumpiklis (NZ) | NH00 | vnt. | 5.23 |  | 0
Kauno r. sav. | Užliedžių sen. | Medžiagos | Trumpiklis (NZ) | NH00 | vnt. | 5.23 |  | 0
Kauno r. sav. | Vilkijos apylinkių sen. | Medžiagos | Trumpiklis (NZ) | NH00 | vnt. | 5.23 |  | 0
Kauno r. sav. | Vilkijos sen. | Medžiagos | Trumpiklis (NZ) | NH00 | vnt. | 5.23 |  | 0
Kauno r. sav. | Batniavos sen. | Medžiagos | Trumpiklis (NZ) | NH1 | vnt. | 7.55 |  | 0
Kauno r. sav. | Čekiškės sen. | Medžiagos | Trumpiklis (NZ) | NH1 | vnt. | 7.55 |  | 0
Kauno r. sav. | Kulautuvos sen. | Medžiagos | Trumpiklis (NZ) | NH1 | vnt. | 7.55 |  | 0
Kauno r. sav. | Raudondvario sen. | Medžiagos | Trumpiklis (NZ) | NH1 | vnt. | 7.55 |  | 0
Kauno r. sav. | Užliedžių sen. | Medžiagos | Trumpiklis (NZ) | NH1 | vnt. | 7.55 |  | 0
Kauno r. sav. | Vilkijos apylinkių sen. | Medžiagos | Trumpiklis (NZ) | NH1 | vnt. | 7.55 |  | 0
Kauno r. sav. | Vilkijos sen. | Medžiagos | Trumpiklis (NZ) | NH1 | vnt. | 7.55 |  | 0
Kauno r. sav. | Batniavos sen. | Medžiagos | Trumpiklis (NZ) | NH2 | vnt. | 10.67 |  | 0
Kauno r. sav. | Čekiškės sen. | Medžiagos | Trumpiklis (NZ) | NH2 | vnt. | 10.67 |  | 0
Kauno r. sav. | Kulautuvos sen. | Medžiagos | Trumpiklis (NZ) | NH2 | vnt. | 10.67 |  | 0
Kauno r. sav. | Raudondvario sen. | Medžiagos | Trumpiklis (NZ) | NH2 | vnt. | 10.67 |  | 0
Kauno r. sav. | Užliedžių sen. | Medžiagos | Trumpiklis (NZ) | NH2 | vnt. | 10.67 |  | 0
Kauno r. sav. | Vilkijos apylinkių sen. | Medžiagos | Trumpiklis (NZ) | NH2 | vnt. | 10.67 |  | 0
Kauno r. sav. | Vilkijos sen. | Medžiagos | Trumpiklis (NZ) | NH2 | vnt. | 10.67 |  | 0
Kauno r. sav. | Batniavos sen. | Medžiagos | Trumpiklis (NZ) | NH3 | vnt. | 13.11 |  | 0
Kauno r. sav. | Čekiškės sen. | Medžiagos | Trumpiklis (NZ) | NH3 | vnt. | 13.11 |  | 0
Kauno r. sav. | Kulautuvos sen. | Medžiagos | Trumpiklis (NZ) | NH3 | vnt. | 13.11 |  | 0
Kauno r. sav. | Raudondvario sen. | Medžiagos | Trumpiklis (NZ) | NH3 | vnt. | 13.11 |  | 0
Kauno r. sav. | Užliedžių sen. | Medžiagos | Trumpiklis (NZ) | NH3 | vnt. | 13.11 |  | 0
Kauno r. sav. | Vilkijos apylinkių sen. | Medžiagos | Trumpiklis (NZ) | NH3 | vnt. | 13.11 |  | 0
Kauno r. sav. | Vilkijos sen. | Medžiagos | Trumpiklis (NZ) | NH3 | vnt. | 13.11 |  | 0
Kauno r. sav. | Babtų sen. | Medžiagos | Trumpiklis (NZ) | NH00 | vnt. | 5.5 |  | 0
Kauno r. sav. | Domeikavos sen. | Medžiagos | Trumpiklis (NZ) | NH00 | vnt. | 5.5 |  | 0
Kauno r. sav. | Lapių sen. | Medžiagos | Trumpiklis (NZ) | NH00 | vnt. | 5.5 |  | 0
Kauno r. sav. | Vandžiogalos sen. | Medžiagos | Trumpiklis (NZ) | NH00 | vnt. | 5.5 |  | 0
Kauno r. sav. | Babtų sen. | Medžiagos | Trumpiklis (NZ) | NH1 | vnt. | 7.95 |  | 0
Kauno r. sav. | Domeikavos sen. | Medžiagos | Trumpiklis (NZ) | NH1 | vnt. | 7.95 |  | 0
Kauno r. sav. | Lapių sen. | Medžiagos | Trumpiklis (NZ) | NH1 | vnt. | 7.95 |  | 0
Kauno r. sav. | Vandžiogalos sen. | Medžiagos | Trumpiklis (NZ) | NH1 | vnt. | 7.95 |  | 0
Kauno r. sav. | Babtų sen. | Medžiagos | Trumpiklis (NZ) | NH2 | vnt. | 11.23 |  | 0
Kauno r. sav. | Domeikavos sen. | Medžiagos | Trumpiklis (NZ) | NH2 | vnt. | 11.23 |  | 0
Kauno r. sav. | Lapių sen. | Medžiagos | Trumpiklis (NZ) | NH2 | vnt. | 11.23 |  | 0
Kauno r. sav. | Vandžiogalos sen. | Medžiagos | Trumpiklis (NZ) | NH2 | vnt. | 11.23 |  | 0
Kauno r. sav. | Babtų sen. | Medžiagos | Trumpiklis (NZ) | NH3 | vnt. | 13.8 |  | 0
Kauno r. sav. | Domeikavos sen. | Medžiagos | Trumpiklis (NZ) | NH3 | vnt. | 13.8 |  | 0
Kauno r. sav. | Lapių sen. | Medžiagos | Trumpiklis (NZ) | NH3 | vnt. | 13.8 |  | 0
Kauno r. sav. | Vandžiogalos sen. | Medžiagos | Trumpiklis (NZ) | NH3 | vnt. | 13.8 |  | 0
Kauno r. sav. | Garliavos apylinkių sen. | Medžiagos | Trumpiklis (NZ) | NH00 | vnt. | 5.5 |  | 0
Kauno r. sav. | Garliavos sen. | Medžiagos | Trumpiklis (NZ) | NH00 | vnt. | 5.5 |  | 0
Kauno r. sav. | Linksmakalnio sen. | Medžiagos | Trumpiklis (NZ) | NH00 | vnt. | 5.5 |  | 0
Kauno r. sav. | Rokų sen. | Medžiagos | Trumpiklis (NZ) | NH00 | vnt. | 5.5 |  | 0
Kauno r. sav. | Samylų sen. | Medžiagos | Trumpiklis (NZ) | NH00 | vnt. | 5.5 |  | 0
Kauno r. sav. | Taurakiemio sen. | Medžiagos | Trumpiklis (NZ) | NH00 | vnt. | 5.5 |  | 0
Kauno r. sav. | Garliavos apylinkių sen. | Medžiagos | Trumpiklis (NZ) | NH1 | vnt. | 7.95 |  | 0
Kauno r. sav. | Garliavos sen. | Medžiagos | Trumpiklis (NZ) | NH1 | vnt. | 7.95 |  | 0
Kauno r. sav. | Linksmakalnio sen. | Medžiagos | Trumpiklis (NZ) | NH1 | vnt. | 7.95 |  | 0
Kauno r. sav. | Rokų sen. | Medžiagos | Trumpiklis (NZ) | NH1 | vnt. | 7.95 |  | 0
Kauno r. sav. | Samylų sen. | Medžiagos | Trumpiklis (NZ) | NH1 | vnt. | 7.95 |  | 0
Kauno r. sav. | Taurakiemio sen. | Medžiagos | Trumpiklis (NZ) | NH1 | vnt. | 7.95 |  | 0
Kauno r. sav. | Garliavos apylinkių sen. | Medžiagos | Trumpiklis (NZ) | NH2 | vnt. | 11.23 |  | 0
Kauno r. sav. | Garliavos sen. | Medžiagos | Trumpiklis (NZ) | NH2 | vnt. | 11.23 |  | 0
Kauno r. sav. | Linksmakalnio sen. | Medžiagos | Trumpiklis (NZ) | NH2 | vnt. | 11.23 |  | 0
Kauno r. sav. | Rokų sen. | Medžiagos | Trumpiklis (NZ) | NH2 | vnt. | 11.23 |  | 0
Kauno r. sav. | Samylų sen. | Medžiagos | Trumpiklis (NZ) | NH2 | vnt. | 11.23 |  | 0
Kauno r. sav. | Taurakiemio sen. | Medžiagos | Trumpiklis (NZ) | NH2 | vnt. | 11.23 |  | 0
Kauno r. sav. | Garliavos apylinkių sen. | Medžiagos | Trumpiklis (NZ) | NH3 | vnt. | 13.8 |  | 0
Kauno r. sav. | Garliavos sen. | Medžiagos | Trumpiklis (NZ) | NH3 | vnt. | 13.8 |  | 0
Kauno r. sav. | Linksmakalnio sen. | Medžiagos | Trumpiklis (NZ) | NH3 | vnt. | 13.8 |  | 0
Kauno r. sav. | Rokų sen. | Medžiagos | Trumpiklis (NZ) | NH3 | vnt. | 13.8 |  | 0
Kauno r. sav. | Samylų sen. | Medžiagos | Trumpiklis (NZ) | NH3 | vnt. | 13.8 |  | 0
Kauno r. sav. | Taurakiemio sen. | Medžiagos | Trumpiklis (NZ) | NH3 | vnt. | 13.8 |  | 0
Kauno r. sav. | Akademijos sen. | Medžiagos | Trumpiklis (NZ) | NH00 | vnt. | 5.5 |  | 0
Kauno r. sav. | Alšėnų sen. | Medžiagos | Trumpiklis (NZ) | NH00 | vnt. | 5.5 |  | 0
Kauno r. sav. | Ežerėlio sen. | Medžiagos | Trumpiklis (NZ) | NH00 | vnt. | 5.5 |  | 0
Kauno r. sav. | Kačerginės sen. | Medžiagos | Trumpiklis (NZ) | NH00 | vnt. | 5.5 |  | 0
Kauno r. sav. | Ringaudų sen. | Medžiagos | Trumpiklis (NZ) | NH00 | vnt. | 5.5 |  | 0
Kauno r. sav. | Zapyškio sen. | Medžiagos | Trumpiklis (NZ) | NH00 | vnt. | 5.5 |  | 0
Kauno r. sav. | Akademijos sen. | Medžiagos | Trumpiklis (NZ) | NH1 | vnt. | 7.95 |  | 0
Kauno r. sav. | Alšėnų sen. | Medžiagos | Trumpiklis (NZ) | NH1 | vnt. | 7.95 |  | 0
Kauno r. sav. | Ežerėlio sen. | Medžiagos | Trumpiklis (NZ) | NH1 | vnt. | 7.95 |  | 0
Kauno r. sav. | Kačerginės sen. | Medžiagos | Trumpiklis (NZ) | NH1 | vnt. | 7.95 |  | 0
Kauno r. sav. | Ringaudų sen. | Medžiagos | Trumpiklis (NZ) | NH1 | vnt. | 7.95 |  | 0
Kauno r. sav. | Zapyškio sen. | Medžiagos | Trumpiklis (NZ) | NH1 | vnt. | 7.95 |  | 0
Kauno r. sav. | Akademijos sen. | Medžiagos | Trumpiklis (NZ) | NH2 | vnt. | 11.23 |  | 0
Kauno r. sav. | Alšėnų sen. | Medžiagos | Trumpiklis (NZ) | NH2 | vnt. | 11.23 |  | 0
Kauno r. sav. | Ežerėlio sen. | Medžiagos | Trumpiklis (NZ) | NH2 | vnt. | 11.23 |  | 0
Kauno r. sav. | Kačerginės sen. | Medžiagos | Trumpiklis (NZ) | NH2 | vnt. | 11.23 |  | 0
Kauno r. sav. | Ringaudų sen. | Medžiagos | Trumpiklis (NZ) | NH2 | vnt. | 11.23 |  | 0
Kauno r. sav. | Zapyškio sen. | Medžiagos | Trumpiklis (NZ) | NH2 | vnt. | 11.23 |  | 0
Kauno r. sav. | Akademijos sen. | Medžiagos | Trumpiklis (NZ) | NH3 | vnt. | 13.8 |  | 0
Kauno r. sav. | Alšėnų sen. | Medžiagos | Trumpiklis (NZ) | NH3 | vnt. | 13.8 |  | 0
Kauno r. sav. | Ežerėlio sen. | Medžiagos | Trumpiklis (NZ) | NH3 | vnt. | 13.8 |  | 0
Kauno r. sav. | Kačerginės sen. | Medžiagos | Trumpiklis (NZ) | NH3 | vnt. | 13.8 |  | 0
Kauno r. sav. | Ringaudų sen. | Medžiagos | Trumpiklis (NZ) | NH3 | vnt. | 13.8 |  | 0
Kauno r. sav. | Zapyškio sen. | Medžiagos | Trumpiklis (NZ) | NH3 | vnt. | 13.8 |  | 0
Kauno r. sav. | Karmėlavos sen. | Medžiagos | 10 kV KL elektromechaninis trumpojo jungimo indikatorius (įsivertinti visas tvirtinmo galimybes tiek ant kabelio gyslos tiek ant šynos) | 200A | vnt. | 106 |  | 0
Kauno r. sav. | Neveronių sen. | Medžiagos | 10 kV KL elektromechaninis trumpojo jungimo indikatorius (įsivertinti visas tvirtinmo galimybes tiek ant kabelio gyslos tiek ant šynos) | 200A | vnt. | 106 |  | 0
Kauno r. sav. | Karmėlavos sen. | Medžiagos | 10 kV KL elektromechaninis trumpojo jungimo indikatorius (įsivertinti visas tvirtinmo galimybes tiek ant kabelio gyslos tiek ant šynos) | 400A | vnt. | 106 |  | 0
Kauno r. sav. | Neveronių sen. | Medžiagos | 10 kV KL elektromechaninis trumpojo jungimo indikatorius (įsivertinti visas tvirtinmo galimybes tiek ant kabelio gyslos tiek ant šynos) | 400A | vnt. | 106 |  | 0
Kauno r. sav. | Karmėlavos sen. | Medžiagos | 10 kV KL elektromechaninis trumpojo jungimo indikatorius (įsivertinti visas tvirtinmo galimybes tiek ant kabelio gyslos tiek ant šynos) | 600A | vnt. | 106.12 |  | 0
Kauno r. sav. | Neveronių sen. | Medžiagos | 10 kV KL elektromechaninis trumpojo jungimo indikatorius (įsivertinti visas tvirtinmo galimybes tiek ant kabelio gyslos tiek ant šynos) | 600A | vnt. | 106.12 |  | 0
Kauno r. sav. | Karmėlavos sen. | Medžiagos | 10 kV KL elektromechaninis trumpojo jungimo indikatorius (įsivertinti visas tvirtinmo galimybes tiek ant kabelio gyslos tiek ant šynos) | 800A | vnt. | 106.12 |  | 0
Kauno r. sav. | Neveronių sen. | Medžiagos | 10 kV KL elektromechaninis trumpojo jungimo indikatorius (įsivertinti visas tvirtinmo galimybes tiek ant kabelio gyslos tiek ant šynos) | 800A | vnt. | 106.12 |  | 0
Kauno r. sav. | Batniavos sen. | Medžiagos | 10 kV KL elektromechaninis trumpojo jungimo indikatorius (įsivertinti visas tvirtinmo galimybes tiek ant kabelio gyslos tiek ant šynos) | 200A | vnt. | 103.85 |  | 0
Kauno r. sav. | Čekiškės sen. | Medžiagos | 10 kV KL elektromechaninis trumpojo jungimo indikatorius (įsivertinti visas tvirtinmo galimybes tiek ant kabelio gyslos tiek ant šynos) | 200A | vnt. | 103.85 |  | 0
Kauno r. sav. | Kulautuvos sen. | Medžiagos | 10 kV KL elektromechaninis trumpojo jungimo indikatorius (įsivertinti visas tvirtinmo galimybes tiek ant kabelio gyslos tiek ant šynos) | 200A | vnt. | 103.85 |  | 0
Kauno r. sav. | Raudondvario sen. | Medžiagos | 10 kV KL elektromechaninis trumpojo jungimo indikatorius (įsivertinti visas tvirtinmo galimybes tiek ant kabelio gyslos tiek ant šynos) | 200A | vnt. | 103.85 |  | 0
Kauno r. sav. | Užliedžių sen. | Medžiagos | 10 kV KL elektromechaninis trumpojo jungimo indikatorius (įsivertinti visas tvirtinmo galimybes tiek ant kabelio gyslos tiek ant šynos) | 200A | vnt. | 103.85 |  | 0
Kauno r. sav. | Vilkijos apylinkių sen. | Medžiagos | 10 kV KL elektromechaninis trumpojo jungimo indikatorius (įsivertinti visas tvirtinmo galimybes tiek ant kabelio gyslos tiek ant šynos) | 200A | vnt. | 103.85 |  | 0
Kauno r. sav. | Vilkijos sen. | Medžiagos | 10 kV KL elektromechaninis trumpojo jungimo indikatorius (įsivertinti visas tvirtinmo galimybes tiek ant kabelio gyslos tiek ant šynos) | 200A | vnt. | 103.85 |  | 0
Kauno r. sav. | Batniavos sen. | Medžiagos | 10 kV KL elektromechaninis trumpojo jungimo indikatorius (įsivertinti visas tvirtinmo galimybes tiek ant kabelio gyslos tiek ant šynos) | 400A | vnt. | 103.85 |  | 0
Kauno r. sav. | Čekiškės sen. | Medžiagos | 10 kV KL elektromechaninis trumpojo jungimo indikatorius (įsivertinti visas tvirtinmo galimybes tiek ant kabelio gyslos tiek ant šynos) | 400A | vnt. | 103.85 |  | 0
Kauno r. sav. | Kulautuvos sen. | Medžiagos | 10 kV KL elektromechaninis trumpojo jungimo indikatorius (įsivertinti visas tvirtinmo galimybes tiek ant kabelio gyslos tiek ant šynos) | 400A | vnt. | 103.85 |  | 0
Kauno r. sav. | Raudondvario sen. | Medžiagos | 10 kV KL elektromechaninis trumpojo jungimo indikatorius (įsivertinti visas tvirtinmo galimybes tiek ant kabelio gyslos tiek ant šynos) | 400A | vnt. | 103.85 |  | 0
Kauno r. sav. | Užliedžių sen. | Medžiagos | 10 kV KL elektromechaninis trumpojo jungimo indikatorius (įsivertinti visas tvirtinmo galimybes tiek ant kabelio gyslos tiek ant šynos) | 400A | vnt. | 103.85 |  | 0
Kauno r. sav. | Vilkijos apylinkių sen. | Medžiagos | 10 kV KL elektromechaninis trumpojo jungimo indikatorius (įsivertinti visas tvirtinmo galimybes tiek ant kabelio gyslos tiek ant šynos) | 400A | vnt. | 103.85 |  | 0
Kauno r. sav. | Vilkijos sen. | Medžiagos | 10 kV KL elektromechaninis trumpojo jungimo indikatorius (įsivertinti visas tvirtinmo galimybes tiek ant kabelio gyslos tiek ant šynos) | 400A | vnt. | 103.85 |  | 0
Kauno r. sav. | Batniavos sen. | Medžiagos | 10 kV KL elektromechaninis trumpojo jungimo indikatorius (įsivertinti visas tvirtinmo galimybes tiek ant kabelio gyslos tiek ant šynos) | 600A | vnt. | 103.97 |  | 0
Kauno r. sav. | Čekiškės sen. | Medžiagos | 10 kV KL elektromechaninis trumpojo jungimo indikatorius (įsivertinti visas tvirtinmo galimybes tiek ant kabelio gyslos tiek ant šynos) | 600A | vnt. | 103.97 |  | 0
Kauno r. sav. | Kulautuvos sen. | Medžiagos | 10 kV KL elektromechaninis trumpojo jungimo indikatorius (įsivertinti visas tvirtinmo galimybes tiek ant kabelio gyslos tiek ant šynos) | 600A | vnt. | 103.97 |  | 0
Kauno r. sav. | Raudondvario sen. | Medžiagos | 10 kV KL elektromechaninis trumpojo jungimo indikatorius (įsivertinti visas tvirtinmo galimybes tiek ant kabelio gyslos tiek ant šynos) | 600A | vnt. | 103.97 |  | 0
Kauno r. sav. | Užliedžių sen. | Medžiagos | 10 kV KL elektromechaninis trumpojo jungimo indikatorius (įsivertinti visas tvirtinmo galimybes tiek ant kabelio gyslos tiek ant šynos) | 600A | vnt. | 103.97 |  | 0
Kauno r. sav. | Vilkijos apylinkių sen. | Medžiagos | 10 kV KL elektromechaninis trumpojo jungimo indikatorius (įsivertinti visas tvirtinmo galimybes tiek ant kabelio gyslos tiek ant šynos) | 600A | vnt. | 103.97 |  | 0
Kauno r. sav. | Vilkijos sen. | Medžiagos | 10 kV KL elektromechaninis trumpojo jungimo indikatorius (įsivertinti visas tvirtinmo galimybes tiek ant kabelio gyslos tiek ant šynos) | 600A | vnt. | 103.97 |  | 0
Kauno r. sav. | Batniavos sen. | Medžiagos | 10 kV KL elektromechaninis trumpojo jungimo indikatorius (įsivertinti visas tvirtinmo galimybes tiek ant kabelio gyslos tiek ant šynos) | 800A | vnt. | 103.97 |  | 0
Kauno r. sav. | Čekiškės sen. | Medžiagos | 10 kV KL elektromechaninis trumpojo jungimo indikatorius (įsivertinti visas tvirtinmo galimybes tiek ant kabelio gyslos tiek ant šynos) | 800A | vnt. | 103.97 |  | 0
Kauno r. sav. | Kulautuvos sen. | Medžiagos | 10 kV KL elektromechaninis trumpojo jungimo indikatorius (įsivertinti visas tvirtinmo galimybes tiek ant kabelio gyslos tiek ant šynos) | 800A | vnt. | 103.97 |  | 0
Kauno r. sav. | Raudondvario sen. | Medžiagos | 10 kV KL elektromechaninis trumpojo jungimo indikatorius (įsivertinti visas tvirtinmo galimybes tiek ant kabelio gyslos tiek ant šynos) | 800A | vnt. | 103.97 |  | 0
Kauno r. sav. | Užliedžių sen. | Medžiagos | 10 kV KL elektromechaninis trumpojo jungimo indikatorius (įsivertinti visas tvirtinmo galimybes tiek ant kabelio gyslos tiek ant šynos) | 800A | vnt. | 103.97 |  | 0
Kauno r. sav. | Vilkijos apylinkių sen. | Medžiagos | 10 kV KL elektromechaninis trumpojo jungimo indikatorius (įsivertinti visas tvirtinmo galimybes tiek ant kabelio gyslos tiek ant šynos) | 800A | vnt. | 103.97 |  | 0
Kauno r. sav. | Vilkijos sen. | Medžiagos | 10 kV KL elektromechaninis trumpojo jungimo indikatorius (įsivertinti visas tvirtinmo galimybes tiek ant kabelio gyslos tiek ant šynos) | 800A | vnt. | 103.97 |  | 0
Kauno r. sav. | Babtų sen. | Medžiagos | 10 kV KL elektromechaninis trumpojo jungimo indikatorius (įsivertinti visas tvirtinmo galimybes tiek ant kabelio gyslos tiek ant šynos) | 200A | vnt. | 103.85 |  | 0
Kauno r. sav. | Domeikavos sen. | Medžiagos | 10 kV KL elektromechaninis trumpojo jungimo indikatorius (įsivertinti visas tvirtinmo galimybes tiek ant kabelio gyslos tiek ant šynos) | 200A | vnt. | 103.85 |  | 0
Kauno r. sav. | Lapių sen. | Medžiagos | 10 kV KL elektromechaninis trumpojo jungimo indikatorius (įsivertinti visas tvirtinmo galimybes tiek ant kabelio gyslos tiek ant šynos) | 200A | vnt. | 103.85 |  | 0
Kauno r. sav. | Vandžiogalos sen. | Medžiagos | 10 kV KL elektromechaninis trumpojo jungimo indikatorius (įsivertinti visas tvirtinmo galimybes tiek ant kabelio gyslos tiek ant šynos) | 200A | vnt. | 103.85 |  | 0
Kauno r. sav. | Babtų sen. | Medžiagos | 10 kV KL elektromechaninis trumpojo jungimo indikatorius (įsivertinti visas tvirtinmo galimybes tiek ant kabelio gyslos tiek ant šynos) | 400A | vnt. | 103.85 |  | 0
Kauno r. sav. | Domeikavos sen. | Medžiagos | 10 kV KL elektromechaninis trumpojo jungimo indikatorius (įsivertinti visas tvirtinmo galimybes tiek ant kabelio gyslos tiek ant šynos) | 400A | vnt. | 103.85 |  | 0
Kauno r. sav. | Lapių sen. | Medžiagos | 10 kV KL elektromechaninis trumpojo jungimo indikatorius (įsivertinti visas tvirtinmo galimybes tiek ant kabelio gyslos tiek ant šynos) | 400A | vnt. | 103.85 |  | 0
Kauno r. sav. | Vandžiogalos sen. | Medžiagos | 10 kV KL elektromechaninis trumpojo jungimo indikatorius (įsivertinti visas tvirtinmo galimybes tiek ant kabelio gyslos tiek ant šynos) | 400A | vnt. | 103.85 |  | 0
Kauno r. sav. | Babtų sen. | Medžiagos | 10 kV KL elektromechaninis trumpojo jungimo indikatorius (įsivertinti visas tvirtinmo galimybes tiek ant kabelio gyslos tiek ant šynos) | 600A | vnt. | 103.97 |  | 0
Kauno r. sav. | Domeikavos sen. | Medžiagos | 10 kV KL elektromechaninis trumpojo jungimo indikatorius (įsivertinti visas tvirtinmo galimybes tiek ant kabelio gyslos tiek ant šynos) | 600A | vnt. | 103.97 |  | 0
Kauno r. sav. | Lapių sen. | Medžiagos | 10 kV KL elektromechaninis trumpojo jungimo indikatorius (įsivertinti visas tvirtinmo galimybes tiek ant kabelio gyslos tiek ant šynos) | 600A | vnt. | 103.97 |  | 0
Kauno r. sav. | Vandžiogalos sen. | Medžiagos | 10 kV KL elektromechaninis trumpojo jungimo indikatorius (įsivertinti visas tvirtinmo galimybes tiek ant kabelio gyslos tiek ant šynos) | 600A | vnt. | 103.97 |  | 0
Kauno r. sav. | Babtų sen. | Medžiagos | 10 kV KL elektromechaninis trumpojo jungimo indikatorius (įsivertinti visas tvirtinmo galimybes tiek ant kabelio gyslos tiek ant šynos) | 800A | vnt. | 103.97 |  | 0
Kauno r. sav. | Domeikavos sen. | Medžiagos | 10 kV KL elektromechaninis trumpojo jungimo indikatorius (įsivertinti visas tvirtinmo galimybes tiek ant kabelio gyslos tiek ant šynos) | 800A | vnt. | 103.97 |  | 0
Kauno r. sav. | Lapių sen. | Medžiagos | 10 kV KL elektromechaninis trumpojo jungimo indikatorius (įsivertinti visas tvirtinmo galimybes tiek ant kabelio gyslos tiek ant šynos) | 800A | vnt. | 103.97 |  | 0
Kauno r. sav. | Vandžiogalos sen. | Medžiagos | 10 kV KL elektromechaninis trumpojo jungimo indikatorius (įsivertinti visas tvirtinmo galimybes tiek ant kabelio gyslos tiek ant šynos) | 800A | vnt. | 103.97 |  | 0
Kauno r. sav. | Garliavos apylinkių sen. | Medžiagos | 10 kV KL elektromechaninis trumpojo jungimo indikatorius (įsivertinti visas tvirtinmo galimybes tiek ant kabelio gyslos tiek ant šynos) | 200A | vnt. | 103.85 |  | 0
Kauno r. sav. | Garliavos sen. | Medžiagos | 10 kV KL elektromechaninis trumpojo jungimo indikatorius (įsivertinti visas tvirtinmo galimybes tiek ant kabelio gyslos tiek ant šynos) | 200A | vnt. | 103.85 |  | 0
Kauno r. sav. | Linksmakalnio sen. | Medžiagos | 10 kV KL elektromechaninis trumpojo jungimo indikatorius (įsivertinti visas tvirtinmo galimybes tiek ant kabelio gyslos tiek ant šynos) | 200A | vnt. | 103.85 |  | 0
Kauno r. sav. | Rokų sen. | Medžiagos | 10 kV KL elektromechaninis trumpojo jungimo indikatorius (įsivertinti visas tvirtinmo galimybes tiek ant kabelio gyslos tiek ant šynos) | 200A | vnt. | 103.85 |  | 0
Kauno r. sav. | Samylų sen. | Medžiagos | 10 kV KL elektromechaninis trumpojo jungimo indikatorius (įsivertinti visas tvirtinmo galimybes tiek ant kabelio gyslos tiek ant šynos) | 200A | vnt. | 103.85 |  | 0
Kauno r. sav. | Taurakiemio sen. | Medžiagos | 10 kV KL elektromechaninis trumpojo jungimo indikatorius (įsivertinti visas tvirtinmo galimybes tiek ant kabelio gyslos tiek ant šynos) | 200A | vnt. | 103.85 |  | 0
Kauno r. sav. | Garliavos apylinkių sen. | Medžiagos | 10 kV KL elektromechaninis trumpojo jungimo indikatorius (įsivertinti visas tvirtinmo galimybes tiek ant kabelio gyslos tiek ant šynos) | 400A | vnt. | 103.85 |  | 0
Kauno r. sav. | Garliavos sen. | Medžiagos | 10 kV KL elektromechaninis trumpojo jungimo indikatorius (įsivertinti visas tvirtinmo galimybes tiek ant kabelio gyslos tiek ant šynos) | 400A | vnt. | 103.85 |  | 0
Kauno r. sav. | Linksmakalnio sen. | Medžiagos | 10 kV KL elektromechaninis trumpojo jungimo indikatorius (įsivertinti visas tvirtinmo galimybes tiek ant kabelio gyslos tiek ant šynos) | 400A | vnt. | 103.85 |  | 0
Kauno r. sav. | Rokų sen. | Medžiagos | 10 kV KL elektromechaninis trumpojo jungimo indikatorius (įsivertinti visas tvirtinmo galimybes tiek ant kabelio gyslos tiek ant šynos) | 400A | vnt. | 103.85 |  | 0
Kauno r. sav. | Samylų sen. | Medžiagos | 10 kV KL elektromechaninis trumpojo jungimo indikatorius (įsivertinti visas tvirtinmo galimybes tiek ant kabelio gyslos tiek ant šynos) | 400A | vnt. | 103.85 |  | 0
Kauno r. sav. | Taurakiemio sen. | Medžiagos | 10 kV KL elektromechaninis trumpojo jungimo indikatorius (įsivertinti visas tvirtinmo galimybes tiek ant kabelio gyslos tiek ant šynos) | 400A | vnt. | 103.85 |  | 0
Kauno r. sav. | Garliavos apylinkių sen. | Medžiagos | 10 kV KL elektromechaninis trumpojo jungimo indikatorius (įsivertinti visas tvirtinmo galimybes tiek ant kabelio gyslos tiek ant šynos) | 600A | vnt. | 103.97 |  | 0
Kauno r. sav. | Garliavos sen. | Medžiagos | 10 kV KL elektromechaninis trumpojo jungimo indikatorius (įsivertinti visas tvirtinmo galimybes tiek ant kabelio gyslos tiek ant šynos) | 600A | vnt. | 103.97 |  | 0
Kauno r. sav. | Linksmakalnio sen. | Medžiagos | 10 kV KL elektromechaninis trumpojo jungimo indikatorius (įsivertinti visas tvirtinmo galimybes tiek ant kabelio gyslos tiek ant šynos) | 600A | vnt. | 103.97 |  | 0
Kauno r. sav. | Rokų sen. | Medžiagos | 10 kV KL elektromechaninis trumpojo jungimo indikatorius (įsivertinti visas tvirtinmo galimybes tiek ant kabelio gyslos tiek ant šynos) | 600A | vnt. | 103.97 |  | 0
Kauno r. sav. | Samylų sen. | Medžiagos | 10 kV KL elektromechaninis trumpojo jungimo indikatorius (įsivertinti visas tvirtinmo galimybes tiek ant kabelio gyslos tiek ant šynos) | 600A | vnt. | 103.97 |  | 0
Kauno r. sav. | Taurakiemio sen. | Medžiagos | 10 kV KL elektromechaninis trumpojo jungimo indikatorius (įsivertinti visas tvirtinmo galimybes tiek ant kabelio gyslos tiek ant šynos) | 600A | vnt. | 103.97 |  | 0
Kauno r. sav. | Garliavos apylinkių sen. | Medžiagos | 10 kV KL elektromechaninis trumpojo jungimo indikatorius (įsivertinti visas tvirtinmo galimybes tiek ant kabelio gyslos tiek ant šynos) | 800A | vnt. | 103.97 |  | 0
Kauno r. sav. | Garliavos sen. | Medžiagos | 10 kV KL elektromechaninis trumpojo jungimo indikatorius (įsivertinti visas tvirtinmo galimybes tiek ant kabelio gyslos tiek ant šynos) | 800A | vnt. | 103.97 |  | 0
Kauno r. sav. | Linksmakalnio sen. | Medžiagos | 10 kV KL elektromechaninis trumpojo jungimo indikatorius (įsivertinti visas tvirtinmo galimybes tiek ant kabelio gyslos tiek ant šynos) | 800A | vnt. | 103.97 |  | 0
Kauno r. sav. | Rokų sen. | Medžiagos | 10 kV KL elektromechaninis trumpojo jungimo indikatorius (įsivertinti visas tvirtinmo galimybes tiek ant kabelio gyslos tiek ant šynos) | 800A | vnt. | 103.97 |  | 0
Kauno r. sav. | Samylų sen. | Medžiagos | 10 kV KL elektromechaninis trumpojo jungimo indikatorius (įsivertinti visas tvirtinmo galimybes tiek ant kabelio gyslos tiek ant šynos) | 800A | vnt. | 103.97 |  | 0
Kauno r. sav. | Taurakiemio sen. | Medžiagos | 10 kV KL elektromechaninis trumpojo jungimo indikatorius (įsivertinti visas tvirtinmo galimybes tiek ant kabelio gyslos tiek ant šynos) | 800A | vnt. | 103.97 |  | 0
Kauno r. sav. | Akademijos sen. | Medžiagos | 10 kV KL elektromechaninis trumpojo jungimo indikatorius (įsivertinti visas tvirtinmo galimybes tiek ant kabelio gyslos tiek ant šynos) | 200A | vnt. | 103.85 |  | 0
Kauno r. sav. | Alšėnų sen. | Medžiagos | 10 kV KL elektromechaninis trumpojo jungimo indikatorius (įsivertinti visas tvirtinmo galimybes tiek ant kabelio gyslos tiek ant šynos) | 200A | vnt. | 103.85 |  | 0
Kauno r. sav. | Ežerėlio sen. | Medžiagos | 10 kV KL elektromechaninis trumpojo jungimo indikatorius (įsivertinti visas tvirtinmo galimybes tiek ant kabelio gyslos tiek ant šynos) | 200A | vnt. | 103.85 |  | 0
Kauno r. sav. | Kačerginės sen. | Medžiagos | 10 kV KL elektromechaninis trumpojo jungimo indikatorius (įsivertinti visas tvirtinmo galimybes tiek ant kabelio gyslos tiek ant šynos) | 200A | vnt. | 103.85 |  | 0
Kauno r. sav. | Ringaudų sen. | Medžiagos | 10 kV KL elektromechaninis trumpojo jungimo indikatorius (įsivertinti visas tvirtinmo galimybes tiek ant kabelio gyslos tiek ant šynos) | 200A | vnt. | 103.85 |  | 0
Kauno r. sav. | Zapyškio sen. | Medžiagos | 10 kV KL elektromechaninis trumpojo jungimo indikatorius (įsivertinti visas tvirtinmo galimybes tiek ant kabelio gyslos tiek ant šynos) | 200A | vnt. | 103.85 |  | 0
Kauno r. sav. | Akademijos sen. | Medžiagos | 10 kV KL elektromechaninis trumpojo jungimo indikatorius (įsivertinti visas tvirtinmo galimybes tiek ant kabelio gyslos tiek ant šynos) | 400A | vnt. | 103.85 |  | 0
Kauno r. sav. | Alšėnų sen. | Medžiagos | 10 kV KL elektromechaninis trumpojo jungimo indikatorius (įsivertinti visas tvirtinmo galimybes tiek ant kabelio gyslos tiek ant šynos) | 400A | vnt. | 103.85 |  | 0
Kauno r. sav. | Ežerėlio sen. | Medžiagos | 10 kV KL elektromechaninis trumpojo jungimo indikatorius (įsivertinti visas tvirtinmo galimybes tiek ant kabelio gyslos tiek ant šynos) | 400A | vnt. | 103.85 |  | 0
Kauno r. sav. | Kačerginės sen. | Medžiagos | 10 kV KL elektromechaninis trumpojo jungimo indikatorius (įsivertinti visas tvirtinmo galimybes tiek ant kabelio gyslos tiek ant šynos) | 400A | vnt. | 103.85 |  | 0
Kauno r. sav. | Ringaudų sen. | Medžiagos | 10 kV KL elektromechaninis trumpojo jungimo indikatorius (įsivertinti visas tvirtinmo galimybes tiek ant kabelio gyslos tiek ant šynos) | 400A | vnt. | 103.85 |  | 0
Kauno r. sav. | Zapyškio sen. | Medžiagos | 10 kV KL elektromechaninis trumpojo jungimo indikatorius (įsivertinti visas tvirtinmo galimybes tiek ant kabelio gyslos tiek ant šynos) | 400A | vnt. | 103.85 |  | 0
Kauno r. sav. | Akademijos sen. | Medžiagos | 10 kV KL elektromechaninis trumpojo jungimo indikatorius (įsivertinti visas tvirtinmo galimybes tiek ant kabelio gyslos tiek ant šynos) | 600A | vnt. | 103.97 |  | 0
Kauno r. sav. | Alšėnų sen. | Medžiagos | 10 kV KL elektromechaninis trumpojo jungimo indikatorius (įsivertinti visas tvirtinmo galimybes tiek ant kabelio gyslos tiek ant šynos) | 600A | vnt. | 103.97 |  | 0
Kauno r. sav. | Ežerėlio sen. | Medžiagos | 10 kV KL elektromechaninis trumpojo jungimo indikatorius (įsivertinti visas tvirtinmo galimybes tiek ant kabelio gyslos tiek ant šynos) | 600A | vnt. | 103.97 |  | 0
Kauno r. sav. | Kačerginės sen. | Medžiagos | 10 kV KL elektromechaninis trumpojo jungimo indikatorius (įsivertinti visas tvirtinmo galimybes tiek ant kabelio gyslos tiek ant šynos) | 600A | vnt. | 103.97 |  | 0
Kauno r. sav. | Ringaudų sen. | Medžiagos | 10 kV KL elektromechaninis trumpojo jungimo indikatorius (įsivertinti visas tvirtinmo galimybes tiek ant kabelio gyslos tiek ant šynos) | 600A | vnt. | 103.97 |  | 0
Kauno r. sav. | Zapyškio sen. | Medžiagos | 10 kV KL elektromechaninis trumpojo jungimo indikatorius (įsivertinti visas tvirtinmo galimybes tiek ant kabelio gyslos tiek ant šynos) | 600A | vnt. | 103.97 |  | 0
Kauno r. sav. | Akademijos sen. | Medžiagos | 10 kV KL elektromechaninis trumpojo jungimo indikatorius (įsivertinti visas tvirtinmo galimybes tiek ant kabelio gyslos tiek ant šynos) | 800A | vnt. | 103.97 |  | 0
Kauno r. sav. | Alšėnų sen. | Medžiagos | 10 kV KL elektromechaninis trumpojo jungimo indikatorius (įsivertinti visas tvirtinmo galimybes tiek ant kabelio gyslos tiek ant šynos) | 800A | vnt. | 103.97 |  | 0
Kauno r. sav. | Ežerėlio sen. | Medžiagos | 10 kV KL elektromechaninis trumpojo jungimo indikatorius (įsivertinti visas tvirtinmo galimybes tiek ant kabelio gyslos tiek ant šynos) | 800A | vnt. | 103.97 |  | 0
Kauno r. sav. | Kačerginės sen. | Medžiagos | 10 kV KL elektromechaninis trumpojo jungimo indikatorius (įsivertinti visas tvirtinmo galimybes tiek ant kabelio gyslos tiek ant šynos) | 800A | vnt. | 103.97 |  | 0
Kauno r. sav. | Ringaudų sen. | Medžiagos | 10 kV KL elektromechaninis trumpojo jungimo indikatorius (įsivertinti visas tvirtinmo galimybes tiek ant kabelio gyslos tiek ant šynos) | 800A | vnt. | 103.97 |  | 0
Kauno r. sav. | Zapyškio sen. | Medžiagos | 10 kV KL elektromechaninis trumpojo jungimo indikatorius (įsivertinti visas tvirtinmo galimybes tiek ant kabelio gyslos tiek ant šynos) | 800A | vnt. | 103.97 |  | 0
Kauno r. sav. | Babtų sen. | Medžiagos | 12 kV ir 24 kV viengyslių ir trigyslių kabelių su XLPE izoliacija jungiamosios movos (2 jungiamų kabelių kombinacija) | 24 kV 3x1xA jungiamas su 24 kV 3xA (A-50mm2, | vnt. | 751.44 |  | 0
Kauno r. sav. | Domeikavos sen. | Medžiagos | 12 kV ir 24 kV viengyslių ir trigyslių kabelių su XLPE izoliacija jungiamosios movos (2 jungiamų kabelių kombinacija) | 24 kV 3x1xA jungiamas su 24 kV 3xA (A-50mm2, | vnt. | 751.44 |  | 0
Kauno r. sav. | Lapių sen. | Medžiagos | 12 kV ir 24 kV viengyslių ir trigyslių kabelių su XLPE izoliacija jungiamosios movos (2 jungiamų kabelių kombinacija) | 24 kV 3x1xA jungiamas su 24 kV 3xA (A-50mm2, | vnt. | 751.44 |  | 0
Kauno r. sav. | Vandžiogalos sen. | Medžiagos | 12 kV ir 24 kV viengyslių ir trigyslių kabelių su XLPE izoliacija jungiamosios movos (2 jungiamų kabelių kombinacija) | 24 kV 3x1xA jungiamas su 24 kV 3xA (A-50mm2, | vnt. | 751.44 |  | 0
Kauno r. sav. | Babtų sen. | Medžiagos | 12 kV ir 24 kV viengyslių ir trigyslių kabelių su XLPE izoliacija jungiamosios movos (5 jungiamų kabelių kombinacija) | 10 kV 3x1xA jungiamas su 24 kV 3xA (A-50mm2, | vnt. | 751.44 |  | 0
Kauno r. sav. | Domeikavos sen. | Medžiagos | 12 kV ir 24 kV viengyslių ir trigyslių kabelių su XLPE izoliacija jungiamosios movos (5 jungiamų kabelių kombinacija) | 10 kV 3x1xA jungiamas su 24 kV 3xA (A-50mm2, | vnt. | 751.44 |  | 0
Kauno r. sav. | Lapių sen. | Medžiagos | 12 kV ir 24 kV viengyslių ir trigyslių kabelių su XLPE izoliacija jungiamosios movos (5 jungiamų kabelių kombinacija) | 10 kV 3x1xA jungiamas su 24 kV 3xA (A-50mm2, | vnt. | 751.44 |  | 0
Kauno r. sav. | Vandžiogalos sen. | Medžiagos | 12 kV ir 24 kV viengyslių ir trigyslių kabelių su XLPE izoliacija jungiamosios movos (5 jungiamų kabelių kombinacija) | 10 kV 3x1xA jungiamas su 24 kV 3xA (A-50mm2, | vnt. | 751.44 |  | 0
Kauno r. sav. | Babtų sen. | Medžiagos | 12 kV ir 24 kV viengyslių ir trigyslių kabelių su XLPE izoliacija jungiamosios movos (6 jungiamų kabelių kombinacija) | 10 kV 3xA jungiamas su 24 kV 3x1xA (A-50mm2, | vnt. | 751.44 |  | 0
Kauno r. sav. | Domeikavos sen. | Medžiagos | 12 kV ir 24 kV viengyslių ir trigyslių kabelių su XLPE izoliacija jungiamosios movos (6 jungiamų kabelių kombinacija) | 10 kV 3xA jungiamas su 24 kV 3x1xA (A-50mm2, | vnt. | 751.44 |  | 0
Kauno r. sav. | Lapių sen. | Medžiagos | 12 kV ir 24 kV viengyslių ir trigyslių kabelių su XLPE izoliacija jungiamosios movos (6 jungiamų kabelių kombinacija) | 10 kV 3xA jungiamas su 24 kV 3x1xA (A-50mm2, | vnt. | 751.44 |  | 0
Kauno r. sav. | Vandžiogalos sen. | Medžiagos | 12 kV ir 24 kV viengyslių ir trigyslių kabelių su XLPE izoliacija jungiamosios movos (6 jungiamų kabelių kombinacija) | 10 kV 3xA jungiamas su 24 kV 3x1xA (A-50mm2, | vnt. | 751.44 |  | 0
Kauno r. sav. | Babtų sen. | Medžiagos | 12 kV ir 24 kV viengyslių ir trigyslių kabelių su XLPE izoliacija jungiamosios movos (6 jungiamų kabelių kombinacija) | 10 kV 3xA jungiamas su 24 kV 3x1xA (A-240mm2) | vnt. | 751.44 |  | 0
Kauno r. sav. | Domeikavos sen. | Medžiagos | 12 kV ir 24 kV viengyslių ir trigyslių kabelių su XLPE izoliacija jungiamosios movos (6 jungiamų kabelių kombinacija) | 10 kV 3xA jungiamas su 24 kV 3x1xA (A-240mm2) | vnt. | 751.44 |  | 0
Kauno r. sav. | Lapių sen. | Medžiagos | 12 kV ir 24 kV viengyslių ir trigyslių kabelių su XLPE izoliacija jungiamosios movos (6 jungiamų kabelių kombinacija) | 10 kV 3xA jungiamas su 24 kV 3x1xA (A-240mm2) | vnt. | 751.44 |  | 0
Kauno r. sav. | Vandžiogalos sen. | Medžiagos | 12 kV ir 24 kV viengyslių ir trigyslių kabelių su XLPE izoliacija jungiamosios movos (6 jungiamų kabelių kombinacija) | 10 kV 3xA jungiamas su 24 kV 3x1xA (A-240mm2) | vnt. | 751.44 |  | 0
Kauno r. sav. | Babtų sen. | Medžiagos | 12 kV ir 24 kV viengyslių ir trigyslių kabelių su XLPE izoliacija jungiamosios movos (8 jungiamų kabelių kombinacija) | 10 kV 3x1xA (AHXAMK-W Viskis) jungiamas su 24 | vnt. | 751.44 |  | 0
Kauno r. sav. | Domeikavos sen. | Medžiagos | 12 kV ir 24 kV viengyslių ir trigyslių kabelių su XLPE izoliacija jungiamosios movos (8 jungiamų kabelių kombinacija) | 10 kV 3x1xA (AHXAMK-W Viskis) jungiamas su 24 | vnt. | 751.44 |  | 0
Kauno r. sav. | Lapių sen. | Medžiagos | 12 kV ir 24 kV viengyslių ir trigyslių kabelių su XLPE izoliacija jungiamosios movos (8 jungiamų kabelių kombinacija) | 10 kV 3x1xA (AHXAMK-W Viskis) jungiamas su 24 | vnt. | 751.44 |  | 0
Kauno r. sav. | Vandžiogalos sen. | Medžiagos | 12 kV ir 24 kV viengyslių ir trigyslių kabelių su XLPE izoliacija jungiamosios movos (8 jungiamų kabelių kombinacija) | 10 kV 3x1xA (AHXAMK-W Viskis) jungiamas su 24 | vnt. | 751.44 |  | 0
Kauno r. sav. | Babtų sen. | Medžiagos | 12 kV ir 24 kV viengyslių ir trigyslių kabelių su XLPE izoliacija jungiamosios movos (9 jungiamų kabelių kombinacija) | 10 kV 3x1xA (AHXAMK-W Viskis) jungiamas su 24 | vnt. | 751.44 |  | 0
Kauno r. sav. | Domeikavos sen. | Medžiagos | 12 kV ir 24 kV viengyslių ir trigyslių kabelių su XLPE izoliacija jungiamosios movos (9 jungiamų kabelių kombinacija) | 10 kV 3x1xA (AHXAMK-W Viskis) jungiamas su 24 | vnt. | 751.44 |  | 0
Kauno r. sav. | Lapių sen. | Medžiagos | 12 kV ir 24 kV viengyslių ir trigyslių kabelių su XLPE izoliacija jungiamosios movos (9 jungiamų kabelių kombinacija) | 10 kV 3x1xA (AHXAMK-W Viskis) jungiamas su 24 | vnt. | 751.44 |  | 0
Kauno r. sav. | Vandžiogalos sen. | Medžiagos | 12 kV ir 24 kV viengyslių ir trigyslių kabelių su XLPE izoliacija jungiamosios movos (9 jungiamų kabelių kombinacija) | 10 kV 3x1xA (AHXAMK-W Viskis) jungiamas su 24 | vnt. | 751.44 |  | 0
Kauno r. sav. | Garliavos apylinkių sen. | Medžiagos | 12 kV ir 24 kV viengyslių ir trigyslių kabelių su XLPE izoliacija jungiamosios movos (2 jungiamų kabelių kombinacija) | 24 kV 3x1xA jungiamas su 24 kV 3xA (A-50mm2, | vnt. | 751.44 |  | 0
Kauno r. sav. | Garliavos sen. | Medžiagos | 12 kV ir 24 kV viengyslių ir trigyslių kabelių su XLPE izoliacija jungiamosios movos (2 jungiamų kabelių kombinacija) | 24 kV 3x1xA jungiamas su 24 kV 3xA (A-50mm2, | vnt. | 751.44 |  | 0
Kauno r. sav. | Linksmakalnio sen. | Medžiagos | 12 kV ir 24 kV viengyslių ir trigyslių kabelių su XLPE izoliacija jungiamosios movos (2 jungiamų kabelių kombinacija) | 24 kV 3x1xA jungiamas su 24 kV 3xA (A-50mm2, | vnt. | 751.44 |  | 0
Kauno r. sav. | Rokų sen. | Medžiagos | 12 kV ir 24 kV viengyslių ir trigyslių kabelių su XLPE izoliacija jungiamosios movos (2 jungiamų kabelių kombinacija) | 24 kV 3x1xA jungiamas su 24 kV 3xA (A-50mm2, | vnt. | 751.44 |  | 0
Kauno r. sav. | Samylų sen. | Medžiagos | 12 kV ir 24 kV viengyslių ir trigyslių kabelių su XLPE izoliacija jungiamosios movos (2 jungiamų kabelių kombinacija) | 24 kV 3x1xA jungiamas su 24 kV 3xA (A-50mm2, | vnt. | 751.44 |  | 0
Kauno r. sav. | Taurakiemio sen. | Medžiagos | 12 kV ir 24 kV viengyslių ir trigyslių kabelių su XLPE izoliacija jungiamosios movos (2 jungiamų kabelių kombinacija) | 24 kV 3x1xA jungiamas su 24 kV 3xA (A-50mm2, | vnt. | 751.44 |  | 0
Kauno r. sav. | Garliavos apylinkių sen. | Medžiagos | 12 kV ir 24 kV viengyslių ir trigyslių kabelių su XLPE izoliacija jungiamosios movos (5 jungiamų kabelių kombinacija) | 10 kV 3x1xA jungiamas su 24 kV 3xA (A-50mm2, | vnt. | 751.44 |  | 0
Kauno r. sav. | Garliavos sen. | Medžiagos | 12 kV ir 24 kV viengyslių ir trigyslių kabelių su XLPE izoliacija jungiamosios movos (5 jungiamų kabelių kombinacija) | 10 kV 3x1xA jungiamas su 24 kV 3xA (A-50mm2, | vnt. | 751.44 |  | 0
Kauno r. sav. | Linksmakalnio sen. | Medžiagos | 12 kV ir 24 kV viengyslių ir trigyslių kabelių su XLPE izoliacija jungiamosios movos (5 jungiamų kabelių kombinacija) | 10 kV 3x1xA jungiamas su 24 kV 3xA (A-50mm2, | vnt. | 751.44 |  | 0
Kauno r. sav. | Rokų sen. | Medžiagos | 12 kV ir 24 kV viengyslių ir trigyslių kabelių su XLPE izoliacija jungiamosios movos (5 jungiamų kabelių kombinacija) | 10 kV 3x1xA jungiamas su 24 kV 3xA (A-50mm2, | vnt. | 751.44 |  | 0
Kauno r. sav. | Samylų sen. | Medžiagos | 12 kV ir 24 kV viengyslių ir trigyslių kabelių su XLPE izoliacija jungiamosios movos (5 jungiamų kabelių kombinacija) | 10 kV 3x1xA jungiamas su 24 kV 3xA (A-50mm2, | vnt. | 751.44 |  | 0
Kauno r. sav. | Taurakiemio sen. | Medžiagos | 12 kV ir 24 kV viengyslių ir trigyslių kabelių su XLPE izoliacija jungiamosios movos (5 jungiamų kabelių kombinacija) | 10 kV 3x1xA jungiamas su 24 kV 3xA (A-50mm2, | vnt. | 751.44 |  | 0
Kauno r. sav. | Garliavos apylinkių sen. | Medžiagos | 12 kV ir 24 kV viengyslių ir trigyslių kabelių su XLPE izoliacija jungiamosios movos (6 jungiamų kabelių kombinacija) | 10 kV 3xA jungiamas su 24 kV 3x1xA (A-50mm2, | vnt. | 751.44 |  | 0
Kauno r. sav. | Garliavos sen. | Medžiagos | 12 kV ir 24 kV viengyslių ir trigyslių kabelių su XLPE izoliacija jungiamosios movos (6 jungiamų kabelių kombinacija) | 10 kV 3xA jungiamas su 24 kV 3x1xA (A-50mm2, | vnt. | 751.44 |  | 0
Kauno r. sav. | Linksmakalnio sen. | Medžiagos | 12 kV ir 24 kV viengyslių ir trigyslių kabelių su XLPE izoliacija jungiamosios movos (6 jungiamų kabelių kombinacija) | 10 kV 3xA jungiamas su 24 kV 3x1xA (A-50mm2, | vnt. | 751.44 |  | 0
Kauno r. sav. | Rokų sen. | Medžiagos | 12 kV ir 24 kV viengyslių ir trigyslių kabelių su XLPE izoliacija jungiamosios movos (6 jungiamų kabelių kombinacija) | 10 kV 3xA jungiamas su 24 kV 3x1xA (A-50mm2, | vnt. | 751.44 |  | 0
Kauno r. sav. | Samylų sen. | Medžiagos | 12 kV ir 24 kV viengyslių ir trigyslių kabelių su XLPE izoliacija jungiamosios movos (6 jungiamų kabelių kombinacija) | 10 kV 3xA jungiamas su 24 kV 3x1xA (A-50mm2, | vnt. | 751.44 |  | 0
Kauno r. sav. | Taurakiemio sen. | Medžiagos | 12 kV ir 24 kV viengyslių ir trigyslių kabelių su XLPE izoliacija jungiamosios movos (6 jungiamų kabelių kombinacija) | 10 kV 3xA jungiamas su 24 kV 3x1xA (A-50mm2, | vnt. | 751.44 |  | 0
Kauno r. sav. | Garliavos apylinkių sen. | Medžiagos | 12 kV ir 24 kV viengyslių ir trigyslių kabelių su XLPE izoliacija jungiamosios movos (6 jungiamų kabelių kombinacija) | 10 kV 3xA jungiamas su 24 kV 3x1xA (A-240mm2) | vnt. | 751.44 |  | 0
Kauno r. sav. | Garliavos sen. | Medžiagos | 12 kV ir 24 kV viengyslių ir trigyslių kabelių su XLPE izoliacija jungiamosios movos (6 jungiamų kabelių kombinacija) | 10 kV 3xA jungiamas su 24 kV 3x1xA (A-240mm2) | vnt. | 751.44 |  | 0
Kauno r. sav. | Linksmakalnio sen. | Medžiagos | 12 kV ir 24 kV viengyslių ir trigyslių kabelių su XLPE izoliacija jungiamosios movos (6 jungiamų kabelių kombinacija) | 10 kV 3xA jungiamas su 24 kV 3x1xA (A-240mm2) | vnt. | 751.44 |  | 0
Kauno r. sav. | Rokų sen. | Medžiagos | 12 kV ir 24 kV viengyslių ir trigyslių kabelių su XLPE izoliacija jungiamosios movos (6 jungiamų kabelių kombinacija) | 10 kV 3xA jungiamas su 24 kV 3x1xA (A-240mm2) | vnt. | 751.44 |  | 0
Kauno r. sav. | Samylų sen. | Medžiagos | 12 kV ir 24 kV viengyslių ir trigyslių kabelių su XLPE izoliacija jungiamosios movos (6 jungiamų kabelių kombinacija) | 10 kV 3xA jungiamas su 24 kV 3x1xA (A-240mm2) | vnt. | 751.44 |  | 0
Kauno r. sav. | Taurakiemio sen. | Medžiagos | 12 kV ir 24 kV viengyslių ir trigyslių kabelių su XLPE izoliacija jungiamosios movos (6 jungiamų kabelių kombinacija) | 10 kV 3xA jungiamas su 24 kV 3x1xA (A-240mm2) | vnt. | 751.44 |  | 0
Kauno r. sav. | Garliavos apylinkių sen. | Medžiagos | 12 kV ir 24 kV viengyslių ir trigyslių kabelių su XLPE izoliacija jungiamosios movos (8 jungiamų kabelių kombinacija) | 10 kV 3x1xA (AHXAMK-W Viskis) jungiamas su 24 | vnt. | 751.44 |  | 0
Kauno r. sav. | Garliavos sen. | Medžiagos | 12 kV ir 24 kV viengyslių ir trigyslių kabelių su XLPE izoliacija jungiamosios movos (8 jungiamų kabelių kombinacija) | 10 kV 3x1xA (AHXAMK-W Viskis) jungiamas su 24 | vnt. | 751.44 |  | 0
Kauno r. sav. | Linksmakalnio sen. | Medžiagos | 12 kV ir 24 kV viengyslių ir trigyslių kabelių su XLPE izoliacija jungiamosios movos (8 jungiamų kabelių kombinacija) | 10 kV 3x1xA (AHXAMK-W Viskis) jungiamas su 24 | vnt. | 751.44 |  | 0
Kauno r. sav. | Rokų sen. | Medžiagos | 12 kV ir 24 kV viengyslių ir trigyslių kabelių su XLPE izoliacija jungiamosios movos (8 jungiamų kabelių kombinacija) | 10 kV 3x1xA (AHXAMK-W Viskis) jungiamas su 24 | vnt. | 751.44 |  | 0
Kauno r. sav. | Samylų sen. | Medžiagos | 12 kV ir 24 kV viengyslių ir trigyslių kabelių su XLPE izoliacija jungiamosios movos (8 jungiamų kabelių kombinacija) | 10 kV 3x1xA (AHXAMK-W Viskis) jungiamas su 24 | vnt. | 751.44 |  | 0
Kauno r. sav. | Taurakiemio sen. | Medžiagos | 12 kV ir 24 kV viengyslių ir trigyslių kabelių su XLPE izoliacija jungiamosios movos (8 jungiamų kabelių kombinacija) | 10 kV 3x1xA (AHXAMK-W Viskis) jungiamas su 24 | vnt. | 751.44 |  | 0
Kauno r. sav. | Garliavos apylinkių sen. | Medžiagos | 12 kV ir 24 kV viengyslių ir trigyslių kabelių su XLPE izoliacija jungiamosios movos (9 jungiamų kabelių kombinacija) | 10 kV 3x1xA (AHXAMK-W Viskis) jungiamas su 24 | vnt. | 751.44 |  | 0
Kauno r. sav. | Garliavos sen. | Medžiagos | 12 kV ir 24 kV viengyslių ir trigyslių kabelių su XLPE izoliacija jungiamosios movos (9 jungiamų kabelių kombinacija) | 10 kV 3x1xA (AHXAMK-W Viskis) jungiamas su 24 | vnt. | 751.44 |  | 0
Kauno r. sav. | Linksmakalnio sen. | Medžiagos | 12 kV ir 24 kV viengyslių ir trigyslių kabelių su XLPE izoliacija jungiamosios movos (9 jungiamų kabelių kombinacija) | 10 kV 3x1xA (AHXAMK-W Viskis) jungiamas su 24 | vnt. | 751.44 |  | 0
Kauno r. sav. | Rokų sen. | Medžiagos | 12 kV ir 24 kV viengyslių ir trigyslių kabelių su XLPE izoliacija jungiamosios movos (9 jungiamų kabelių kombinacija) | 10 kV 3x1xA (AHXAMK-W Viskis) jungiamas su 24 | vnt. | 751.44 |  | 0
Kauno r. sav. | Samylų sen. | Medžiagos | 12 kV ir 24 kV viengyslių ir trigyslių kabelių su XLPE izoliacija jungiamosios movos (9 jungiamų kabelių kombinacija) | 10 kV 3x1xA (AHXAMK-W Viskis) jungiamas su 24 | vnt. | 751.44 |  | 0
Kauno r. sav. | Taurakiemio sen. | Medžiagos | 12 kV ir 24 kV viengyslių ir trigyslių kabelių su XLPE izoliacija jungiamosios movos (9 jungiamų kabelių kombinacija) | 10 kV 3x1xA (AHXAMK-W Viskis) jungiamas su 24 | vnt. | 751.44 |  | 0
Kauno r. sav. | Akademijos sen. | Medžiagos | 12 kV ir 24 kV viengyslių ir trigyslių kabelių su XLPE izoliacija jungiamosios movos (2 jungiamų kabelių kombinacija) | 24 kV 3x1xA jungiamas su 24 kV 3xA (A-50mm2, | vnt. | 751.44 |  | 0
Kauno r. sav. | Alšėnų sen. | Medžiagos | 12 kV ir 24 kV viengyslių ir trigyslių kabelių su XLPE izoliacija jungiamosios movos (2 jungiamų kabelių kombinacija) | 24 kV 3x1xA jungiamas su 24 kV 3xA (A-50mm2, | vnt. | 751.44 |  | 0
Kauno r. sav. | Ežerėlio sen. | Medžiagos | 12 kV ir 24 kV viengyslių ir trigyslių kabelių su XLPE izoliacija jungiamosios movos (2 jungiamų kabelių kombinacija) | 24 kV 3x1xA jungiamas su 24 kV 3xA (A-50mm2, | vnt. | 751.44 |  | 0
Kauno r. sav. | Kačerginės sen. | Medžiagos | 12 kV ir 24 kV viengyslių ir trigyslių kabelių su XLPE izoliacija jungiamosios movos (2 jungiamų kabelių kombinacija) | 24 kV 3x1xA jungiamas su 24 kV 3xA (A-50mm2, | vnt. | 751.44 |  | 0
Kauno r. sav. | Ringaudų sen. | Medžiagos | 12 kV ir 24 kV viengyslių ir trigyslių kabelių su XLPE izoliacija jungiamosios movos (2 jungiamų kabelių kombinacija) | 24 kV 3x1xA jungiamas su 24 kV 3xA (A-50mm2, | vnt. | 751.44 |  | 0
Kauno r. sav. | Zapyškio sen. | Medžiagos | 12 kV ir 24 kV viengyslių ir trigyslių kabelių su XLPE izoliacija jungiamosios movos (2 jungiamų kabelių kombinacija) | 24 kV 3x1xA jungiamas su 24 kV 3xA (A-50mm2, | vnt. | 751.44 |  | 0
Kauno r. sav. | Akademijos sen. | Medžiagos | 12 kV ir 24 kV viengyslių ir trigyslių kabelių su XLPE izoliacija jungiamosios movos (5 jungiamų kabelių kombinacija) | 10 kV 3x1xA jungiamas su 24 kV 3xA (A-50mm2, | vnt. | 751.44 |  | 0
Kauno r. sav. | Alšėnų sen. | Medžiagos | 12 kV ir 24 kV viengyslių ir trigyslių kabelių su XLPE izoliacija jungiamosios movos (5 jungiamų kabelių kombinacija) | 10 kV 3x1xA jungiamas su 24 kV 3xA (A-50mm2, | vnt. | 751.44 |  | 0
Kauno r. sav. | Ežerėlio sen. | Medžiagos | 12 kV ir 24 kV viengyslių ir trigyslių kabelių su XLPE izoliacija jungiamosios movos (5 jungiamų kabelių kombinacija) | 10 kV 3x1xA jungiamas su 24 kV 3xA (A-50mm2, | vnt. | 751.44 |  | 0
Kauno r. sav. | Kačerginės sen. | Medžiagos | 12 kV ir 24 kV viengyslių ir trigyslių kabelių su XLPE izoliacija jungiamosios movos (5 jungiamų kabelių kombinacija) | 10 kV 3x1xA jungiamas su 24 kV 3xA (A-50mm2, | vnt. | 751.44 |  | 0
Kauno r. sav. | Ringaudų sen. | Medžiagos | 12 kV ir 24 kV viengyslių ir trigyslių kabelių su XLPE izoliacija jungiamosios movos (5 jungiamų kabelių kombinacija) | 10 kV 3x1xA jungiamas su 24 kV 3xA (A-50mm2, | vnt. | 751.44 |  | 0
Kauno r. sav. | Zapyškio sen. | Medžiagos | 12 kV ir 24 kV viengyslių ir trigyslių kabelių su XLPE izoliacija jungiamosios movos (5 jungiamų kabelių kombinacija) | 10 kV 3x1xA jungiamas su 24 kV 3xA (A-50mm2, | vnt. | 751.44 |  | 0
Kauno r. sav. | Akademijos sen. | Medžiagos | 12 kV ir 24 kV viengyslių ir trigyslių kabelių su XLPE izoliacija jungiamosios movos (6 jungiamų kabelių kombinacija) | 10 kV 3xA jungiamas su 24 kV 3x1xA (A-50mm2, | vnt. | 751.44 |  | 0
Kauno r. sav. | Alšėnų sen. | Medžiagos | 12 kV ir 24 kV viengyslių ir trigyslių kabelių su XLPE izoliacija jungiamosios movos (6 jungiamų kabelių kombinacija) | 10 kV 3xA jungiamas su 24 kV 3x1xA (A-50mm2, | vnt. | 751.44 |  | 0
Kauno r. sav. | Ežerėlio sen. | Medžiagos | 12 kV ir 24 kV viengyslių ir trigyslių kabelių su XLPE izoliacija jungiamosios movos (6 jungiamų kabelių kombinacija) | 10 kV 3xA jungiamas su 24 kV 3x1xA (A-50mm2, | vnt. | 751.44 |  | 0
Kauno r. sav. | Kačerginės sen. | Medžiagos | 12 kV ir 24 kV viengyslių ir trigyslių kabelių su XLPE izoliacija jungiamosios movos (6 jungiamų kabelių kombinacija) | 10 kV 3xA jungiamas su 24 kV 3x1xA (A-50mm2, | vnt. | 751.44 |  | 0
Kauno r. sav. | Ringaudų sen. | Medžiagos | 12 kV ir 24 kV viengyslių ir trigyslių kabelių su XLPE izoliacija jungiamosios movos (6 jungiamų kabelių kombinacija) | 10 kV 3xA jungiamas su 24 kV 3x1xA (A-50mm2, | vnt. | 751.44 |  | 0
Kauno r. sav. | Zapyškio sen. | Medžiagos | 12 kV ir 24 kV viengyslių ir trigyslių kabelių su XLPE izoliacija jungiamosios movos (6 jungiamų kabelių kombinacija) | 10 kV 3xA jungiamas su 24 kV 3x1xA (A-50mm2, | vnt. | 751.44 |  | 0
Kauno r. sav. | Akademijos sen. | Medžiagos | 12 kV ir 24 kV viengyslių ir trigyslių kabelių su XLPE izoliacija jungiamosios movos (6 jungiamų kabelių kombinacija) | 10 kV 3xA jungiamas su 24 kV 3x1xA (A-240mm2) | vnt. | 751.44 |  | 0
Kauno r. sav. | Alšėnų sen. | Medžiagos | 12 kV ir 24 kV viengyslių ir trigyslių kabelių su XLPE izoliacija jungiamosios movos (6 jungiamų kabelių kombinacija) | 10 kV 3xA jungiamas su 24 kV 3x1xA (A-240mm2) | vnt. | 751.44 |  | 0
Kauno r. sav. | Ežerėlio sen. | Medžiagos | 12 kV ir 24 kV viengyslių ir trigyslių kabelių su XLPE izoliacija jungiamosios movos (6 jungiamų kabelių kombinacija) | 10 kV 3xA jungiamas su 24 kV 3x1xA (A-240mm2) | vnt. | 751.44 |  | 0
Kauno r. sav. | Kačerginės sen. | Medžiagos | 12 kV ir 24 kV viengyslių ir trigyslių kabelių su XLPE izoliacija jungiamosios movos (6 jungiamų kabelių kombinacija) | 10 kV 3xA jungiamas su 24 kV 3x1xA (A-240mm2) | vnt. | 751.44 |  | 0
Kauno r. sav. | Ringaudų sen. | Medžiagos | 12 kV ir 24 kV viengyslių ir trigyslių kabelių su XLPE izoliacija jungiamosios movos (6 jungiamų kabelių kombinacija) | 10 kV 3xA jungiamas su 24 kV 3x1xA (A-240mm2) | vnt. | 751.44 |  | 0
Kauno r. sav. | Zapyškio sen. | Medžiagos | 12 kV ir 24 kV viengyslių ir trigyslių kabelių su XLPE izoliacija jungiamosios movos (6 jungiamų kabelių kombinacija) | 10 kV 3xA jungiamas su 24 kV 3x1xA (A-240mm2) | vnt. | 751.44 |  | 0
Kauno r. sav. | Akademijos sen. | Medžiagos | 12 kV ir 24 kV viengyslių ir trigyslių kabelių su XLPE izoliacija jungiamosios movos (8 jungiamų kabelių kombinacija) | 10 kV 3x1xA (AHXAMK-W Viskis) jungiamas su 24 | vnt. | 751.44 |  | 0
Kauno r. sav. | Alšėnų sen. | Medžiagos | 12 kV ir 24 kV viengyslių ir trigyslių kabelių su XLPE izoliacija jungiamosios movos (8 jungiamų kabelių kombinacija) | 10 kV 3x1xA (AHXAMK-W Viskis) jungiamas su 24 | vnt. | 751.44 |  | 0
Kauno r. sav. | Ežerėlio sen. | Medžiagos | 12 kV ir 24 kV viengyslių ir trigyslių kabelių su XLPE izoliacija jungiamosios movos (8 jungiamų kabelių kombinacija) | 10 kV 3x1xA (AHXAMK-W Viskis) jungiamas su 24 | vnt. | 751.44 |  | 0
Kauno r. sav. | Kačerginės sen. | Medžiagos | 12 kV ir 24 kV viengyslių ir trigyslių kabelių su XLPE izoliacija jungiamosios movos (8 jungiamų kabelių kombinacija) | 10 kV 3x1xA (AHXAMK-W Viskis) jungiamas su 24 | vnt. | 751.44 |  | 0
Kauno r. sav. | Ringaudų sen. | Medžiagos | 12 kV ir 24 kV viengyslių ir trigyslių kabelių su XLPE izoliacija jungiamosios movos (8 jungiamų kabelių kombinacija) | 10 kV 3x1xA (AHXAMK-W Viskis) jungiamas su 24 | vnt. | 751.44 |  | 0
Kauno r. sav. | Zapyškio sen. | Medžiagos | 12 kV ir 24 kV viengyslių ir trigyslių kabelių su XLPE izoliacija jungiamosios movos (8 jungiamų kabelių kombinacija) | 10 kV 3x1xA (AHXAMK-W Viskis) jungiamas su 24 | vnt. | 751.44 |  | 0
Kauno r. sav. | Akademijos sen. | Medžiagos | 12 kV ir 24 kV viengyslių ir trigyslių kabelių su XLPE izoliacija jungiamosios movos (9 jungiamų kabelių kombinacija) | 10 kV 3x1xA (AHXAMK-W Viskis) jungiamas su 24 | vnt. | 751.44 |  | 0
Kauno r. sav. | Alšėnų sen. | Medžiagos | 12 kV ir 24 kV viengyslių ir trigyslių kabelių su XLPE izoliacija jungiamosios movos (9 jungiamų kabelių kombinacija) | 10 kV 3x1xA (AHXAMK-W Viskis) jungiamas su 24 | vnt. | 751.44 |  | 0
Kauno r. sav. | Ežerėlio sen. | Medžiagos | 12 kV ir 24 kV viengyslių ir trigyslių kabelių su XLPE izoliacija jungiamosios movos (9 jungiamų kabelių kombinacija) | 10 kV 3x1xA (AHXAMK-W Viskis) jungiamas su 24 | vnt. | 751.44 |  | 0
Kauno r. sav. | Kačerginės sen. | Medžiagos | 12 kV ir 24 kV viengyslių ir trigyslių kabelių su XLPE izoliacija jungiamosios movos (9 jungiamų kabelių kombinacija) | 10 kV 3x1xA (AHXAMK-W Viskis) jungiamas su 24 | vnt. | 751.44 |  | 0
Kauno r. sav. | Ringaudų sen. | Medžiagos | 12 kV ir 24 kV viengyslių ir trigyslių kabelių su XLPE izoliacija jungiamosios movos (9 jungiamų kabelių kombinacija) | 10 kV 3x1xA (AHXAMK-W Viskis) jungiamas su 24 | vnt. | 751.44 |  | 0
Kauno r. sav. | Zapyškio sen. | Medžiagos | 12 kV ir 24 kV viengyslių ir trigyslių kabelių su XLPE izoliacija jungiamosios movos (9 jungiamų kabelių kombinacija) | 10 kV 3x1xA (AHXAMK-W Viskis) jungiamas su 24 | vnt. | 751.44 |  | 0
Kauno r. sav. | Karmėlavos sen. | Medžiagos | Saugiklių - kirtiklių blokas vertikalus | NH0 | vnt. | 71.49 |  | 0
Kauno r. sav. | Neveronių sen. | Medžiagos | Saugiklių - kirtiklių blokas vertikalus | NH0 | vnt. | 71.49 |  | 0
Kauno r. sav. | Karmėlavos sen. | Medžiagos | Saugiklių - kirtiklių blokas vertikalus | NH1 | vnt. | 196.01 |  | 0
Kauno r. sav. | Neveronių sen. | Medžiagos | Saugiklių - kirtiklių blokas vertikalus | NH1 | vnt. | 196.01 |  | 0
Kauno r. sav. | Karmėlavos sen. | Medžiagos | Saugiklių - kirtiklių blokas vertikalus | NH2 | vnt. | 209.62 |  | 0
Kauno r. sav. | Neveronių sen. | Medžiagos | Saugiklių - kirtiklių blokas vertikalus | NH2 | vnt. | 209.62 |  | 0
Kauno r. sav. | Karmėlavos sen. | Medžiagos | Saugiklių - kirtiklių blokas vertikalus | NH3 | vnt. | 230.35 |  | 0
Kauno r. sav. | Neveronių sen. | Medžiagos | Saugiklių - kirtiklių blokas vertikalus | NH3 | vnt. | 230.35 |  | 0
Kauno r. sav. | Karmėlavos sen. | Medžiagos | Saugiklių - kirtiklių blokas vertikalus | NH4a | vnt. | 1166.03 |  | 0
Kauno r. sav. | Neveronių sen. | Medžiagos | Saugiklių - kirtiklių blokas vertikalus | NH4a | vnt. | 1166.03 |  | 0
Kauno r. sav. | Batniavos sen. | Medžiagos | Saugiklių - kirtiklių blokas vertikalus | NH0 | vnt. | 66.54 |  | 0
Kauno r. sav. | Čekiškės sen. | Medžiagos | Saugiklių - kirtiklių blokas vertikalus | NH0 | vnt. | 66.54 |  | 0
Kauno r. sav. | Kulautuvos sen. | Medžiagos | Saugiklių - kirtiklių blokas vertikalus | NH0 | vnt. | 66.54 |  | 0
Kauno r. sav. | Raudondvario sen. | Medžiagos | Saugiklių - kirtiklių blokas vertikalus | NH0 | vnt. | 66.54 |  | 0
Kauno r. sav. | Užliedžių sen. | Medžiagos | Saugiklių - kirtiklių blokas vertikalus | NH0 | vnt. | 66.54 |  | 0
Kauno r. sav. | Vilkijos apylinkių sen. | Medžiagos | Saugiklių - kirtiklių blokas vertikalus | NH0 | vnt. | 66.54 |  | 0
Kauno r. sav. | Vilkijos sen. | Medžiagos | Saugiklių - kirtiklių blokas vertikalus | NH0 | vnt. | 66.54 |  | 0
Kauno r. sav. | Batniavos sen. | Medžiagos | Saugiklių - kirtiklių blokas vertikalus | NH1 | vnt. | 182.43 |  | 0
Kauno r. sav. | Čekiškės sen. | Medžiagos | Saugiklių - kirtiklių blokas vertikalus | NH1 | vnt. | 182.43 |  | 0
Kauno r. sav. | Kulautuvos sen. | Medžiagos | Saugiklių - kirtiklių blokas vertikalus | NH1 | vnt. | 182.43 |  | 0
Kauno r. sav. | Raudondvario sen. | Medžiagos | Saugiklių - kirtiklių blokas vertikalus | NH1 | vnt. | 182.43 |  | 0
Kauno r. sav. | Užliedžių sen. | Medžiagos | Saugiklių - kirtiklių blokas vertikalus | NH1 | vnt. | 182.43 |  | 0
Kauno r. sav. | Vilkijos apylinkių sen. | Medžiagos | Saugiklių - kirtiklių blokas vertikalus | NH1 | vnt. | 182.43 |  | 0
Kauno r. sav. | Vilkijos sen. | Medžiagos | Saugiklių - kirtiklių blokas vertikalus | NH1 | vnt. | 182.43 |  | 0
Kauno r. sav. | Batniavos sen. | Medžiagos | Saugiklių - kirtiklių blokas vertikalus | NH2 | vnt. | 195.1 |  | 0
Kauno r. sav. | Čekiškės sen. | Medžiagos | Saugiklių - kirtiklių blokas vertikalus | NH2 | vnt. | 195.1 |  | 0
Kauno r. sav. | Kulautuvos sen. | Medžiagos | Saugiklių - kirtiklių blokas vertikalus | NH2 | vnt. | 195.1 |  | 0
Kauno r. sav. | Raudondvario sen. | Medžiagos | Saugiklių - kirtiklių blokas vertikalus | NH2 | vnt. | 195.1 |  | 0
Kauno r. sav. | Užliedžių sen. | Medžiagos | Saugiklių - kirtiklių blokas vertikalus | NH2 | vnt. | 195.1 |  | 0
Kauno r. sav. | Vilkijos apylinkių sen. | Medžiagos | Saugiklių - kirtiklių blokas vertikalus | NH2 | vnt. | 195.1 |  | 0
Kauno r. sav. | Vilkijos sen. | Medžiagos | Saugiklių - kirtiklių blokas vertikalus | NH2 | vnt. | 195.1 |  | 0
Kauno r. sav. | Batniavos sen. | Medžiagos | Saugiklių - kirtiklių blokas vertikalus | NH3 | vnt. | 214.4 |  | 0
Kauno r. sav. | Čekiškės sen. | Medžiagos | Saugiklių - kirtiklių blokas vertikalus | NH3 | vnt. | 214.4 |  | 0
Kauno r. sav. | Kulautuvos sen. | Medžiagos | Saugiklių - kirtiklių blokas vertikalus | NH3 | vnt. | 214.4 |  | 0
Kauno r. sav. | Raudondvario sen. | Medžiagos | Saugiklių - kirtiklių blokas vertikalus | NH3 | vnt. | 214.4 |  | 0
Kauno r. sav. | Užliedžių sen. | Medžiagos | Saugiklių - kirtiklių blokas vertikalus | NH3 | vnt. | 214.4 |  | 0
Kauno r. sav. | Vilkijos apylinkių sen. | Medžiagos | Saugiklių - kirtiklių blokas vertikalus | NH3 | vnt. | 214.4 |  | 0
Kauno r. sav. | Vilkijos sen. | Medžiagos | Saugiklių - kirtiklių blokas vertikalus | NH3 | vnt. | 214.4 |  | 0
Kauno r. sav. | Batniavos sen. | Medžiagos | Saugiklių - kirtiklių blokas vertikalus | NH4a | vnt. | 1085.26 |  | 0
Kauno r. sav. | Čekiškės sen. | Medžiagos | Saugiklių - kirtiklių blokas vertikalus | NH4a | vnt. | 1085.26 |  | 0
Kauno r. sav. | Kulautuvos sen. | Medžiagos | Saugiklių - kirtiklių blokas vertikalus | NH4a | vnt. | 1085.26 |  | 0
Kauno r. sav. | Raudondvario sen. | Medžiagos | Saugiklių - kirtiklių blokas vertikalus | NH4a | vnt. | 1085.26 |  | 0
Kauno r. sav. | Užliedžių sen. | Medžiagos | Saugiklių - kirtiklių blokas vertikalus | NH4a | vnt. | 1085.26 |  | 0
Kauno r. sav. | Vilkijos apylinkių sen. | Medžiagos | Saugiklių - kirtiklių blokas vertikalus | NH4a | vnt. | 1085.26 |  | 0
Kauno r. sav. | Vilkijos sen. | Medžiagos | Saugiklių - kirtiklių blokas vertikalus | NH4a | vnt. | 1085.26 |  | 0
Kauno r. sav. | Babtų sen. | Medžiagos | Saugiklių - kirtiklių blokas vertikalus | NH0 | vnt. | 70.04 |  | 0
Kauno r. sav. | Domeikavos sen. | Medžiagos | Saugiklių - kirtiklių blokas vertikalus | NH0 | vnt. | 70.04 |  | 0
Kauno r. sav. | Lapių sen. | Medžiagos | Saugiklių - kirtiklių blokas vertikalus | NH0 | vnt. | 70.04 |  | 0
Kauno r. sav. | Vandžiogalos sen. | Medžiagos | Saugiklių - kirtiklių blokas vertikalus | NH0 | vnt. | 70.04 |  | 0
Kauno r. sav. | Babtų sen. | Medžiagos | Saugiklių - kirtiklių blokas vertikalus | NH1 | vnt. | 192.03 |  | 0
Kauno r. sav. | Domeikavos sen. | Medžiagos | Saugiklių - kirtiklių blokas vertikalus | NH1 | vnt. | 192.03 |  | 0
Kauno r. sav. | Lapių sen. | Medžiagos | Saugiklių - kirtiklių blokas vertikalus | NH1 | vnt. | 192.03 |  | 0
Kauno r. sav. | Vandžiogalos sen. | Medžiagos | Saugiklių - kirtiklių blokas vertikalus | NH1 | vnt. | 192.03 |  | 0
Kauno r. sav. | Babtų sen. | Medžiagos | Saugiklių - kirtiklių blokas vertikalus | NH2 | vnt. | 205.37 |  | 0
Kauno r. sav. | Domeikavos sen. | Medžiagos | Saugiklių - kirtiklių blokas vertikalus | NH2 | vnt. | 205.37 |  | 0
Kauno r. sav. | Lapių sen. | Medžiagos | Saugiklių - kirtiklių blokas vertikalus | NH2 | vnt. | 205.37 |  | 0
Kauno r. sav. | Vandžiogalos sen. | Medžiagos | Saugiklių - kirtiklių blokas vertikalus | NH2 | vnt. | 205.37 |  | 0
Kauno r. sav. | Babtų sen. | Medžiagos | Saugiklių - kirtiklių blokas vertikalus | NH3 | vnt. | 225.68 |  | 0
Kauno r. sav. | Domeikavos sen. | Medžiagos | Saugiklių - kirtiklių blokas vertikalus | NH3 | vnt. | 225.68 |  | 0
Kauno r. sav. | Lapių sen. | Medžiagos | Saugiklių - kirtiklių blokas vertikalus | NH3 | vnt. | 225.68 |  | 0
Kauno r. sav. | Vandžiogalos sen. | Medžiagos | Saugiklių - kirtiklių blokas vertikalus | NH3 | vnt. | 225.68 |  | 0
Kauno r. sav. | Babtų sen. | Medžiagos | Saugiklių - kirtiklių blokas vertikalus | NH4a | vnt. | 1142.38 |  | 0
Kauno r. sav. | Domeikavos sen. | Medžiagos | Saugiklių - kirtiklių blokas vertikalus | NH4a | vnt. | 1142.38 |  | 0
Kauno r. sav. | Lapių sen. | Medžiagos | Saugiklių - kirtiklių blokas vertikalus | NH4a | vnt. | 1142.38 |  | 0
Kauno r. sav. | Vandžiogalos sen. | Medžiagos | Saugiklių - kirtiklių blokas vertikalus | NH4a | vnt. | 1142.38 |  | 0
Kauno r. sav. | Garliavos apylinkių sen. | Medžiagos | Saugiklių - kirtiklių blokas vertikalus | NH0 | vnt. | 70.04 |  | 0
Kauno r. sav. | Garliavos sen. | Medžiagos | Saugiklių - kirtiklių blokas vertikalus | NH0 | vnt. | 70.04 |  | 0
Kauno r. sav. | Linksmakalnio sen. | Medžiagos | Saugiklių - kirtiklių blokas vertikalus | NH0 | vnt. | 70.04 |  | 0
Kauno r. sav. | Rokų sen. | Medžiagos | Saugiklių - kirtiklių blokas vertikalus | NH0 | vnt. | 70.04 |  | 0
Kauno r. sav. | Samylų sen. | Medžiagos | Saugiklių - kirtiklių blokas vertikalus | NH0 | vnt. | 70.04 |  | 0
Kauno r. sav. | Taurakiemio sen. | Medžiagos | Saugiklių - kirtiklių blokas vertikalus | NH0 | vnt. | 70.04 |  | 0
Kauno r. sav. | Garliavos apylinkių sen. | Medžiagos | Saugiklių - kirtiklių blokas vertikalus | NH1 | vnt. | 192.03 |  | 0
Kauno r. sav. | Garliavos sen. | Medžiagos | Saugiklių - kirtiklių blokas vertikalus | NH1 | vnt. | 192.03 |  | 0
Kauno r. sav. | Linksmakalnio sen. | Medžiagos | Saugiklių - kirtiklių blokas vertikalus | NH1 | vnt. | 192.03 |  | 0
Kauno r. sav. | Rokų sen. | Medžiagos | Saugiklių - kirtiklių blokas vertikalus | NH1 | vnt. | 192.03 |  | 0
Kauno r. sav. | Samylų sen. | Medžiagos | Saugiklių - kirtiklių blokas vertikalus | NH1 | vnt. | 192.03 |  | 0
Kauno r. sav. | Taurakiemio sen. | Medžiagos | Saugiklių - kirtiklių blokas vertikalus | NH1 | vnt. | 192.03 |  | 0
Kauno r. sav. | Garliavos apylinkių sen. | Medžiagos | Saugiklių - kirtiklių blokas vertikalus | NH2 | vnt. | 205.37 |  | 0
Kauno r. sav. | Garliavos sen. | Medžiagos | Saugiklių - kirtiklių blokas vertikalus | NH2 | vnt. | 205.37 |  | 0
Kauno r. sav. | Linksmakalnio sen. | Medžiagos | Saugiklių - kirtiklių blokas vertikalus | NH2 | vnt. | 205.37 |  | 0
Kauno r. sav. | Rokų sen. | Medžiagos | Saugiklių - kirtiklių blokas vertikalus | NH2 | vnt. | 205.37 |  | 0
Kauno r. sav. | Samylų sen. | Medžiagos | Saugiklių - kirtiklių blokas vertikalus | NH2 | vnt. | 205.37 |  | 0
Kauno r. sav. | Taurakiemio sen. | Medžiagos | Saugiklių - kirtiklių blokas vertikalus | NH2 | vnt. | 205.37 |  | 0
Kauno r. sav. | Garliavos apylinkių sen. | Medžiagos | Saugiklių - kirtiklių blokas vertikalus | NH3 | vnt. | 225.68 |  | 0
Kauno r. sav. | Garliavos sen. | Medžiagos | Saugiklių - kirtiklių blokas vertikalus | NH3 | vnt. | 225.68 |  | 0
Kauno r. sav. | Linksmakalnio sen. | Medžiagos | Saugiklių - kirtiklių blokas vertikalus | NH3 | vnt. | 225.68 |  | 0
Kauno r. sav. | Rokų sen. | Medžiagos | Saugiklių - kirtiklių blokas vertikalus | NH3 | vnt. | 225.68 |  | 0
Kauno r. sav. | Samylų sen. | Medžiagos | Saugiklių - kirtiklių blokas vertikalus | NH3 | vnt. | 225.68 |  | 0
Kauno r. sav. | Taurakiemio sen. | Medžiagos | Saugiklių - kirtiklių blokas vertikalus | NH3 | vnt. | 225.68 |  | 0
Kauno r. sav. | Garliavos apylinkių sen. | Medžiagos | Saugiklių - kirtiklių blokas vertikalus | NH4a | vnt. | 1142.38 |  | 0
Kauno r. sav. | Garliavos sen. | Medžiagos | Saugiklių - kirtiklių blokas vertikalus | NH4a | vnt. | 1142.38 |  | 0
Kauno r. sav. | Linksmakalnio sen. | Medžiagos | Saugiklių - kirtiklių blokas vertikalus | NH4a | vnt. | 1142.38 |  | 0
Kauno r. sav. | Rokų sen. | Medžiagos | Saugiklių - kirtiklių blokas vertikalus | NH4a | vnt. | 1142.38 |  | 0
Kauno r. sav. | Samylų sen. | Medžiagos | Saugiklių - kirtiklių blokas vertikalus | NH4a | vnt. | 1142.38 |  | 0
Kauno r. sav. | Taurakiemio sen. | Medžiagos | Saugiklių - kirtiklių blokas vertikalus | NH4a | vnt. | 1142.38 |  | 0
Kauno r. sav. | Akademijos sen. | Medžiagos | Saugiklių - kirtiklių blokas vertikalus | NH0 | vnt. | 70.04 |  | 0
Kauno r. sav. | Alšėnų sen. | Medžiagos | Saugiklių - kirtiklių blokas vertikalus | NH0 | vnt. | 70.04 |  | 0
Kauno r. sav. | Ežerėlio sen. | Medžiagos | Saugiklių - kirtiklių blokas vertikalus | NH0 | vnt. | 70.04 |  | 0
Kauno r. sav. | Kačerginės sen. | Medžiagos | Saugiklių - kirtiklių blokas vertikalus | NH0 | vnt. | 70.04 |  | 0
Kauno r. sav. | Ringaudų sen. | Medžiagos | Saugiklių - kirtiklių blokas vertikalus | NH0 | vnt. | 70.04 |  | 0
Kauno r. sav. | Zapyškio sen. | Medžiagos | Saugiklių - kirtiklių blokas vertikalus | NH0 | vnt. | 70.04 |  | 0
Kauno r. sav. | Akademijos sen. | Medžiagos | Saugiklių - kirtiklių blokas vertikalus | NH1 | vnt. | 192.03 |  | 0
Kauno r. sav. | Alšėnų sen. | Medžiagos | Saugiklių - kirtiklių blokas vertikalus | NH1 | vnt. | 192.03 |  | 0
Kauno r. sav. | Ežerėlio sen. | Medžiagos | Saugiklių - kirtiklių blokas vertikalus | NH1 | vnt. | 192.03 |  | 0
Kauno r. sav. | Kačerginės sen. | Medžiagos | Saugiklių - kirtiklių blokas vertikalus | NH1 | vnt. | 192.03 |  | 0
Kauno r. sav. | Ringaudų sen. | Medžiagos | Saugiklių - kirtiklių blokas vertikalus | NH1 | vnt. | 192.03 |  | 0
Kauno r. sav. | Zapyškio sen. | Medžiagos | Saugiklių - kirtiklių blokas vertikalus | NH1 | vnt. | 192.03 |  | 0
Kauno r. sav. | Akademijos sen. | Medžiagos | Saugiklių - kirtiklių blokas vertikalus | NH2 | vnt. | 205.37 |  | 0
Kauno r. sav. | Alšėnų sen. | Medžiagos | Saugiklių - kirtiklių blokas vertikalus | NH2 | vnt. | 205.37 |  | 0
Kauno r. sav. | Ežerėlio sen. | Medžiagos | Saugiklių - kirtiklių blokas vertikalus | NH2 | vnt. | 205.37 |  | 0
Kauno r. sav. | Kačerginės sen. | Medžiagos | Saugiklių - kirtiklių blokas vertikalus | NH2 | vnt. | 205.37 |  | 0
Kauno r. sav. | Ringaudų sen. | Medžiagos | Saugiklių - kirtiklių blokas vertikalus | NH2 | vnt. | 205.37 |  | 0
Kauno r. sav. | Zapyškio sen. | Medžiagos | Saugiklių - kirtiklių blokas vertikalus | NH2 | vnt. | 205.37 |  | 0
Kauno r. sav. | Akademijos sen. | Medžiagos | Saugiklių - kirtiklių blokas vertikalus | NH3 | vnt. | 225.68 |  | 0
Kauno r. sav. | Alšėnų sen. | Medžiagos | Saugiklių - kirtiklių blokas vertikalus | NH3 | vnt. | 225.68 |  | 0
Kauno r. sav. | Ežerėlio sen. | Medžiagos | Saugiklių - kirtiklių blokas vertikalus | NH3 | vnt. | 225.68 |  | 0
Kauno r. sav. | Kačerginės sen. | Medžiagos | Saugiklių - kirtiklių blokas vertikalus | NH3 | vnt. | 225.68 |  | 0
Kauno r. sav. | Ringaudų sen. | Medžiagos | Saugiklių - kirtiklių blokas vertikalus | NH3 | vnt. | 225.68 |  | 0
Kauno r. sav. | Zapyškio sen. | Medžiagos | Saugiklių - kirtiklių blokas vertikalus | NH3 | vnt. | 225.68 |  | 0
Kauno r. sav. | Akademijos sen. | Medžiagos | Saugiklių - kirtiklių blokas vertikalus | NH4a | vnt. | 1142.38 |  | 0
Kauno r. sav. | Alšėnų sen. | Medžiagos | Saugiklių - kirtiklių blokas vertikalus | NH4a | vnt. | 1142.38 |  | 0
Kauno r. sav. | Ežerėlio sen. | Medžiagos | Saugiklių - kirtiklių blokas vertikalus | NH4a | vnt. | 1142.38 |  | 0
Kauno r. sav. | Kačerginės sen. | Medžiagos | Saugiklių - kirtiklių blokas vertikalus | NH4a | vnt. | 1142.38 |  | 0
Kauno r. sav. | Ringaudų sen. | Medžiagos | Saugiklių - kirtiklių blokas vertikalus | NH4a | vnt. | 1142.38 |  | 0
Kauno r. sav. | Zapyškio sen. | Medžiagos | Saugiklių - kirtiklių blokas vertikalus | NH4a | vnt. | 1142.38 |  | 0
Kauno r. sav. | Karmėlavos sen. | Medžiagos | Saugiklių - kirtiklių blokas horizontalus | NH0 | vnt. | 44.82 |  | 0
Kauno r. sav. | Neveronių sen. | Medžiagos | Saugiklių - kirtiklių blokas horizontalus | NH0 | vnt. | 44.82 |  | 0
Kauno r. sav. | Karmėlavos sen. | Medžiagos | Saugiklių - kirtiklių blokas horizontalus | NH1 | vnt. | 117.13 |  | 0
Kauno r. sav. | Neveronių sen. | Medžiagos | Saugiklių - kirtiklių blokas horizontalus | NH1 | vnt. | 117.13 |  | 0
Kauno r. sav. | Karmėlavos sen. | Medžiagos | Saugiklių - kirtiklių blokas horizontalus | NH2 | vnt. | 155.82 |  | 0
Kauno r. sav. | Neveronių sen. | Medžiagos | Saugiklių - kirtiklių blokas horizontalus | NH2 | vnt. | 155.82 |  | 0
Kauno r. sav. | Karmėlavos sen. | Medžiagos | Saugiklių - kirtiklių blokas horizontalus | NH3 | vnt. | 231.37 |  | 0
Kauno r. sav. | Neveronių sen. | Medžiagos | Saugiklių - kirtiklių blokas horizontalus | NH3 | vnt. | 231.37 |  | 0
Kauno r. sav. | Karmėlavos sen. | Medžiagos | Saugiklių - kirtiklių blokas horizontalus | NH4a | vnt. | 1059.58 |  | 0
Kauno r. sav. | Neveronių sen. | Medžiagos | Saugiklių - kirtiklių blokas horizontalus | NH4a | vnt. | 1059.58 |  | 0
Kauno r. sav. | Batniavos sen. | Medžiagos | Saugiklių - kirtiklių blokas horizontalus | NH0 | vnt. | 37.32 |  | 0
Kauno r. sav. | Čekiškės sen. | Medžiagos | Saugiklių - kirtiklių blokas horizontalus | NH0 | vnt. | 37.32 |  | 0
Kauno r. sav. | Kulautuvos sen. | Medžiagos | Saugiklių - kirtiklių blokas horizontalus | NH0 | vnt. | 37.32 |  | 0
Kauno r. sav. | Raudondvario sen. | Medžiagos | Saugiklių - kirtiklių blokas horizontalus | NH0 | vnt. | 37.32 |  | 0
Kauno r. sav. | Užliedžių sen. | Medžiagos | Saugiklių - kirtiklių blokas horizontalus | NH0 | vnt. | 37.32 |  | 0
Kauno r. sav. | Vilkijos apylinkių sen. | Medžiagos | Saugiklių - kirtiklių blokas horizontalus | NH0 | vnt. | 37.32 |  | 0
Kauno r. sav. | Vilkijos sen. | Medžiagos | Saugiklių - kirtiklių blokas horizontalus | NH0 | vnt. | 37.32 |  | 0
Kauno r. sav. | Batniavos sen. | Medžiagos | Saugiklių - kirtiklių blokas horizontalus | NH1 | vnt. | 97.54 |  | 0
Kauno r. sav. | Čekiškės sen. | Medžiagos | Saugiklių - kirtiklių blokas horizontalus | NH1 | vnt. | 97.54 |  | 0
Kauno r. sav. | Kulautuvos sen. | Medžiagos | Saugiklių - kirtiklių blokas horizontalus | NH1 | vnt. | 97.54 |  | 0
Kauno r. sav. | Raudondvario sen. | Medžiagos | Saugiklių - kirtiklių blokas horizontalus | NH1 | vnt. | 97.54 |  | 0
Kauno r. sav. | Užliedžių sen. | Medžiagos | Saugiklių - kirtiklių blokas horizontalus | NH1 | vnt. | 97.54 |  | 0
Kauno r. sav. | Vilkijos apylinkių sen. | Medžiagos | Saugiklių - kirtiklių blokas horizontalus | NH1 | vnt. | 97.54 |  | 0
Kauno r. sav. | Vilkijos sen. | Medžiagos | Saugiklių - kirtiklių blokas horizontalus | NH1 | vnt. | 97.54 |  | 0
Kauno r. sav. | Batniavos sen. | Medžiagos | Saugiklių - kirtiklių blokas horizontalus | NH2 | vnt. | 129.76 |  | 0
Kauno r. sav. | Čekiškės sen. | Medžiagos | Saugiklių - kirtiklių blokas horizontalus | NH2 | vnt. | 129.76 |  | 0
Kauno r. sav. | Kulautuvos sen. | Medžiagos | Saugiklių - kirtiklių blokas horizontalus | NH2 | vnt. | 129.76 |  | 0
Kauno r. sav. | Raudondvario sen. | Medžiagos | Saugiklių - kirtiklių blokas horizontalus | NH2 | vnt. | 129.76 |  | 0
Kauno r. sav. | Užliedžių sen. | Medžiagos | Saugiklių - kirtiklių blokas horizontalus | NH2 | vnt. | 129.76 |  | 0
Kauno r. sav. | Vilkijos apylinkių sen. | Medžiagos | Saugiklių - kirtiklių blokas horizontalus | NH2 | vnt. | 129.76 |  | 0
Kauno r. sav. | Vilkijos sen. | Medžiagos | Saugiklių - kirtiklių blokas horizontalus | NH2 | vnt. | 129.76 |  | 0
Kauno r. sav. | Batniavos sen. | Medžiagos | Saugiklių - kirtiklių blokas horizontalus | NH3 | vnt. | 215.35 |  | 0
Kauno r. sav. | Čekiškės sen. | Medžiagos | Saugiklių - kirtiklių blokas horizontalus | NH3 | vnt. | 215.35 |  | 0
Kauno r. sav. | Kulautuvos sen. | Medžiagos | Saugiklių - kirtiklių blokas horizontalus | NH3 | vnt. | 215.35 |  | 0
Kauno r. sav. | Raudondvario sen. | Medžiagos | Saugiklių - kirtiklių blokas horizontalus | NH3 | vnt. | 215.35 |  | 0
Kauno r. sav. | Užliedžių sen. | Medžiagos | Saugiklių - kirtiklių blokas horizontalus | NH3 | vnt. | 215.35 |  | 0
Kauno r. sav. | Vilkijos apylinkių sen. | Medžiagos | Saugiklių - kirtiklių blokas horizontalus | NH3 | vnt. | 215.35 |  | 0
Kauno r. sav. | Vilkijos sen. | Medžiagos | Saugiklių - kirtiklių blokas horizontalus | NH3 | vnt. | 215.35 |  | 0
Kauno r. sav. | Batniavos sen. | Medžiagos | Saugiklių - kirtiklių blokas horizontalus | NH4a | vnt. | 986.19 |  | 0
Kauno r. sav. | Čekiškės sen. | Medžiagos | Saugiklių - kirtiklių blokas horizontalus | NH4a | vnt. | 986.19 |  | 0
Kauno r. sav. | Kulautuvos sen. | Medžiagos | Saugiklių - kirtiklių blokas horizontalus | NH4a | vnt. | 986.19 |  | 0
Kauno r. sav. | Raudondvario sen. | Medžiagos | Saugiklių - kirtiklių blokas horizontalus | NH4a | vnt. | 986.19 |  | 0
Kauno r. sav. | Užliedžių sen. | Medžiagos | Saugiklių - kirtiklių blokas horizontalus | NH4a | vnt. | 986.19 |  | 0
Kauno r. sav. | Vilkijos apylinkių sen. | Medžiagos | Saugiklių - kirtiklių blokas horizontalus | NH4a | vnt. | 986.19 |  | 0
Kauno r. sav. | Vilkijos sen. | Medžiagos | Saugiklių - kirtiklių blokas horizontalus | NH4a | vnt. | 986.19 |  | 0
Kauno r. sav. | Babtų sen. | Medžiagos | Saugiklių - kirtiklių blokas horizontalus | NH0 | vnt. | 43.91 |  | 0
Kauno r. sav. | Domeikavos sen. | Medžiagos | Saugiklių - kirtiklių blokas horizontalus | NH0 | vnt. | 43.91 |  | 0
Kauno r. sav. | Lapių sen. | Medžiagos | Saugiklių - kirtiklių blokas horizontalus | NH0 | vnt. | 43.91 |  | 0
Kauno r. sav. | Vandžiogalos sen. | Medžiagos | Saugiklių - kirtiklių blokas horizontalus | NH0 | vnt. | 43.91 |  | 0
Kauno r. sav. | Babtų sen. | Medžiagos | Saugiklių - kirtiklių blokas horizontalus | NH1 | vnt. | 114.75 |  | 0
Kauno r. sav. | Domeikavos sen. | Medžiagos | Saugiklių - kirtiklių blokas horizontalus | NH1 | vnt. | 114.75 |  | 0
Kauno r. sav. | Lapių sen. | Medžiagos | Saugiklių - kirtiklių blokas horizontalus | NH1 | vnt. | 114.75 |  | 0
Kauno r. sav. | Vandžiogalos sen. | Medžiagos | Saugiklių - kirtiklių blokas horizontalus | NH1 | vnt. | 114.75 |  | 0
Kauno r. sav. | Babtų sen. | Medžiagos | Saugiklių - kirtiklių blokas horizontalus | NH2 | vnt. | 152.66 |  | 0
Kauno r. sav. | Domeikavos sen. | Medžiagos | Saugiklių - kirtiklių blokas horizontalus | NH2 | vnt. | 152.66 |  | 0
Kauno r. sav. | Lapių sen. | Medžiagos | Saugiklių - kirtiklių blokas horizontalus | NH2 | vnt. | 152.66 |  | 0
Kauno r. sav. | Vandžiogalos sen. | Medžiagos | Saugiklių - kirtiklių blokas horizontalus | NH2 | vnt. | 152.66 |  | 0
Kauno r. sav. | Babtų sen. | Medžiagos | Saugiklių - kirtiklių blokas horizontalus | NH3 | vnt. | 226.68 |  | 0
Kauno r. sav. | Domeikavos sen. | Medžiagos | Saugiklių - kirtiklių blokas horizontalus | NH3 | vnt. | 226.68 |  | 0
Kauno r. sav. | Lapių sen. | Medžiagos | Saugiklių - kirtiklių blokas horizontalus | NH3 | vnt. | 226.68 |  | 0
Kauno r. sav. | Vandžiogalos sen. | Medžiagos | Saugiklių - kirtiklių blokas horizontalus | NH3 | vnt. | 226.68 |  | 0
Kauno r. sav. | Babtų sen. | Medžiagos | Saugiklių - kirtiklių blokas horizontalus | NH4a | vnt. | 1038.09 |  | 0
Kauno r. sav. | Domeikavos sen. | Medžiagos | Saugiklių - kirtiklių blokas horizontalus | NH4a | vnt. | 1038.09 |  | 0
Kauno r. sav. | Lapių sen. | Medžiagos | Saugiklių - kirtiklių blokas horizontalus | NH4a | vnt. | 1038.09 |  | 0
Kauno r. sav. | Vandžiogalos sen. | Medžiagos | Saugiklių - kirtiklių blokas horizontalus | NH4a | vnt. | 1038.09 |  | 0
Kauno r. sav. | Garliavos apylinkių sen. | Medžiagos | Saugiklių - kirtiklių blokas horizontalus | NH0 | vnt. | 43.91 |  | 0
Kauno r. sav. | Garliavos sen. | Medžiagos | Saugiklių - kirtiklių blokas horizontalus | NH0 | vnt. | 43.91 |  | 0
Kauno r. sav. | Linksmakalnio sen. | Medžiagos | Saugiklių - kirtiklių blokas horizontalus | NH0 | vnt. | 43.91 |  | 0
Kauno r. sav. | Rokų sen. | Medžiagos | Saugiklių - kirtiklių blokas horizontalus | NH0 | vnt. | 43.91 |  | 0
Kauno r. sav. | Samylų sen. | Medžiagos | Saugiklių - kirtiklių blokas horizontalus | NH0 | vnt. | 43.91 |  | 0
Kauno r. sav. | Taurakiemio sen. | Medžiagos | Saugiklių - kirtiklių blokas horizontalus | NH0 | vnt. | 43.91 |  | 0
Kauno r. sav. | Garliavos apylinkių sen. | Medžiagos | Saugiklių - kirtiklių blokas horizontalus | NH1 | vnt. | 114.75 |  | 0
Kauno r. sav. | Garliavos sen. | Medžiagos | Saugiklių - kirtiklių blokas horizontalus | NH1 | vnt. | 114.75 |  | 0
Kauno r. sav. | Linksmakalnio sen. | Medžiagos | Saugiklių - kirtiklių blokas horizontalus | NH1 | vnt. | 114.75 |  | 0
Kauno r. sav. | Rokų sen. | Medžiagos | Saugiklių - kirtiklių blokas horizontalus | NH1 | vnt. | 114.75 |  | 0
Kauno r. sav. | Samylų sen. | Medžiagos | Saugiklių - kirtiklių blokas horizontalus | NH1 | vnt. | 114.75 |  | 0
Kauno r. sav. | Taurakiemio sen. | Medžiagos | Saugiklių - kirtiklių blokas horizontalus | NH1 | vnt. | 114.75 |  | 0
Kauno r. sav. | Garliavos apylinkių sen. | Medžiagos | Saugiklių - kirtiklių blokas horizontalus | NH2 | vnt. | 152.66 |  | 0
Kauno r. sav. | Garliavos sen. | Medžiagos | Saugiklių - kirtiklių blokas horizontalus | NH2 | vnt. | 152.66 |  | 0
Kauno r. sav. | Linksmakalnio sen. | Medžiagos | Saugiklių - kirtiklių blokas horizontalus | NH2 | vnt. | 152.66 |  | 0
Kauno r. sav. | Rokų sen. | Medžiagos | Saugiklių - kirtiklių blokas horizontalus | NH2 | vnt. | 152.66 |  | 0
Kauno r. sav. | Samylų sen. | Medžiagos | Saugiklių - kirtiklių blokas horizontalus | NH2 | vnt. | 152.66 |  | 0
Kauno r. sav. | Taurakiemio sen. | Medžiagos | Saugiklių - kirtiklių blokas horizontalus | NH2 | vnt. | 152.66 |  | 0
Kauno r. sav. | Garliavos apylinkių sen. | Medžiagos | Saugiklių - kirtiklių blokas horizontalus | NH3 | vnt. | 226.68 |  | 0
Kauno r. sav. | Garliavos sen. | Medžiagos | Saugiklių - kirtiklių blokas horizontalus | NH3 | vnt. | 226.68 |  | 0
Kauno r. sav. | Linksmakalnio sen. | Medžiagos | Saugiklių - kirtiklių blokas horizontalus | NH3 | vnt. | 226.68 |  | 0
Kauno r. sav. | Rokų sen. | Medžiagos | Saugiklių - kirtiklių blokas horizontalus | NH3 | vnt. | 226.68 |  | 0
Kauno r. sav. | Samylų sen. | Medžiagos | Saugiklių - kirtiklių blokas horizontalus | NH3 | vnt. | 226.68 |  | 0
Kauno r. sav. | Taurakiemio sen. | Medžiagos | Saugiklių - kirtiklių blokas horizontalus | NH3 | vnt. | 226.68 |  | 0
Kauno r. sav. | Garliavos apylinkių sen. | Medžiagos | Saugiklių - kirtiklių blokas horizontalus | NH4a | vnt. | 1038.09 |  | 0
Kauno r. sav. | Garliavos sen. | Medžiagos | Saugiklių - kirtiklių blokas horizontalus | NH4a | vnt. | 1038.09 |  | 0
Kauno r. sav. | Linksmakalnio sen. | Medžiagos | Saugiklių - kirtiklių blokas horizontalus | NH4a | vnt. | 1038.09 |  | 0
Kauno r. sav. | Rokų sen. | Medžiagos | Saugiklių - kirtiklių blokas horizontalus | NH4a | vnt. | 1038.09 |  | 0
Kauno r. sav. | Samylų sen. | Medžiagos | Saugiklių - kirtiklių blokas horizontalus | NH4a | vnt. | 1038.09 |  | 0
Kauno r. sav. | Taurakiemio sen. | Medžiagos | Saugiklių - kirtiklių blokas horizontalus | NH4a | vnt. | 1038.09 |  | 0
Kauno r. sav. | Akademijos sen. | Medžiagos | Saugiklių - kirtiklių blokas horizontalus | NH0 | vnt. | 43.91 |  | 0
Kauno r. sav. | Alšėnų sen. | Medžiagos | Saugiklių - kirtiklių blokas horizontalus | NH0 | vnt. | 43.91 |  | 0
Kauno r. sav. | Ežerėlio sen. | Medžiagos | Saugiklių - kirtiklių blokas horizontalus | NH0 | vnt. | 43.91 |  | 0
Kauno r. sav. | Kačerginės sen. | Medžiagos | Saugiklių - kirtiklių blokas horizontalus | NH0 | vnt. | 43.91 |  | 0
Kauno r. sav. | Ringaudų sen. | Medžiagos | Saugiklių - kirtiklių blokas horizontalus | NH0 | vnt. | 43.91 |  | 0
Kauno r. sav. | Zapyškio sen. | Medžiagos | Saugiklių - kirtiklių blokas horizontalus | NH0 | vnt. | 43.91 |  | 0
Kauno r. sav. | Akademijos sen. | Medžiagos | Saugiklių - kirtiklių blokas horizontalus | NH1 | vnt. | 114.75 |  | 0
Kauno r. sav. | Alšėnų sen. | Medžiagos | Saugiklių - kirtiklių blokas horizontalus | NH1 | vnt. | 114.75 |  | 0
Kauno r. sav. | Ežerėlio sen. | Medžiagos | Saugiklių - kirtiklių blokas horizontalus | NH1 | vnt. | 114.75 |  | 0
Kauno r. sav. | Kačerginės sen. | Medžiagos | Saugiklių - kirtiklių blokas horizontalus | NH1 | vnt. | 114.75 |  | 0
Kauno r. sav. | Ringaudų sen. | Medžiagos | Saugiklių - kirtiklių blokas horizontalus | NH1 | vnt. | 114.75 |  | 0
Kauno r. sav. | Zapyškio sen. | Medžiagos | Saugiklių - kirtiklių blokas horizontalus | NH1 | vnt. | 114.75 |  | 0
Kauno r. sav. | Akademijos sen. | Medžiagos | Saugiklių - kirtiklių blokas horizontalus | NH2 | vnt. | 152.66 |  | 0
Kauno r. sav. | Alšėnų sen. | Medžiagos | Saugiklių - kirtiklių blokas horizontalus | NH2 | vnt. | 152.66 |  | 0
Kauno r. sav. | Ežerėlio sen. | Medžiagos | Saugiklių - kirtiklių blokas horizontalus | NH2 | vnt. | 152.66 |  | 0
Kauno r. sav. | Kačerginės sen. | Medžiagos | Saugiklių - kirtiklių blokas horizontalus | NH2 | vnt. | 152.66 |  | 0
Kauno r. sav. | Ringaudų sen. | Medžiagos | Saugiklių - kirtiklių blokas horizontalus | NH2 | vnt. | 152.66 |  | 0
Kauno r. sav. | Zapyškio sen. | Medžiagos | Saugiklių - kirtiklių blokas horizontalus | NH2 | vnt. | 152.66 |  | 0
Kauno r. sav. | Akademijos sen. | Medžiagos | Saugiklių - kirtiklių blokas horizontalus | NH3 | vnt. | 226.68 |  | 0
Kauno r. sav. | Alšėnų sen. | Medžiagos | Saugiklių - kirtiklių blokas horizontalus | NH3 | vnt. | 226.68 |  | 0
Kauno r. sav. | Ežerėlio sen. | Medžiagos | Saugiklių - kirtiklių blokas horizontalus | NH3 | vnt. | 226.68 |  | 0
Kauno r. sav. | Kačerginės sen. | Medžiagos | Saugiklių - kirtiklių blokas horizontalus | NH3 | vnt. | 226.68 |  | 0
Kauno r. sav. | Ringaudų sen. | Medžiagos | Saugiklių - kirtiklių blokas horizontalus | NH3 | vnt. | 226.68 |  | 0
Kauno r. sav. | Zapyškio sen. | Medžiagos | Saugiklių - kirtiklių blokas horizontalus | NH3 | vnt. | 226.68 |  | 0
Kauno r. sav. | Akademijos sen. | Medžiagos | Saugiklių - kirtiklių blokas horizontalus | NH4a | vnt. | 1038.09 |  | 0
Kauno r. sav. | Alšėnų sen. | Medžiagos | Saugiklių - kirtiklių blokas horizontalus | NH4a | vnt. | 1038.09 |  | 0
Kauno r. sav. | Ežerėlio sen. | Medžiagos | Saugiklių - kirtiklių blokas horizontalus | NH4a | vnt. | 1038.09 |  | 0
Kauno r. sav. | Kačerginės sen. | Medžiagos | Saugiklių - kirtiklių blokas horizontalus | NH4a | vnt. | 1038.09 |  | 0
Kauno r. sav. | Ringaudų sen. | Medžiagos | Saugiklių - kirtiklių blokas horizontalus | NH4a | vnt. | 1038.09 |  | 0
Kauno r. sav. | Zapyškio sen. | Medžiagos | Saugiklių - kirtiklių blokas horizontalus | NH4a | vnt. | 1038.09 |  | 0
Kauno r. sav. | Karmėlavos sen. | Medžiagos | iki 1 kV kabelių plastikine izoliacija galinė mova | 16 mm² | vnt. | 77.13 |  | 0
Kauno r. sav. | Neveronių sen. | Medžiagos | iki 1 kV kabelių plastikine izoliacija galinė mova | 16 mm² | vnt. | 77.13 |  | 0
Kauno r. sav. | Karmėlavos sen. | Medžiagos | iki 1 kV kabelių plastikine izoliacija galinė mova | 35 mm² | vnt. | 101.17 |  | 0
Kauno r. sav. | Neveronių sen. | Medžiagos | iki 1 kV kabelių plastikine izoliacija galinė mova | 35 mm² | vnt. | 101.17 |  | 0
Kauno r. sav. | Karmėlavos sen. | Medžiagos | iki 1 kV kabelių plastikine izoliacija galinė mova | 70 - 95 mm² | vnt. | 120.29 |  | 0
Kauno r. sav. | Neveronių sen. | Medžiagos | iki 1 kV kabelių plastikine izoliacija galinė mova | 70 - 95 mm² | vnt. | 120.29 |  | 0
Kauno r. sav. | Karmėlavos sen. | Medžiagos | iki 1 kV kabelių plastikine izoliacija galinė mova | 120 - 150 mm² | vnt. | 78.49 |  | 0
Kauno r. sav. | Neveronių sen. | Medžiagos | iki 1 kV kabelių plastikine izoliacija galinė mova | 120 - 150 mm² | vnt. | 78.49 |  | 0
Kauno r. sav. | Karmėlavos sen. | Medžiagos | iki 1 kV kabelių plastikine izoliacija galinė mova | 240 mm² | vnt. | 112.75 |  | 0
Kauno r. sav. | Neveronių sen. | Medžiagos | iki 1 kV kabelių plastikine izoliacija galinė mova | 240 mm² | vnt. | 112.75 |  | 0
Kauno r. sav. | Batniavos sen. | Medžiagos | iki 1 kV kabelių plastikine izoliacija galinė mova | 16 mm² | vnt. | 64.23 |  | 0
Kauno r. sav. | Čekiškės sen. | Medžiagos | iki 1 kV kabelių plastikine izoliacija galinė mova | 16 mm² | vnt. | 64.23 |  | 0
Kauno r. sav. | Kulautuvos sen. | Medžiagos | iki 1 kV kabelių plastikine izoliacija galinė mova | 16 mm² | vnt. | 64.23 |  | 0
Kauno r. sav. | Raudondvario sen. | Medžiagos | iki 1 kV kabelių plastikine izoliacija galinė mova | 16 mm² | vnt. | 64.23 |  | 0
Kauno r. sav. | Užliedžių sen. | Medžiagos | iki 1 kV kabelių plastikine izoliacija galinė mova | 16 mm² | vnt. | 64.23 |  | 0
Kauno r. sav. | Vilkijos apylinkių sen. | Medžiagos | iki 1 kV kabelių plastikine izoliacija galinė mova | 16 mm² | vnt. | 64.23 |  | 0
Kauno r. sav. | Vilkijos sen. | Medžiagos | iki 1 kV kabelių plastikine izoliacija galinė mova | 16 mm² | vnt. | 64.23 |  | 0
Kauno r. sav. | Batniavos sen. | Medžiagos | iki 1 kV kabelių plastikine izoliacija galinė mova | 35 mm² | vnt. | 84.25 |  | 0
Kauno r. sav. | Čekiškės sen. | Medžiagos | iki 1 kV kabelių plastikine izoliacija galinė mova | 35 mm² | vnt. | 84.25 |  | 0
Kauno r. sav. | Kulautuvos sen. | Medžiagos | iki 1 kV kabelių plastikine izoliacija galinė mova | 35 mm² | vnt. | 84.25 |  | 0
Kauno r. sav. | Raudondvario sen. | Medžiagos | iki 1 kV kabelių plastikine izoliacija galinė mova | 35 mm² | vnt. | 84.25 |  | 0
Kauno r. sav. | Užliedžių sen. | Medžiagos | iki 1 kV kabelių plastikine izoliacija galinė mova | 35 mm² | vnt. | 84.25 |  | 0
Kauno r. sav. | Vilkijos apylinkių sen. | Medžiagos | iki 1 kV kabelių plastikine izoliacija galinė mova | 35 mm² | vnt. | 84.25 |  | 0
Kauno r. sav. | Vilkijos sen. | Medžiagos | iki 1 kV kabelių plastikine izoliacija galinė mova | 35 mm² | vnt. | 84.25 |  | 0
Kauno r. sav. | Batniavos sen. | Medžiagos | iki 1 kV kabelių plastikine izoliacija galinė mova | 70 - 95 mm² | vnt. | 100.17 |  | 0
Kauno r. sav. | Čekiškės sen. | Medžiagos | iki 1 kV kabelių plastikine izoliacija galinė mova | 70 - 95 mm² | vnt. | 100.17 |  | 0
Kauno r. sav. | Kulautuvos sen. | Medžiagos | iki 1 kV kabelių plastikine izoliacija galinė mova | 70 - 95 mm² | vnt. | 100.17 |  | 0
Kauno r. sav. | Raudondvario sen. | Medžiagos | iki 1 kV kabelių plastikine izoliacija galinė mova | 70 - 95 mm² | vnt. | 100.17 |  | 0
Kauno r. sav. | Užliedžių sen. | Medžiagos | iki 1 kV kabelių plastikine izoliacija galinė mova | 70 - 95 mm² | vnt. | 100.17 |  | 0
Kauno r. sav. | Vilkijos apylinkių sen. | Medžiagos | iki 1 kV kabelių plastikine izoliacija galinė mova | 70 - 95 mm² | vnt. | 100.17 |  | 0
Kauno r. sav. | Vilkijos sen. | Medžiagos | iki 1 kV kabelių plastikine izoliacija galinė mova | 70 - 95 mm² | vnt. | 100.17 |  | 0
Kauno r. sav. | Batniavos sen. | Medžiagos | iki 1 kV kabelių plastikine izoliacija galinė mova | 120 - 150 mm² | vnt. | 65.37 |  | 0
Kauno r. sav. | Čekiškės sen. | Medžiagos | iki 1 kV kabelių plastikine izoliacija galinė mova | 120 - 150 mm² | vnt. | 65.37 |  | 0
Kauno r. sav. | Kulautuvos sen. | Medžiagos | iki 1 kV kabelių plastikine izoliacija galinė mova | 120 - 150 mm² | vnt. | 65.37 |  | 0
Kauno r. sav. | Raudondvario sen. | Medžiagos | iki 1 kV kabelių plastikine izoliacija galinė mova | 120 - 150 mm² | vnt. | 65.37 |  | 0
Kauno r. sav. | Užliedžių sen. | Medžiagos | iki 1 kV kabelių plastikine izoliacija galinė mova | 120 - 150 mm² | vnt. | 65.37 |  | 0
Kauno r. sav. | Vilkijos apylinkių sen. | Medžiagos | iki 1 kV kabelių plastikine izoliacija galinė mova | 120 - 150 mm² | vnt. | 65.37 |  | 0
Kauno r. sav. | Vilkijos sen. | Medžiagos | iki 1 kV kabelių plastikine izoliacija galinė mova | 120 - 150 mm² | vnt. | 65.37 |  | 0
Kauno r. sav. | Batniavos sen. | Medžiagos | iki 1 kV kabelių plastikine izoliacija galinė mova | 240 mm² | vnt. | 104.94 |  | 0
Kauno r. sav. | Čekiškės sen. | Medžiagos | iki 1 kV kabelių plastikine izoliacija galinė mova | 240 mm² | vnt. | 104.94 |  | 0
Kauno r. sav. | Kulautuvos sen. | Medžiagos | iki 1 kV kabelių plastikine izoliacija galinė mova | 240 mm² | vnt. | 104.94 |  | 0
Kauno r. sav. | Raudondvario sen. | Medžiagos | iki 1 kV kabelių plastikine izoliacija galinė mova | 240 mm² | vnt. | 104.94 |  | 0
Kauno r. sav. | Užliedžių sen. | Medžiagos | iki 1 kV kabelių plastikine izoliacija galinė mova | 240 mm² | vnt. | 104.94 |  | 0
Kauno r. sav. | Vilkijos apylinkių sen. | Medžiagos | iki 1 kV kabelių plastikine izoliacija galinė mova | 240 mm² | vnt. | 104.94 |  | 0
Kauno r. sav. | Vilkijos sen. | Medžiagos | iki 1 kV kabelių plastikine izoliacija galinė mova | 240 mm² | vnt. | 104.94 |  | 0
Kauno r. sav. | Babtų sen. | Medžiagos | iki 1 kV kabelių plastikine izoliacija galinė mova | 16 mm² | vnt. | 75.57 |  | 0
Kauno r. sav. | Domeikavos sen. | Medžiagos | iki 1 kV kabelių plastikine izoliacija galinė mova | 16 mm² | vnt. | 75.57 |  | 0
Kauno r. sav. | Lapių sen. | Medžiagos | iki 1 kV kabelių plastikine izoliacija galinė mova | 16 mm² | vnt. | 75.57 |  | 0
Kauno r. sav. | Vandžiogalos sen. | Medžiagos | iki 1 kV kabelių plastikine izoliacija galinė mova | 16 mm² | vnt. | 75.57 |  | 0
Kauno r. sav. | Babtų sen. | Medžiagos | iki 1 kV kabelių plastikine izoliacija galinė mova | 35 mm² | vnt. | 99.12 |  | 0
Kauno r. sav. | Domeikavos sen. | Medžiagos | iki 1 kV kabelių plastikine izoliacija galinė mova | 35 mm² | vnt. | 99.12 |  | 0
Kauno r. sav. | Lapių sen. | Medžiagos | iki 1 kV kabelių plastikine izoliacija galinė mova | 35 mm² | vnt. | 99.12 |  | 0
Kauno r. sav. | Vandžiogalos sen. | Medžiagos | iki 1 kV kabelių plastikine izoliacija galinė mova | 35 mm² | vnt. | 99.12 |  | 0
Kauno r. sav. | Babtų sen. | Medžiagos | iki 1 kV kabelių plastikine izoliacija galinė mova | 70 - 95 mm² | vnt. | 117.85 |  | 0
Kauno r. sav. | Domeikavos sen. | Medžiagos | iki 1 kV kabelių plastikine izoliacija galinė mova | 70 - 95 mm² | vnt. | 117.85 |  | 0
Kauno r. sav. | Lapių sen. | Medžiagos | iki 1 kV kabelių plastikine izoliacija galinė mova | 70 - 95 mm² | vnt. | 117.85 |  | 0
Kauno r. sav. | Vandžiogalos sen. | Medžiagos | iki 1 kV kabelių plastikine izoliacija galinė mova | 70 - 95 mm² | vnt. | 117.85 |  | 0
Kauno r. sav. | Babtų sen. | Medžiagos | iki 1 kV kabelių plastikine izoliacija galinė mova | 120 - 150 mm² | vnt. | 76.9 |  | 0
Kauno r. sav. | Domeikavos sen. | Medžiagos | iki 1 kV kabelių plastikine izoliacija galinė mova | 120 - 150 mm² | vnt. | 76.9 |  | 0
Kauno r. sav. | Lapių sen. | Medžiagos | iki 1 kV kabelių plastikine izoliacija galinė mova | 120 - 150 mm² | vnt. | 76.9 |  | 0
Kauno r. sav. | Vandžiogalos sen. | Medžiagos | iki 1 kV kabelių plastikine izoliacija galinė mova | 120 - 150 mm² | vnt. | 76.9 |  | 0
Kauno r. sav. | Babtų sen. | Medžiagos | iki 1 kV kabelių plastikine izoliacija galinė mova | 240 mm² | vnt. | 110.46 |  | 0
Kauno r. sav. | Domeikavos sen. | Medžiagos | iki 1 kV kabelių plastikine izoliacija galinė mova | 240 mm² | vnt. | 110.46 |  | 0
Kauno r. sav. | Lapių sen. | Medžiagos | iki 1 kV kabelių plastikine izoliacija galinė mova | 240 mm² | vnt. | 110.46 |  | 0
Kauno r. sav. | Vandžiogalos sen. | Medžiagos | iki 1 kV kabelių plastikine izoliacija galinė mova | 240 mm² | vnt. | 110.46 |  | 0
Kauno r. sav. | Garliavos apylinkių sen. | Medžiagos | iki 1 kV kabelių plastikine izoliacija galinė mova | 16 mm² | vnt. | 75.57 |  | 0
Kauno r. sav. | Garliavos sen. | Medžiagos | iki 1 kV kabelių plastikine izoliacija galinė mova | 16 mm² | vnt. | 75.57 |  | 0
Kauno r. sav. | Linksmakalnio sen. | Medžiagos | iki 1 kV kabelių plastikine izoliacija galinė mova | 16 mm² | vnt. | 75.57 |  | 0
Kauno r. sav. | Rokų sen. | Medžiagos | iki 1 kV kabelių plastikine izoliacija galinė mova | 16 mm² | vnt. | 75.57 |  | 0
Kauno r. sav. | Samylų sen. | Medžiagos | iki 1 kV kabelių plastikine izoliacija galinė mova | 16 mm² | vnt. | 75.57 |  | 0
Kauno r. sav. | Taurakiemio sen. | Medžiagos | iki 1 kV kabelių plastikine izoliacija galinė mova | 16 mm² | vnt. | 75.57 |  | 0
Kauno r. sav. | Garliavos apylinkių sen. | Medžiagos | iki 1 kV kabelių plastikine izoliacija galinė mova | 35 mm² | vnt. | 99.12 |  | 0
Kauno r. sav. | Garliavos sen. | Medžiagos | iki 1 kV kabelių plastikine izoliacija galinė mova | 35 mm² | vnt. | 99.12 |  | 0
Kauno r. sav. | Linksmakalnio sen. | Medžiagos | iki 1 kV kabelių plastikine izoliacija galinė mova | 35 mm² | vnt. | 99.12 |  | 0
Kauno r. sav. | Rokų sen. | Medžiagos | iki 1 kV kabelių plastikine izoliacija galinė mova | 35 mm² | vnt. | 99.12 |  | 0
Kauno r. sav. | Samylų sen. | Medžiagos | iki 1 kV kabelių plastikine izoliacija galinė mova | 35 mm² | vnt. | 99.12 |  | 0
Kauno r. sav. | Taurakiemio sen. | Medžiagos | iki 1 kV kabelių plastikine izoliacija galinė mova | 35 mm² | vnt. | 99.12 |  | 0
Kauno r. sav. | Garliavos apylinkių sen. | Medžiagos | iki 1 kV kabelių plastikine izoliacija galinė mova | 70 - 95 mm² | vnt. | 117.85 |  | 0
Kauno r. sav. | Garliavos sen. | Medžiagos | iki 1 kV kabelių plastikine izoliacija galinė mova | 70 - 95 mm² | vnt. | 117.85 |  | 0
Kauno r. sav. | Linksmakalnio sen. | Medžiagos | iki 1 kV kabelių plastikine izoliacija galinė mova | 70 - 95 mm² | vnt. | 117.85 |  | 0
Kauno r. sav. | Rokų sen. | Medžiagos | iki 1 kV kabelių plastikine izoliacija galinė mova | 70 - 95 mm² | vnt. | 117.85 |  | 0
Kauno r. sav. | Samylų sen. | Medžiagos | iki 1 kV kabelių plastikine izoliacija galinė mova | 70 - 95 mm² | vnt. | 117.85 |  | 0
Kauno r. sav. | Taurakiemio sen. | Medžiagos | iki 1 kV kabelių plastikine izoliacija galinė mova | 70 - 95 mm² | vnt. | 117.85 |  | 0
Kauno r. sav. | Garliavos apylinkių sen. | Medžiagos | iki 1 kV kabelių plastikine izoliacija galinė mova | 120 - 150 mm² | vnt. | 75 |  | 0
Kauno r. sav. | Garliavos sen. | Medžiagos | iki 1 kV kabelių plastikine izoliacija galinė mova | 120 - 150 mm² | vnt. | 75 |  | 0
Kauno r. sav. | Linksmakalnio sen. | Medžiagos | iki 1 kV kabelių plastikine izoliacija galinė mova | 120 - 150 mm² | vnt. | 75 |  | 0
Kauno r. sav. | Rokų sen. | Medžiagos | iki 1 kV kabelių plastikine izoliacija galinė mova | 120 - 150 mm² | vnt. | 75 |  | 0
Kauno r. sav. | Samylų sen. | Medžiagos | iki 1 kV kabelių plastikine izoliacija galinė mova | 120 - 150 mm² | vnt. | 75 |  | 0
Kauno r. sav. | Taurakiemio sen. | Medžiagos | iki 1 kV kabelių plastikine izoliacija galinė mova | 120 - 150 mm² | vnt. | 75 |  | 0
Kauno r. sav. | Garliavos apylinkių sen. | Medžiagos | iki 1 kV kabelių plastikine izoliacija galinė mova | 240 mm² | vnt. | 110.46 |  | 0
Kauno r. sav. | Garliavos sen. | Medžiagos | iki 1 kV kabelių plastikine izoliacija galinė mova | 240 mm² | vnt. | 110.46 |  | 0
Kauno r. sav. | Linksmakalnio sen. | Medžiagos | iki 1 kV kabelių plastikine izoliacija galinė mova | 240 mm² | vnt. | 110.46 |  | 0
Kauno r. sav. | Rokų sen. | Medžiagos | iki 1 kV kabelių plastikine izoliacija galinė mova | 240 mm² | vnt. | 110.46 |  | 0
Kauno r. sav. | Samylų sen. | Medžiagos | iki 1 kV kabelių plastikine izoliacija galinė mova | 240 mm² | vnt. | 110.46 |  | 0
Kauno r. sav. | Taurakiemio sen. | Medžiagos | iki 1 kV kabelių plastikine izoliacija galinė mova | 240 mm² | vnt. | 110.46 |  | 0
Kauno r. sav. | Akademijos sen. | Medžiagos | iki 1 kV kabelių plastikine izoliacija galinė mova | 16 mm² | vnt. | 75.57 |  | 0
Kauno r. sav. | Alšėnų sen. | Medžiagos | iki 1 kV kabelių plastikine izoliacija galinė mova | 16 mm² | vnt. | 75.57 |  | 0
Kauno r. sav. | Ežerėlio sen. | Medžiagos | iki 1 kV kabelių plastikine izoliacija galinė mova | 16 mm² | vnt. | 75.57 |  | 0
Kauno r. sav. | Kačerginės sen. | Medžiagos | iki 1 kV kabelių plastikine izoliacija galinė mova | 16 mm² | vnt. | 75.57 |  | 0
Kauno r. sav. | Ringaudų sen. | Medžiagos | iki 1 kV kabelių plastikine izoliacija galinė mova | 16 mm² | vnt. | 75.57 |  | 0
Kauno r. sav. | Zapyškio sen. | Medžiagos | iki 1 kV kabelių plastikine izoliacija galinė mova | 16 mm² | vnt. | 75.57 |  | 0
Kauno r. sav. | Akademijos sen. | Medžiagos | iki 1 kV kabelių plastikine izoliacija galinė mova | 35 mm² | vnt. | 99.12 |  | 0
Kauno r. sav. | Alšėnų sen. | Medžiagos | iki 1 kV kabelių plastikine izoliacija galinė mova | 35 mm² | vnt. | 99.12 |  | 0
Kauno r. sav. | Ežerėlio sen. | Medžiagos | iki 1 kV kabelių plastikine izoliacija galinė mova | 35 mm² | vnt. | 99.12 |  | 0
Kauno r. sav. | Kačerginės sen. | Medžiagos | iki 1 kV kabelių plastikine izoliacija galinė mova | 35 mm² | vnt. | 99.12 |  | 0
Kauno r. sav. | Ringaudų sen. | Medžiagos | iki 1 kV kabelių plastikine izoliacija galinė mova | 35 mm² | vnt. | 99.12 |  | 0
Kauno r. sav. | Zapyškio sen. | Medžiagos | iki 1 kV kabelių plastikine izoliacija galinė mova | 35 mm² | vnt. | 99.12 |  | 0
Kauno r. sav. | Akademijos sen. | Medžiagos | iki 1 kV kabelių plastikine izoliacija galinė mova | 70 - 95 mm² | vnt. | 117.85 |  | 0
Kauno r. sav. | Alšėnų sen. | Medžiagos | iki 1 kV kabelių plastikine izoliacija galinė mova | 70 - 95 mm² | vnt. | 117.85 |  | 0
Kauno r. sav. | Ežerėlio sen. | Medžiagos | iki 1 kV kabelių plastikine izoliacija galinė mova | 70 - 95 mm² | vnt. | 117.85 |  | 0
Kauno r. sav. | Kačerginės sen. | Medžiagos | iki 1 kV kabelių plastikine izoliacija galinė mova | 70 - 95 mm² | vnt. | 117.85 |  | 0
Kauno r. sav. | Ringaudų sen. | Medžiagos | iki 1 kV kabelių plastikine izoliacija galinė mova | 70 - 95 mm² | vnt. | 117.85 |  | 0
Kauno r. sav. | Zapyškio sen. | Medžiagos | iki 1 kV kabelių plastikine izoliacija galinė mova | 70 - 95 mm² | vnt. | 117.85 |  | 0
Kauno r. sav. | Akademijos sen. | Medžiagos | iki 1 kV kabelių plastikine izoliacija galinė mova | 120 - 150 mm² | vnt. | 75 |  | 0
Kauno r. sav. | Alšėnų sen. | Medžiagos | iki 1 kV kabelių plastikine izoliacija galinė mova | 120 - 150 mm² | vnt. | 75 |  | 0
Kauno r. sav. | Ežerėlio sen. | Medžiagos | iki 1 kV kabelių plastikine izoliacija galinė mova | 120 - 150 mm² | vnt. | 75 |  | 0
Kauno r. sav. | Kačerginės sen. | Medžiagos | iki 1 kV kabelių plastikine izoliacija galinė mova | 120 - 150 mm² | vnt. | 75 |  | 0
Kauno r. sav. | Ringaudų sen. | Medžiagos | iki 1 kV kabelių plastikine izoliacija galinė mova | 120 - 150 mm² | vnt. | 75 |  | 0
Kauno r. sav. | Zapyškio sen. | Medžiagos | iki 1 kV kabelių plastikine izoliacija galinė mova | 120 - 150 mm² | vnt. | 75 |  | 0
Kauno r. sav. | Akademijos sen. | Medžiagos | iki 1 kV kabelių plastikine izoliacija galinė mova | 240 mm² | vnt. | 110.46 |  | 0
Kauno r. sav. | Alšėnų sen. | Medžiagos | iki 1 kV kabelių plastikine izoliacija galinė mova | 240 mm² | vnt. | 110.46 |  | 0
Kauno r. sav. | Ežerėlio sen. | Medžiagos | iki 1 kV kabelių plastikine izoliacija galinė mova | 240 mm² | vnt. | 110.46 |  | 0
Kauno r. sav. | Kačerginės sen. | Medžiagos | iki 1 kV kabelių plastikine izoliacija galinė mova | 240 mm² | vnt. | 110.46 |  | 0
Kauno r. sav. | Ringaudų sen. | Medžiagos | iki 1 kV kabelių plastikine izoliacija galinė mova | 240 mm² | vnt. | 110.46 |  | 0
Kauno r. sav. | Zapyškio sen. | Medžiagos | iki 1 kV kabelių plastikine izoliacija galinė mova | 240 mm² | vnt. | 110.46 |  | 0
Kauno r. sav. | Karmėlavos sen. | Medžiagos | iki 1 kV kabelių plastikine izoliacija jungiamoji mova | 16 mm² | vnt. | 61.96 |  | 0
Kauno r. sav. | Neveronių sen. | Medžiagos | iki 1 kV kabelių plastikine izoliacija jungiamoji mova | 16 mm² | vnt. | 61.96 |  | 0
Kauno r. sav. | Karmėlavos sen. | Medžiagos | iki 1 kV kabelių plastikine izoliacija jungiamoji mova | 35 mm² | vnt. | 70.17 |  | 0
Kauno r. sav. | Neveronių sen. | Medžiagos | iki 1 kV kabelių plastikine izoliacija jungiamoji mova | 35 mm² | vnt. | 70.17 |  | 0
Kauno r. sav. | Karmėlavos sen. | Medžiagos | iki 1 kV kabelių plastikine izoliacija jungiamoji mova | 70 - 95 mm² | vnt. | 84.62 |  | 0
Kauno r. sav. | Neveronių sen. | Medžiagos | iki 1 kV kabelių plastikine izoliacija jungiamoji mova | 70 - 95 mm² | vnt. | 84.62 |  | 0
Kauno r. sav. | Karmėlavos sen. | Medžiagos | iki 1 kV kabelių plastikine izoliacija jungiamoji mova | 120 - 150 mm² | vnt. | 119.74 |  | 0
Kauno r. sav. | Neveronių sen. | Medžiagos | iki 1 kV kabelių plastikine izoliacija jungiamoji mova | 120 - 150 mm² | vnt. | 119.74 |  | 0
Kauno r. sav. | Karmėlavos sen. | Medžiagos | iki 1 kV kabelių plastikine izoliacija jungiamoji mova | 240 mm² | vnt. | 149.35 |  | 0
Kauno r. sav. | Neveronių sen. | Medžiagos | iki 1 kV kabelių plastikine izoliacija jungiamoji mova | 240 mm² | vnt. | 149.35 |  | 0
Kauno r. sav. | Batniavos sen. | Medžiagos | iki 1 kV kabelių plastikine izoliacija jungiamoji mova | 16 mm² | vnt. | 51.6 |  | 0
Kauno r. sav. | Čekiškės sen. | Medžiagos | iki 1 kV kabelių plastikine izoliacija jungiamoji mova | 16 mm² | vnt. | 51.6 |  | 0
Kauno r. sav. | Kulautuvos sen. | Medžiagos | iki 1 kV kabelių plastikine izoliacija jungiamoji mova | 16 mm² | vnt. | 51.6 |  | 0
Kauno r. sav. | Raudondvario sen. | Medžiagos | iki 1 kV kabelių plastikine izoliacija jungiamoji mova | 16 mm² | vnt. | 51.6 |  | 0
Kauno r. sav. | Užliedžių sen. | Medžiagos | iki 1 kV kabelių plastikine izoliacija jungiamoji mova | 16 mm² | vnt. | 51.6 |  | 0
Kauno r. sav. | Vilkijos apylinkių sen. | Medžiagos | iki 1 kV kabelių plastikine izoliacija jungiamoji mova | 16 mm² | vnt. | 51.6 |  | 0
Kauno r. sav. | Vilkijos sen. | Medžiagos | iki 1 kV kabelių plastikine izoliacija jungiamoji mova | 16 mm² | vnt. | 51.6 |  | 0
Kauno r. sav. | Batniavos sen. | Medžiagos | iki 1 kV kabelių plastikine izoliacija jungiamoji mova | 35 mm² | vnt. | 58.44 |  | 0
Kauno r. sav. | Čekiškės sen. | Medžiagos | iki 1 kV kabelių plastikine izoliacija jungiamoji mova | 35 mm² | vnt. | 58.44 |  | 0
Kauno r. sav. | Kulautuvos sen. | Medžiagos | iki 1 kV kabelių plastikine izoliacija jungiamoji mova | 35 mm² | vnt. | 58.44 |  | 0
Kauno r. sav. | Raudondvario sen. | Medžiagos | iki 1 kV kabelių plastikine izoliacija jungiamoji mova | 35 mm² | vnt. | 58.44 |  | 0
Kauno r. sav. | Užliedžių sen. | Medžiagos | iki 1 kV kabelių plastikine izoliacija jungiamoji mova | 35 mm² | vnt. | 58.44 |  | 0
Kauno r. sav. | Vilkijos apylinkių sen. | Medžiagos | iki 1 kV kabelių plastikine izoliacija jungiamoji mova | 35 mm² | vnt. | 58.44 |  | 0
Kauno r. sav. | Vilkijos sen. | Medžiagos | iki 1 kV kabelių plastikine izoliacija jungiamoji mova | 35 mm² | vnt. | 58.44 |  | 0
Kauno r. sav. | Batniavos sen. | Medžiagos | iki 1 kV kabelių plastikine izoliacija jungiamoji mova | 70 - 95 mm² | vnt. | 70.47 |  | 0
Kauno r. sav. | Čekiškės sen. | Medžiagos | iki 1 kV kabelių plastikine izoliacija jungiamoji mova | 70 - 95 mm² | vnt. | 70.47 |  | 0
Kauno r. sav. | Kulautuvos sen. | Medžiagos | iki 1 kV kabelių plastikine izoliacija jungiamoji mova | 70 - 95 mm² | vnt. | 70.47 |  | 0
Kauno r. sav. | Raudondvario sen. | Medžiagos | iki 1 kV kabelių plastikine izoliacija jungiamoji mova | 70 - 95 mm² | vnt. | 70.47 |  | 0
Kauno r. sav. | Užliedžių sen. | Medžiagos | iki 1 kV kabelių plastikine izoliacija jungiamoji mova | 70 - 95 mm² | vnt. | 70.47 |  | 0
Kauno r. sav. | Vilkijos apylinkių sen. | Medžiagos | iki 1 kV kabelių plastikine izoliacija jungiamoji mova | 70 - 95 mm² | vnt. | 70.47 |  | 0
Kauno r. sav. | Vilkijos sen. | Medžiagos | iki 1 kV kabelių plastikine izoliacija jungiamoji mova | 70 - 95 mm² | vnt. | 70.47 |  | 0
Kauno r. sav. | Batniavos sen. | Medžiagos | iki 1 kV kabelių plastikine izoliacija jungiamoji mova | 120 - 150 mm² | vnt. | 111.44 |  | 0
Kauno r. sav. | Čekiškės sen. | Medžiagos | iki 1 kV kabelių plastikine izoliacija jungiamoji mova | 120 - 150 mm² | vnt. | 111.44 |  | 0
Kauno r. sav. | Kulautuvos sen. | Medžiagos | iki 1 kV kabelių plastikine izoliacija jungiamoji mova | 120 - 150 mm² | vnt. | 111.44 |  | 0
Kauno r. sav. | Raudondvario sen. | Medžiagos | iki 1 kV kabelių plastikine izoliacija jungiamoji mova | 120 - 150 mm² | vnt. | 111.44 |  | 0
Kauno r. sav. | Užliedžių sen. | Medžiagos | iki 1 kV kabelių plastikine izoliacija jungiamoji mova | 120 - 150 mm² | vnt. | 111.44 |  | 0
Kauno r. sav. | Vilkijos apylinkių sen. | Medžiagos | iki 1 kV kabelių plastikine izoliacija jungiamoji mova | 120 - 150 mm² | vnt. | 111.44 |  | 0
Kauno r. sav. | Vilkijos sen. | Medžiagos | iki 1 kV kabelių plastikine izoliacija jungiamoji mova | 120 - 150 mm² | vnt. | 111.44 |  | 0
Kauno r. sav. | Batniavos sen. | Medžiagos | iki 1 kV kabelių plastikine izoliacija jungiamoji mova | 240 mm² | vnt. | 124.37 |  | 0
Kauno r. sav. | Čekiškės sen. | Medžiagos | iki 1 kV kabelių plastikine izoliacija jungiamoji mova | 240 mm² | vnt. | 124.37 |  | 0
Kauno r. sav. | Kulautuvos sen. | Medžiagos | iki 1 kV kabelių plastikine izoliacija jungiamoji mova | 240 mm² | vnt. | 124.37 |  | 0
Kauno r. sav. | Raudondvario sen. | Medžiagos | iki 1 kV kabelių plastikine izoliacija jungiamoji mova | 240 mm² | vnt. | 124.37 |  | 0
Kauno r. sav. | Užliedžių sen. | Medžiagos | iki 1 kV kabelių plastikine izoliacija jungiamoji mova | 240 mm² | vnt. | 124.37 |  | 0
Kauno r. sav. | Vilkijos apylinkių sen. | Medžiagos | iki 1 kV kabelių plastikine izoliacija jungiamoji mova | 240 mm² | vnt. | 124.37 |  | 0
Kauno r. sav. | Vilkijos sen. | Medžiagos | iki 1 kV kabelių plastikine izoliacija jungiamoji mova | 240 mm² | vnt. | 124.37 |  | 0
Kauno r. sav. | Babtų sen. | Medžiagos | iki 1 kV kabelių plastikine izoliacija jungiamoji mova | 16 mm² | vnt. | 60.7 |  | 0
Kauno r. sav. | Domeikavos sen. | Medžiagos | iki 1 kV kabelių plastikine izoliacija jungiamoji mova | 16 mm² | vnt. | 60.7 |  | 0
Kauno r. sav. | Lapių sen. | Medžiagos | iki 1 kV kabelių plastikine izoliacija jungiamoji mova | 16 mm² | vnt. | 60.7 |  | 0
Kauno r. sav. | Vandžiogalos sen. | Medžiagos | iki 1 kV kabelių plastikine izoliacija jungiamoji mova | 16 mm² | vnt. | 60.7 |  | 0
Kauno r. sav. | Babtų sen. | Medžiagos | iki 1 kV kabelių plastikine izoliacija jungiamoji mova | 35 mm² | vnt. | 68.75 |  | 0
Kauno r. sav. | Domeikavos sen. | Medžiagos | iki 1 kV kabelių plastikine izoliacija jungiamoji mova | 35 mm² | vnt. | 68.75 |  | 0
Kauno r. sav. | Lapių sen. | Medžiagos | iki 1 kV kabelių plastikine izoliacija jungiamoji mova | 35 mm² | vnt. | 68.75 |  | 0
Kauno r. sav. | Vandžiogalos sen. | Medžiagos | iki 1 kV kabelių plastikine izoliacija jungiamoji mova | 35 mm² | vnt. | 68.75 |  | 0
Kauno r. sav. | Babtų sen. | Medžiagos | iki 1 kV kabelių plastikine izoliacija jungiamoji mova | 70 - 95 mm² | vnt. | 82.9 |  | 0
Kauno r. sav. | Domeikavos sen. | Medžiagos | iki 1 kV kabelių plastikine izoliacija jungiamoji mova | 70 - 95 mm² | vnt. | 82.9 |  | 0
Kauno r. sav. | Lapių sen. | Medžiagos | iki 1 kV kabelių plastikine izoliacija jungiamoji mova | 70 - 95 mm² | vnt. | 82.9 |  | 0
Kauno r. sav. | Vandžiogalos sen. | Medžiagos | iki 1 kV kabelių plastikine izoliacija jungiamoji mova | 70 - 95 mm² | vnt. | 82.9 |  | 0
Kauno r. sav. | Babtų sen. | Medžiagos | iki 1 kV kabelių plastikine izoliacija jungiamoji mova | 120 - 150 mm² | vnt. | 117.31 |  | 0
Kauno r. sav. | Domeikavos sen. | Medžiagos | iki 1 kV kabelių plastikine izoliacija jungiamoji mova | 120 - 150 mm² | vnt. | 117.31 |  | 0
Kauno r. sav. | Lapių sen. | Medžiagos | iki 1 kV kabelių plastikine izoliacija jungiamoji mova | 120 - 150 mm² | vnt. | 117.31 |  | 0
Kauno r. sav. | Vandžiogalos sen. | Medžiagos | iki 1 kV kabelių plastikine izoliacija jungiamoji mova | 120 - 150 mm² | vnt. | 117.31 |  | 0
Kauno r. sav. | Babtų sen. | Medžiagos | iki 1 kV kabelių plastikine izoliacija jungiamoji mova | 240 mm² | vnt. | 146.32 |  | 0
Kauno r. sav. | Domeikavos sen. | Medžiagos | iki 1 kV kabelių plastikine izoliacija jungiamoji mova | 240 mm² | vnt. | 146.32 |  | 0
Kauno r. sav. | Lapių sen. | Medžiagos | iki 1 kV kabelių plastikine izoliacija jungiamoji mova | 240 mm² | vnt. | 146.32 |  | 0
Kauno r. sav. | Vandžiogalos sen. | Medžiagos | iki 1 kV kabelių plastikine izoliacija jungiamoji mova | 240 mm² | vnt. | 146.32 |  | 0
Kauno r. sav. | Garliavos apylinkių sen. | Medžiagos | iki 1 kV kabelių plastikine izoliacija jungiamoji mova | 16 mm² | vnt. | 60.7 |  | 0
Kauno r. sav. | Garliavos sen. | Medžiagos | iki 1 kV kabelių plastikine izoliacija jungiamoji mova | 16 mm² | vnt. | 60.7 |  | 0
Kauno r. sav. | Linksmakalnio sen. | Medžiagos | iki 1 kV kabelių plastikine izoliacija jungiamoji mova | 16 mm² | vnt. | 60.7 |  | 0
Kauno r. sav. | Rokų sen. | Medžiagos | iki 1 kV kabelių plastikine izoliacija jungiamoji mova | 16 mm² | vnt. | 60.7 |  | 0
Kauno r. sav. | Samylų sen. | Medžiagos | iki 1 kV kabelių plastikine izoliacija jungiamoji mova | 16 mm² | vnt. | 60.7 |  | 0
Kauno r. sav. | Taurakiemio sen. | Medžiagos | iki 1 kV kabelių plastikine izoliacija jungiamoji mova | 16 mm² | vnt. | 60.7 |  | 0
Kauno r. sav. | Garliavos apylinkių sen. | Medžiagos | iki 1 kV kabelių plastikine izoliacija jungiamoji mova | 35 mm² | vnt. | 68 |  | 0
Kauno r. sav. | Garliavos sen. | Medžiagos | iki 1 kV kabelių plastikine izoliacija jungiamoji mova | 35 mm² | vnt. | 68 |  | 0
Kauno r. sav. | Linksmakalnio sen. | Medžiagos | iki 1 kV kabelių plastikine izoliacija jungiamoji mova | 35 mm² | vnt. | 68 |  | 0
Kauno r. sav. | Rokų sen. | Medžiagos | iki 1 kV kabelių plastikine izoliacija jungiamoji mova | 35 mm² | vnt. | 68 |  | 0
Kauno r. sav. | Samylų sen. | Medžiagos | iki 1 kV kabelių plastikine izoliacija jungiamoji mova | 35 mm² | vnt. | 68 |  | 0
Kauno r. sav. | Taurakiemio sen. | Medžiagos | iki 1 kV kabelių plastikine izoliacija jungiamoji mova | 35 mm² | vnt. | 68 |  | 0
Kauno r. sav. | Garliavos apylinkių sen. | Medžiagos | iki 1 kV kabelių plastikine izoliacija jungiamoji mova | 70 - 95 mm² | vnt. | 80 |  | 0
Kauno r. sav. | Garliavos sen. | Medžiagos | iki 1 kV kabelių plastikine izoliacija jungiamoji mova | 70 - 95 mm² | vnt. | 80 |  | 0
Kauno r. sav. | Linksmakalnio sen. | Medžiagos | iki 1 kV kabelių plastikine izoliacija jungiamoji mova | 70 - 95 mm² | vnt. | 80 |  | 0
Kauno r. sav. | Rokų sen. | Medžiagos | iki 1 kV kabelių plastikine izoliacija jungiamoji mova | 70 - 95 mm² | vnt. | 80 |  | 0
Kauno r. sav. | Samylų sen. | Medžiagos | iki 1 kV kabelių plastikine izoliacija jungiamoji mova | 70 - 95 mm² | vnt. | 80 |  | 0
Kauno r. sav. | Taurakiemio sen. | Medžiagos | iki 1 kV kabelių plastikine izoliacija jungiamoji mova | 70 - 95 mm² | vnt. | 80 |  | 0
Kauno r. sav. | Garliavos apylinkių sen. | Medžiagos | iki 1 kV kabelių plastikine izoliacija jungiamoji mova | 120 - 150 mm² | vnt. | 117.31 |  | 0
Kauno r. sav. | Garliavos sen. | Medžiagos | iki 1 kV kabelių plastikine izoliacija jungiamoji mova | 120 - 150 mm² | vnt. | 117.31 |  | 0
Kauno r. sav. | Linksmakalnio sen. | Medžiagos | iki 1 kV kabelių plastikine izoliacija jungiamoji mova | 120 - 150 mm² | vnt. | 117.31 |  | 0
Kauno r. sav. | Rokų sen. | Medžiagos | iki 1 kV kabelių plastikine izoliacija jungiamoji mova | 120 - 150 mm² | vnt. | 117.31 |  | 0
Kauno r. sav. | Samylų sen. | Medžiagos | iki 1 kV kabelių plastikine izoliacija jungiamoji mova | 120 - 150 mm² | vnt. | 117.31 |  | 0
Kauno r. sav. | Taurakiemio sen. | Medžiagos | iki 1 kV kabelių plastikine izoliacija jungiamoji mova | 120 - 150 mm² | vnt. | 117.31 |  | 0
Kauno r. sav. | Garliavos apylinkių sen. | Medžiagos | iki 1 kV kabelių plastikine izoliacija jungiamoji mova | 240 mm² | vnt. | 146.32 |  | 0
Kauno r. sav. | Garliavos sen. | Medžiagos | iki 1 kV kabelių plastikine izoliacija jungiamoji mova | 240 mm² | vnt. | 146.32 |  | 0
Kauno r. sav. | Linksmakalnio sen. | Medžiagos | iki 1 kV kabelių plastikine izoliacija jungiamoji mova | 240 mm² | vnt. | 146.32 |  | 0
Kauno r. sav. | Rokų sen. | Medžiagos | iki 1 kV kabelių plastikine izoliacija jungiamoji mova | 240 mm² | vnt. | 146.32 |  | 0
Kauno r. sav. | Samylų sen. | Medžiagos | iki 1 kV kabelių plastikine izoliacija jungiamoji mova | 240 mm² | vnt. | 146.32 |  | 0
Kauno r. sav. | Taurakiemio sen. | Medžiagos | iki 1 kV kabelių plastikine izoliacija jungiamoji mova | 240 mm² | vnt. | 146.32 |  | 0
Kauno r. sav. | Akademijos sen. | Medžiagos | iki 1 kV kabelių plastikine izoliacija jungiamoji mova | 16 mm² | vnt. | 60.7 |  | 0
Kauno r. sav. | Alšėnų sen. | Medžiagos | iki 1 kV kabelių plastikine izoliacija jungiamoji mova | 16 mm² | vnt. | 60.7 |  | 0
Kauno r. sav. | Ežerėlio sen. | Medžiagos | iki 1 kV kabelių plastikine izoliacija jungiamoji mova | 16 mm² | vnt. | 60.7 |  | 0
Kauno r. sav. | Kačerginės sen. | Medžiagos | iki 1 kV kabelių plastikine izoliacija jungiamoji mova | 16 mm² | vnt. | 60.7 |  | 0
Kauno r. sav. | Ringaudų sen. | Medžiagos | iki 1 kV kabelių plastikine izoliacija jungiamoji mova | 16 mm² | vnt. | 60.7 |  | 0
Kauno r. sav. | Zapyškio sen. | Medžiagos | iki 1 kV kabelių plastikine izoliacija jungiamoji mova | 16 mm² | vnt. | 60.7 |  | 0
Kauno r. sav. | Akademijos sen. | Medžiagos | iki 1 kV kabelių plastikine izoliacija jungiamoji mova | 35 mm² | vnt. | 68 |  | 0
Kauno r. sav. | Alšėnų sen. | Medžiagos | iki 1 kV kabelių plastikine izoliacija jungiamoji mova | 35 mm² | vnt. | 68 |  | 0
Kauno r. sav. | Ežerėlio sen. | Medžiagos | iki 1 kV kabelių plastikine izoliacija jungiamoji mova | 35 mm² | vnt. | 68 |  | 0
Kauno r. sav. | Kačerginės sen. | Medžiagos | iki 1 kV kabelių plastikine izoliacija jungiamoji mova | 35 mm² | vnt. | 68 |  | 0
Kauno r. sav. | Ringaudų sen. | Medžiagos | iki 1 kV kabelių plastikine izoliacija jungiamoji mova | 35 mm² | vnt. | 68 |  | 0
Kauno r. sav. | Zapyškio sen. | Medžiagos | iki 1 kV kabelių plastikine izoliacija jungiamoji mova | 35 mm² | vnt. | 68 |  | 0
Kauno r. sav. | Akademijos sen. | Medžiagos | iki 1 kV kabelių plastikine izoliacija jungiamoji mova | 70 - 95 mm² | vnt. | 80 |  | 0
Kauno r. sav. | Alšėnų sen. | Medžiagos | iki 1 kV kabelių plastikine izoliacija jungiamoji mova | 70 - 95 mm² | vnt. | 80 |  | 0
Kauno r. sav. | Ežerėlio sen. | Medžiagos | iki 1 kV kabelių plastikine izoliacija jungiamoji mova | 70 - 95 mm² | vnt. | 80 |  | 0
Kauno r. sav. | Kačerginės sen. | Medžiagos | iki 1 kV kabelių plastikine izoliacija jungiamoji mova | 70 - 95 mm² | vnt. | 80 |  | 0
Kauno r. sav. | Ringaudų sen. | Medžiagos | iki 1 kV kabelių plastikine izoliacija jungiamoji mova | 70 - 95 mm² | vnt. | 80 |  | 0
Kauno r. sav. | Zapyškio sen. | Medžiagos | iki 1 kV kabelių plastikine izoliacija jungiamoji mova | 70 - 95 mm² | vnt. | 80 |  | 0
Kauno r. sav. | Akademijos sen. | Medžiagos | iki 1 kV kabelių plastikine izoliacija jungiamoji mova | 120 - 150 mm² | vnt. | 117.31 |  | 0
Kauno r. sav. | Alšėnų sen. | Medžiagos | iki 1 kV kabelių plastikine izoliacija jungiamoji mova | 120 - 150 mm² | vnt. | 117.31 |  | 0
Kauno r. sav. | Ežerėlio sen. | Medžiagos | iki 1 kV kabelių plastikine izoliacija jungiamoji mova | 120 - 150 mm² | vnt. | 117.31 |  | 0
Kauno r. sav. | Kačerginės sen. | Medžiagos | iki 1 kV kabelių plastikine izoliacija jungiamoji mova | 120 - 150 mm² | vnt. | 117.31 |  | 0
Kauno r. sav. | Ringaudų sen. | Medžiagos | iki 1 kV kabelių plastikine izoliacija jungiamoji mova | 120 - 150 mm² | vnt. | 117.31 |  | 0
Kauno r. sav. | Zapyškio sen. | Medžiagos | iki 1 kV kabelių plastikine izoliacija jungiamoji mova | 120 - 150 mm² | vnt. | 117.31 |  | 0
Kauno r. sav. | Akademijos sen. | Medžiagos | iki 1 kV kabelių plastikine izoliacija jungiamoji mova | 240 mm² | vnt. | 146.32 |  | 0
Kauno r. sav. | Alšėnų sen. | Medžiagos | iki 1 kV kabelių plastikine izoliacija jungiamoji mova | 240 mm² | vnt. | 146.32 |  | 0
Kauno r. sav. | Ežerėlio sen. | Medžiagos | iki 1 kV kabelių plastikine izoliacija jungiamoji mova | 240 mm² | vnt. | 146.32 |  | 0
Kauno r. sav. | Kačerginės sen. | Medžiagos | iki 1 kV kabelių plastikine izoliacija jungiamoji mova | 240 mm² | vnt. | 146.32 |  | 0
Kauno r. sav. | Ringaudų sen. | Medžiagos | iki 1 kV kabelių plastikine izoliacija jungiamoji mova | 240 mm² | vnt. | 146.32 |  | 0
Kauno r. sav. | Zapyškio sen. | Medžiagos | iki 1 kV kabelių plastikine izoliacija jungiamoji mova | 240 mm² | vnt. | 146.32 |  | 0
Kauno r. sav. | Karmėlavos sen. | Medžiagos | Remontinis apvalkalas su klijais (termosusitraukiantis) | 1 m ilgio, d11-21 mm kabeliams | vnt. | 42.61 |  | 0
Kauno r. sav. | Neveronių sen. | Medžiagos | Remontinis apvalkalas su klijais (termosusitraukiantis) | 1 m ilgio, d11-21 mm kabeliams | vnt. | 42.61 |  | 0
Kauno r. sav. | Karmėlavos sen. | Medžiagos | Remontinis apvalkalas su klijais (termosusitraukiantis) | 1 m ilgio, d17-32 mm kabeliams | vnt. | 44.39 |  | 0
Kauno r. sav. | Neveronių sen. | Medžiagos | Remontinis apvalkalas su klijais (termosusitraukiantis) | 1 m ilgio, d17-32 mm kabeliams | vnt. | 44.39 |  | 0
Kauno r. sav. | Karmėlavos sen. | Medžiagos | Remontinis apvalkalas su klijais (termosusitraukiantis) | 1 m ilgio, d24-50 mm kabeliams | vnt. | 48.77 |  | 0
Kauno r. sav. | Neveronių sen. | Medžiagos | Remontinis apvalkalas su klijais (termosusitraukiantis) | 1 m ilgio, d24-50 mm kabeliams | vnt. | 48.77 |  | 0
Kauno r. sav. | Karmėlavos sen. | Medžiagos | Remontinis apvalkalas su klijais (termosusitraukiantis) | 1 m ilgio, d31-65 mm kabeliams | vnt. | 53.52 |  | 0
Kauno r. sav. | Neveronių sen. | Medžiagos | Remontinis apvalkalas su klijais (termosusitraukiantis) | 1 m ilgio, d31-65 mm kabeliams | vnt. | 53.52 |  | 0
Kauno r. sav. | Karmėlavos sen. | Medžiagos | Remontinis apvalkalas su klijais (termosusitraukiantis) | 1 m ilgio, d33-86 mm kabeliams | vnt. | 60.56 |  | 0
Kauno r. sav. | Neveronių sen. | Medžiagos | Remontinis apvalkalas su klijais (termosusitraukiantis) | 1 m ilgio, d33-86 mm kabeliams | vnt. | 60.56 |  | 0
Kauno r. sav. | Karmėlavos sen. | Medžiagos | Remontinis apvalkalas su klijais (termosusitraukiantis) | 1 m ilgio, d56-120 mm kabeliams | vnt. | 95.23 |  | 0
Kauno r. sav. | Neveronių sen. | Medžiagos | Remontinis apvalkalas su klijais (termosusitraukiantis) | 1 m ilgio, d56-120 mm kabeliams | vnt. | 95.23 |  | 0
Kauno r. sav. | Batniavos sen. | Medžiagos | Remontinis apvalkalas su klijais (termosusitraukiantis) | 1 m ilgio, d11-21 mm kabeliams | vnt. | 39.66 |  | 0
Kauno r. sav. | Čekiškės sen. | Medžiagos | Remontinis apvalkalas su klijais (termosusitraukiantis) | 1 m ilgio, d11-21 mm kabeliams | vnt. | 39.66 |  | 0
Kauno r. sav. | Kulautuvos sen. | Medžiagos | Remontinis apvalkalas su klijais (termosusitraukiantis) | 1 m ilgio, d11-21 mm kabeliams | vnt. | 39.66 |  | 0
Kauno r. sav. | Raudondvario sen. | Medžiagos | Remontinis apvalkalas su klijais (termosusitraukiantis) | 1 m ilgio, d11-21 mm kabeliams | vnt. | 39.66 |  | 0
Kauno r. sav. | Užliedžių sen. | Medžiagos | Remontinis apvalkalas su klijais (termosusitraukiantis) | 1 m ilgio, d11-21 mm kabeliams | vnt. | 39.66 |  | 0
Kauno r. sav. | Vilkijos apylinkių sen. | Medžiagos | Remontinis apvalkalas su klijais (termosusitraukiantis) | 1 m ilgio, d11-21 mm kabeliams | vnt. | 39.66 |  | 0
Kauno r. sav. | Vilkijos sen. | Medžiagos | Remontinis apvalkalas su klijais (termosusitraukiantis) | 1 m ilgio, d11-21 mm kabeliams | vnt. | 39.66 |  | 0
Kauno r. sav. | Batniavos sen. | Medžiagos | Remontinis apvalkalas su klijais (termosusitraukiantis) | 1 m ilgio, d17-32 mm kabeliams | vnt. | 41.32 |  | 0
Kauno r. sav. | Čekiškės sen. | Medžiagos | Remontinis apvalkalas su klijais (termosusitraukiantis) | 1 m ilgio, d17-32 mm kabeliams | vnt. | 41.32 |  | 0
Kauno r. sav. | Kulautuvos sen. | Medžiagos | Remontinis apvalkalas su klijais (termosusitraukiantis) | 1 m ilgio, d17-32 mm kabeliams | vnt. | 41.32 |  | 0
Kauno r. sav. | Raudondvario sen. | Medžiagos | Remontinis apvalkalas su klijais (termosusitraukiantis) | 1 m ilgio, d17-32 mm kabeliams | vnt. | 41.32 |  | 0
Kauno r. sav. | Užliedžių sen. | Medžiagos | Remontinis apvalkalas su klijais (termosusitraukiantis) | 1 m ilgio, d17-32 mm kabeliams | vnt. | 41.32 |  | 0
Kauno r. sav. | Vilkijos apylinkių sen. | Medžiagos | Remontinis apvalkalas su klijais (termosusitraukiantis) | 1 m ilgio, d17-32 mm kabeliams | vnt. | 41.32 |  | 0
Kauno r. sav. | Vilkijos sen. | Medžiagos | Remontinis apvalkalas su klijais (termosusitraukiantis) | 1 m ilgio, d17-32 mm kabeliams | vnt. | 41.32 |  | 0
Kauno r. sav. | Batniavos sen. | Medžiagos | Remontinis apvalkalas su klijais (termosusitraukiantis) | 1 m ilgio, d24-50 mm kabeliams | vnt. | 45.39 |  | 0
Kauno r. sav. | Čekiškės sen. | Medžiagos | Remontinis apvalkalas su klijais (termosusitraukiantis) | 1 m ilgio, d24-50 mm kabeliams | vnt. | 45.39 |  | 0
Kauno r. sav. | Kulautuvos sen. | Medžiagos | Remontinis apvalkalas su klijais (termosusitraukiantis) | 1 m ilgio, d24-50 mm kabeliams | vnt. | 45.39 |  | 0
Kauno r. sav. | Raudondvario sen. | Medžiagos | Remontinis apvalkalas su klijais (termosusitraukiantis) | 1 m ilgio, d24-50 mm kabeliams | vnt. | 45.39 |  | 0
Kauno r. sav. | Užliedžių sen. | Medžiagos | Remontinis apvalkalas su klijais (termosusitraukiantis) | 1 m ilgio, d24-50 mm kabeliams | vnt. | 45.39 |  | 0
Kauno r. sav. | Vilkijos apylinkių sen. | Medžiagos | Remontinis apvalkalas su klijais (termosusitraukiantis) | 1 m ilgio, d24-50 mm kabeliams | vnt. | 45.39 |  | 0
Kauno r. sav. | Vilkijos sen. | Medžiagos | Remontinis apvalkalas su klijais (termosusitraukiantis) | 1 m ilgio, d24-50 mm kabeliams | vnt. | 45.39 |  | 0
Kauno r. sav. | Batniavos sen. | Medžiagos | Remontinis apvalkalas su klijais (termosusitraukiantis) | 1 m ilgio, d31-65 mm kabeliams | vnt. | 49.81 |  | 0
Kauno r. sav. | Čekiškės sen. | Medžiagos | Remontinis apvalkalas su klijais (termosusitraukiantis) | 1 m ilgio, d31-65 mm kabeliams | vnt. | 49.81 |  | 0
Kauno r. sav. | Kulautuvos sen. | Medžiagos | Remontinis apvalkalas su klijais (termosusitraukiantis) | 1 m ilgio, d31-65 mm kabeliams | vnt. | 49.81 |  | 0
Kauno r. sav. | Raudondvario sen. | Medžiagos | Remontinis apvalkalas su klijais (termosusitraukiantis) | 1 m ilgio, d31-65 mm kabeliams | vnt. | 49.81 |  | 0
Kauno r. sav. | Užliedžių sen. | Medžiagos | Remontinis apvalkalas su klijais (termosusitraukiantis) | 1 m ilgio, d31-65 mm kabeliams | vnt. | 49.81 |  | 0
Kauno r. sav. | Vilkijos apylinkių sen. | Medžiagos | Remontinis apvalkalas su klijais (termosusitraukiantis) | 1 m ilgio, d31-65 mm kabeliams | vnt. | 49.81 |  | 0
Kauno r. sav. | Vilkijos sen. | Medžiagos | Remontinis apvalkalas su klijais (termosusitraukiantis) | 1 m ilgio, d31-65 mm kabeliams | vnt. | 49.81 |  | 0
Kauno r. sav. | Batniavos sen. | Medžiagos | Remontinis apvalkalas su klijais (termosusitraukiantis) | 1 m ilgio, d33-86 mm kabeliams | vnt. | 56.36 |  | 0
Kauno r. sav. | Čekiškės sen. | Medžiagos | Remontinis apvalkalas su klijais (termosusitraukiantis) | 1 m ilgio, d33-86 mm kabeliams | vnt. | 56.36 |  | 0
Kauno r. sav. | Kulautuvos sen. | Medžiagos | Remontinis apvalkalas su klijais (termosusitraukiantis) | 1 m ilgio, d33-86 mm kabeliams | vnt. | 56.36 |  | 0
Kauno r. sav. | Raudondvario sen. | Medžiagos | Remontinis apvalkalas su klijais (termosusitraukiantis) | 1 m ilgio, d33-86 mm kabeliams | vnt. | 56.36 |  | 0
Kauno r. sav. | Užliedžių sen. | Medžiagos | Remontinis apvalkalas su klijais (termosusitraukiantis) | 1 m ilgio, d33-86 mm kabeliams | vnt. | 56.36 |  | 0
Kauno r. sav. | Vilkijos apylinkių sen. | Medžiagos | Remontinis apvalkalas su klijais (termosusitraukiantis) | 1 m ilgio, d33-86 mm kabeliams | vnt. | 56.36 |  | 0
Kauno r. sav. | Vilkijos sen. | Medžiagos | Remontinis apvalkalas su klijais (termosusitraukiantis) | 1 m ilgio, d33-86 mm kabeliams | vnt. | 56.36 |  | 0
Kauno r. sav. | Batniavos sen. | Medžiagos | Remontinis apvalkalas su klijais (termosusitraukiantis) | 1 m ilgio, d56-120 mm kabeliams | vnt. | 88.64 |  | 0
Kauno r. sav. | Čekiškės sen. | Medžiagos | Remontinis apvalkalas su klijais (termosusitraukiantis) | 1 m ilgio, d56-120 mm kabeliams | vnt. | 88.64 |  | 0
Kauno r. sav. | Kulautuvos sen. | Medžiagos | Remontinis apvalkalas su klijais (termosusitraukiantis) | 1 m ilgio, d56-120 mm kabeliams | vnt. | 88.64 |  | 0
Kauno r. sav. | Raudondvario sen. | Medžiagos | Remontinis apvalkalas su klijais (termosusitraukiantis) | 1 m ilgio, d56-120 mm kabeliams | vnt. | 88.64 |  | 0
Kauno r. sav. | Užliedžių sen. | Medžiagos | Remontinis apvalkalas su klijais (termosusitraukiantis) | 1 m ilgio, d56-120 mm kabeliams | vnt. | 88.64 |  | 0
Kauno r. sav. | Vilkijos apylinkių sen. | Medžiagos | Remontinis apvalkalas su klijais (termosusitraukiantis) | 1 m ilgio, d56-120 mm kabeliams | vnt. | 88.64 |  | 0
Kauno r. sav. | Vilkijos sen. | Medžiagos | Remontinis apvalkalas su klijais (termosusitraukiantis) | 1 m ilgio, d56-120 mm kabeliams | vnt. | 88.64 |  | 0
Kauno r. sav. | Babtų sen. | Medžiagos | Remontinis apvalkalas su klijais (termosusitraukiantis) | 1 m ilgio, d11-21 mm kabeliams | vnt. | 41.75 |  | 0
Kauno r. sav. | Domeikavos sen. | Medžiagos | Remontinis apvalkalas su klijais (termosusitraukiantis) | 1 m ilgio, d11-21 mm kabeliams | vnt. | 41.75 |  | 0
Kauno r. sav. | Lapių sen. | Medžiagos | Remontinis apvalkalas su klijais (termosusitraukiantis) | 1 m ilgio, d11-21 mm kabeliams | vnt. | 41.75 |  | 0
Kauno r. sav. | Vandžiogalos sen. | Medžiagos | Remontinis apvalkalas su klijais (termosusitraukiantis) | 1 m ilgio, d11-21 mm kabeliams | vnt. | 41.75 |  | 0
Kauno r. sav. | Babtų sen. | Medžiagos | Remontinis apvalkalas su klijais (termosusitraukiantis) | 1 m ilgio, d17-32 mm kabeliams | vnt. | 43.49 |  | 0
Kauno r. sav. | Domeikavos sen. | Medžiagos | Remontinis apvalkalas su klijais (termosusitraukiantis) | 1 m ilgio, d17-32 mm kabeliams | vnt. | 43.49 |  | 0
Kauno r. sav. | Lapių sen. | Medžiagos | Remontinis apvalkalas su klijais (termosusitraukiantis) | 1 m ilgio, d17-32 mm kabeliams | vnt. | 43.49 |  | 0
Kauno r. sav. | Vandžiogalos sen. | Medžiagos | Remontinis apvalkalas su klijais (termosusitraukiantis) | 1 m ilgio, d17-32 mm kabeliams | vnt. | 43.49 |  | 0
Kauno r. sav. | Babtų sen. | Medžiagos | Remontinis apvalkalas su klijais (termosusitraukiantis) | 1 m ilgio, d24-50 mm kabeliams | vnt. | 47.78 |  | 0
Kauno r. sav. | Domeikavos sen. | Medžiagos | Remontinis apvalkalas su klijais (termosusitraukiantis) | 1 m ilgio, d24-50 mm kabeliams | vnt. | 47.78 |  | 0
Kauno r. sav. | Lapių sen. | Medžiagos | Remontinis apvalkalas su klijais (termosusitraukiantis) | 1 m ilgio, d24-50 mm kabeliams | vnt. | 47.78 |  | 0
Kauno r. sav. | Vandžiogalos sen. | Medžiagos | Remontinis apvalkalas su klijais (termosusitraukiantis) | 1 m ilgio, d24-50 mm kabeliams | vnt. | 47.78 |  | 0
Kauno r. sav. | Babtų sen. | Medžiagos | Remontinis apvalkalas su klijais (termosusitraukiantis) | 1 m ilgio, d31-65 mm kabeliams | vnt. | 52.43 |  | 0
Kauno r. sav. | Domeikavos sen. | Medžiagos | Remontinis apvalkalas su klijais (termosusitraukiantis) | 1 m ilgio, d31-65 mm kabeliams | vnt. | 52.43 |  | 0
Kauno r. sav. | Lapių sen. | Medžiagos | Remontinis apvalkalas su klijais (termosusitraukiantis) | 1 m ilgio, d31-65 mm kabeliams | vnt. | 52.43 |  | 0
Kauno r. sav. | Vandžiogalos sen. | Medžiagos | Remontinis apvalkalas su klijais (termosusitraukiantis) | 1 m ilgio, d31-65 mm kabeliams | vnt. | 52.43 |  | 0
Kauno r. sav. | Babtų sen. | Medžiagos | Remontinis apvalkalas su klijais (termosusitraukiantis) | 1 m ilgio, d33-86 mm kabeliams | vnt. | 59.33 |  | 0
Kauno r. sav. | Domeikavos sen. | Medžiagos | Remontinis apvalkalas su klijais (termosusitraukiantis) | 1 m ilgio, d33-86 mm kabeliams | vnt. | 59.33 |  | 0
Kauno r. sav. | Lapių sen. | Medžiagos | Remontinis apvalkalas su klijais (termosusitraukiantis) | 1 m ilgio, d33-86 mm kabeliams | vnt. | 59.33 |  | 0
Kauno r. sav. | Vandžiogalos sen. | Medžiagos | Remontinis apvalkalas su klijais (termosusitraukiantis) | 1 m ilgio, d33-86 mm kabeliams | vnt. | 59.33 |  | 0
Kauno r. sav. | Babtų sen. | Medžiagos | Remontinis apvalkalas su klijais (termosusitraukiantis) | 1 m ilgio, d56-120 mm kabeliams | vnt. | 93.3 |  | 0
Kauno r. sav. | Domeikavos sen. | Medžiagos | Remontinis apvalkalas su klijais (termosusitraukiantis) | 1 m ilgio, d56-120 mm kabeliams | vnt. | 93.3 |  | 0
Kauno r. sav. | Lapių sen. | Medžiagos | Remontinis apvalkalas su klijais (termosusitraukiantis) | 1 m ilgio, d56-120 mm kabeliams | vnt. | 93.3 |  | 0
Kauno r. sav. | Vandžiogalos sen. | Medžiagos | Remontinis apvalkalas su klijais (termosusitraukiantis) | 1 m ilgio, d56-120 mm kabeliams | vnt. | 93.3 |  | 0
Kauno r. sav. | Garliavos apylinkių sen. | Medžiagos | Remontinis apvalkalas su klijais (termosusitraukiantis) | 1 m ilgio, d11-21 mm kabeliams | vnt. | 41.75 |  | 0
Kauno r. sav. | Garliavos sen. | Medžiagos | Remontinis apvalkalas su klijais (termosusitraukiantis) | 1 m ilgio, d11-21 mm kabeliams | vnt. | 41.75 |  | 0
Kauno r. sav. | Linksmakalnio sen. | Medžiagos | Remontinis apvalkalas su klijais (termosusitraukiantis) | 1 m ilgio, d11-21 mm kabeliams | vnt. | 41.75 |  | 0
Kauno r. sav. | Rokų sen. | Medžiagos | Remontinis apvalkalas su klijais (termosusitraukiantis) | 1 m ilgio, d11-21 mm kabeliams | vnt. | 41.75 |  | 0
Kauno r. sav. | Samylų sen. | Medžiagos | Remontinis apvalkalas su klijais (termosusitraukiantis) | 1 m ilgio, d11-21 mm kabeliams | vnt. | 41.75 |  | 0
Kauno r. sav. | Taurakiemio sen. | Medžiagos | Remontinis apvalkalas su klijais (termosusitraukiantis) | 1 m ilgio, d11-21 mm kabeliams | vnt. | 41.75 |  | 0
Kauno r. sav. | Garliavos apylinkių sen. | Medžiagos | Remontinis apvalkalas su klijais (termosusitraukiantis) | 1 m ilgio, d17-32 mm kabeliams | vnt. | 43.49 |  | 0
Kauno r. sav. | Garliavos sen. | Medžiagos | Remontinis apvalkalas su klijais (termosusitraukiantis) | 1 m ilgio, d17-32 mm kabeliams | vnt. | 43.49 |  | 0
Kauno r. sav. | Linksmakalnio sen. | Medžiagos | Remontinis apvalkalas su klijais (termosusitraukiantis) | 1 m ilgio, d17-32 mm kabeliams | vnt. | 43.49 |  | 0
Kauno r. sav. | Rokų sen. | Medžiagos | Remontinis apvalkalas su klijais (termosusitraukiantis) | 1 m ilgio, d17-32 mm kabeliams | vnt. | 43.49 |  | 0
Kauno r. sav. | Samylų sen. | Medžiagos | Remontinis apvalkalas su klijais (termosusitraukiantis) | 1 m ilgio, d17-32 mm kabeliams | vnt. | 43.49 |  | 0
Kauno r. sav. | Taurakiemio sen. | Medžiagos | Remontinis apvalkalas su klijais (termosusitraukiantis) | 1 m ilgio, d17-32 mm kabeliams | vnt. | 43.49 |  | 0
Kauno r. sav. | Garliavos apylinkių sen. | Medžiagos | Remontinis apvalkalas su klijais (termosusitraukiantis) | 1 m ilgio, d24-50 mm kabeliams | vnt. | 47.78 |  | 0
Kauno r. sav. | Garliavos sen. | Medžiagos | Remontinis apvalkalas su klijais (termosusitraukiantis) | 1 m ilgio, d24-50 mm kabeliams | vnt. | 47.78 |  | 0
Kauno r. sav. | Linksmakalnio sen. | Medžiagos | Remontinis apvalkalas su klijais (termosusitraukiantis) | 1 m ilgio, d24-50 mm kabeliams | vnt. | 47.78 |  | 0
Kauno r. sav. | Rokų sen. | Medžiagos | Remontinis apvalkalas su klijais (termosusitraukiantis) | 1 m ilgio, d24-50 mm kabeliams | vnt. | 47.78 |  | 0
Kauno r. sav. | Samylų sen. | Medžiagos | Remontinis apvalkalas su klijais (termosusitraukiantis) | 1 m ilgio, d24-50 mm kabeliams | vnt. | 47.78 |  | 0
Kauno r. sav. | Taurakiemio sen. | Medžiagos | Remontinis apvalkalas su klijais (termosusitraukiantis) | 1 m ilgio, d24-50 mm kabeliams | vnt. | 47.78 |  | 0
Kauno r. sav. | Garliavos apylinkių sen. | Medžiagos | Remontinis apvalkalas su klijais (termosusitraukiantis) | 1 m ilgio, d31-65 mm kabeliams | vnt. | 52.43 |  | 0
Kauno r. sav. | Garliavos sen. | Medžiagos | Remontinis apvalkalas su klijais (termosusitraukiantis) | 1 m ilgio, d31-65 mm kabeliams | vnt. | 52.43 |  | 0
Kauno r. sav. | Linksmakalnio sen. | Medžiagos | Remontinis apvalkalas su klijais (termosusitraukiantis) | 1 m ilgio, d31-65 mm kabeliams | vnt. | 52.43 |  | 0
Kauno r. sav. | Rokų sen. | Medžiagos | Remontinis apvalkalas su klijais (termosusitraukiantis) | 1 m ilgio, d31-65 mm kabeliams | vnt. | 52.43 |  | 0
Kauno r. sav. | Samylų sen. | Medžiagos | Remontinis apvalkalas su klijais (termosusitraukiantis) | 1 m ilgio, d31-65 mm kabeliams | vnt. | 52.43 |  | 0
Kauno r. sav. | Taurakiemio sen. | Medžiagos | Remontinis apvalkalas su klijais (termosusitraukiantis) | 1 m ilgio, d31-65 mm kabeliams | vnt. | 52.43 |  | 0
Kauno r. sav. | Garliavos apylinkių sen. | Medžiagos | Remontinis apvalkalas su klijais (termosusitraukiantis) | 1 m ilgio, d33-86 mm kabeliams | vnt. | 59.33 |  | 0
Kauno r. sav. | Garliavos sen. | Medžiagos | Remontinis apvalkalas su klijais (termosusitraukiantis) | 1 m ilgio, d33-86 mm kabeliams | vnt. | 59.33 |  | 0
Kauno r. sav. | Linksmakalnio sen. | Medžiagos | Remontinis apvalkalas su klijais (termosusitraukiantis) | 1 m ilgio, d33-86 mm kabeliams | vnt. | 59.33 |  | 0
Kauno r. sav. | Rokų sen. | Medžiagos | Remontinis apvalkalas su klijais (termosusitraukiantis) | 1 m ilgio, d33-86 mm kabeliams | vnt. | 59.33 |  | 0
Kauno r. sav. | Samylų sen. | Medžiagos | Remontinis apvalkalas su klijais (termosusitraukiantis) | 1 m ilgio, d33-86 mm kabeliams | vnt. | 59.33 |  | 0
Kauno r. sav. | Taurakiemio sen. | Medžiagos | Remontinis apvalkalas su klijais (termosusitraukiantis) | 1 m ilgio, d33-86 mm kabeliams | vnt. | 59.33 |  | 0
Kauno r. sav. | Garliavos apylinkių sen. | Medžiagos | Remontinis apvalkalas su klijais (termosusitraukiantis) | 1 m ilgio, d56-120 mm kabeliams | vnt. | 93.3 |  | 0
Kauno r. sav. | Garliavos sen. | Medžiagos | Remontinis apvalkalas su klijais (termosusitraukiantis) | 1 m ilgio, d56-120 mm kabeliams | vnt. | 93.3 |  | 0
Kauno r. sav. | Linksmakalnio sen. | Medžiagos | Remontinis apvalkalas su klijais (termosusitraukiantis) | 1 m ilgio, d56-120 mm kabeliams | vnt. | 93.3 |  | 0
Kauno r. sav. | Rokų sen. | Medžiagos | Remontinis apvalkalas su klijais (termosusitraukiantis) | 1 m ilgio, d56-120 mm kabeliams | vnt. | 93.3 |  | 0
Kauno r. sav. | Samylų sen. | Medžiagos | Remontinis apvalkalas su klijais (termosusitraukiantis) | 1 m ilgio, d56-120 mm kabeliams | vnt. | 93.3 |  | 0
Kauno r. sav. | Taurakiemio sen. | Medžiagos | Remontinis apvalkalas su klijais (termosusitraukiantis) | 1 m ilgio, d56-120 mm kabeliams | vnt. | 93.3 |  | 0
Kauno r. sav. | Akademijos sen. | Medžiagos | Remontinis apvalkalas su klijais (termosusitraukiantis) | 1 m ilgio, d11-21 mm kabeliams | vnt. | 41.75 |  | 0
Kauno r. sav. | Alšėnų sen. | Medžiagos | Remontinis apvalkalas su klijais (termosusitraukiantis) | 1 m ilgio, d11-21 mm kabeliams | vnt. | 41.75 |  | 0
Kauno r. sav. | Ežerėlio sen. | Medžiagos | Remontinis apvalkalas su klijais (termosusitraukiantis) | 1 m ilgio, d11-21 mm kabeliams | vnt. | 41.75 |  | 0
Kauno r. sav. | Kačerginės sen. | Medžiagos | Remontinis apvalkalas su klijais (termosusitraukiantis) | 1 m ilgio, d11-21 mm kabeliams | vnt. | 41.75 |  | 0
Kauno r. sav. | Ringaudų sen. | Medžiagos | Remontinis apvalkalas su klijais (termosusitraukiantis) | 1 m ilgio, d11-21 mm kabeliams | vnt. | 41.75 |  | 0
Kauno r. sav. | Zapyškio sen. | Medžiagos | Remontinis apvalkalas su klijais (termosusitraukiantis) | 1 m ilgio, d11-21 mm kabeliams | vnt. | 41.75 |  | 0
Kauno r. sav. | Akademijos sen. | Medžiagos | Remontinis apvalkalas su klijais (termosusitraukiantis) | 1 m ilgio, d17-32 mm kabeliams | vnt. | 43.49 |  | 0
Kauno r. sav. | Alšėnų sen. | Medžiagos | Remontinis apvalkalas su klijais (termosusitraukiantis) | 1 m ilgio, d17-32 mm kabeliams | vnt. | 43.49 |  | 0
Kauno r. sav. | Ežerėlio sen. | Medžiagos | Remontinis apvalkalas su klijais (termosusitraukiantis) | 1 m ilgio, d17-32 mm kabeliams | vnt. | 43.49 |  | 0
Kauno r. sav. | Kačerginės sen. | Medžiagos | Remontinis apvalkalas su klijais (termosusitraukiantis) | 1 m ilgio, d17-32 mm kabeliams | vnt. | 43.49 |  | 0
Kauno r. sav. | Ringaudų sen. | Medžiagos | Remontinis apvalkalas su klijais (termosusitraukiantis) | 1 m ilgio, d17-32 mm kabeliams | vnt. | 43.49 |  | 0
Kauno r. sav. | Zapyškio sen. | Medžiagos | Remontinis apvalkalas su klijais (termosusitraukiantis) | 1 m ilgio, d17-32 mm kabeliams | vnt. | 43.49 |  | 0
Kauno r. sav. | Akademijos sen. | Medžiagos | Remontinis apvalkalas su klijais (termosusitraukiantis) | 1 m ilgio, d24-50 mm kabeliams | vnt. | 47.78 |  | 0
Kauno r. sav. | Alšėnų sen. | Medžiagos | Remontinis apvalkalas su klijais (termosusitraukiantis) | 1 m ilgio, d24-50 mm kabeliams | vnt. | 47.78 |  | 0
Kauno r. sav. | Ežerėlio sen. | Medžiagos | Remontinis apvalkalas su klijais (termosusitraukiantis) | 1 m ilgio, d24-50 mm kabeliams | vnt. | 47.78 |  | 0
Kauno r. sav. | Kačerginės sen. | Medžiagos | Remontinis apvalkalas su klijais (termosusitraukiantis) | 1 m ilgio, d24-50 mm kabeliams | vnt. | 47.78 |  | 0
Kauno r. sav. | Ringaudų sen. | Medžiagos | Remontinis apvalkalas su klijais (termosusitraukiantis) | 1 m ilgio, d24-50 mm kabeliams | vnt. | 47.78 |  | 0
Kauno r. sav. | Zapyškio sen. | Medžiagos | Remontinis apvalkalas su klijais (termosusitraukiantis) | 1 m ilgio, d24-50 mm kabeliams | vnt. | 47.78 |  | 0
Kauno r. sav. | Akademijos sen. | Medžiagos | Remontinis apvalkalas su klijais (termosusitraukiantis) | 1 m ilgio, d31-65 mm kabeliams | vnt. | 52.43 |  | 0
Kauno r. sav. | Alšėnų sen. | Medžiagos | Remontinis apvalkalas su klijais (termosusitraukiantis) | 1 m ilgio, d31-65 mm kabeliams | vnt. | 52.43 |  | 0
Kauno r. sav. | Ežerėlio sen. | Medžiagos | Remontinis apvalkalas su klijais (termosusitraukiantis) | 1 m ilgio, d31-65 mm kabeliams | vnt. | 52.43 |  | 0
Kauno r. sav. | Kačerginės sen. | Medžiagos | Remontinis apvalkalas su klijais (termosusitraukiantis) | 1 m ilgio, d31-65 mm kabeliams | vnt. | 52.43 |  | 0
Kauno r. sav. | Ringaudų sen. | Medžiagos | Remontinis apvalkalas su klijais (termosusitraukiantis) | 1 m ilgio, d31-65 mm kabeliams | vnt. | 52.43 |  | 0
Kauno r. sav. | Zapyškio sen. | Medžiagos | Remontinis apvalkalas su klijais (termosusitraukiantis) | 1 m ilgio, d31-65 mm kabeliams | vnt. | 52.43 |  | 0
Kauno r. sav. | Akademijos sen. | Medžiagos | Remontinis apvalkalas su klijais (termosusitraukiantis) | 1 m ilgio, d33-86 mm kabeliams | vnt. | 59.33 |  | 0
Kauno r. sav. | Alšėnų sen. | Medžiagos | Remontinis apvalkalas su klijais (termosusitraukiantis) | 1 m ilgio, d33-86 mm kabeliams | vnt. | 59.33 |  | 0
Kauno r. sav. | Ežerėlio sen. | Medžiagos | Remontinis apvalkalas su klijais (termosusitraukiantis) | 1 m ilgio, d33-86 mm kabeliams | vnt. | 59.33 |  | 0
Kauno r. sav. | Kačerginės sen. | Medžiagos | Remontinis apvalkalas su klijais (termosusitraukiantis) | 1 m ilgio, d33-86 mm kabeliams | vnt. | 59.33 |  | 0
Kauno r. sav. | Ringaudų sen. | Medžiagos | Remontinis apvalkalas su klijais (termosusitraukiantis) | 1 m ilgio, d33-86 mm kabeliams | vnt. | 59.33 |  | 0
Kauno r. sav. | Zapyškio sen. | Medžiagos | Remontinis apvalkalas su klijais (termosusitraukiantis) | 1 m ilgio, d33-86 mm kabeliams | vnt. | 59.33 |  | 0
Kauno r. sav. | Akademijos sen. | Medžiagos | Remontinis apvalkalas su klijais (termosusitraukiantis) | 1 m ilgio, d56-120 mm kabeliams | vnt. | 93.3 |  | 0
Kauno r. sav. | Alšėnų sen. | Medžiagos | Remontinis apvalkalas su klijais (termosusitraukiantis) | 1 m ilgio, d56-120 mm kabeliams | vnt. | 93.3 |  | 0
Kauno r. sav. | Ežerėlio sen. | Medžiagos | Remontinis apvalkalas su klijais (termosusitraukiantis) | 1 m ilgio, d56-120 mm kabeliams | vnt. | 93.3 |  | 0
Kauno r. sav. | Kačerginės sen. | Medžiagos | Remontinis apvalkalas su klijais (termosusitraukiantis) | 1 m ilgio, d56-120 mm kabeliams | vnt. | 93.3 |  | 0
Kauno r. sav. | Ringaudų sen. | Medžiagos | Remontinis apvalkalas su klijais (termosusitraukiantis) | 1 m ilgio, d56-120 mm kabeliams | vnt. | 93.3 |  | 0
Kauno r. sav. | Zapyškio sen. | Medžiagos | Remontinis apvalkalas su klijais (termosusitraukiantis) | 1 m ilgio, d56-120 mm kabeliams | vnt. | 93.3 |  | 0
Kauno r. sav. | Karmėlavos sen. | Medžiagos | Kablys | SK-1 | vnt. | 4.91 |  | 0
Kauno r. sav. | Neveronių sen. | Medžiagos | Kablys | SK-1 | vnt. | 4.91 |  | 0
Kauno r. sav. | Karmėlavos sen. | Medžiagos | Kablys | KB-1 | vnt. | 7.88 |  | 0
Kauno r. sav. | Neveronių sen. | Medžiagos | Kablys | KB-1 | vnt. | 7.88 |  | 0
Kauno r. sav. | Karmėlavos sen. | Medžiagos | Kablys | KB-2 | vnt. | 6.67 |  | 0
Kauno r. sav. | Neveronių sen. | Medžiagos | Kablys | KB-2 | vnt. | 6.67 |  | 0
Kauno r. sav. | Karmėlavos sen. | Medžiagos | Kablys | KB-3 | vnt. | 9.87 |  | 0
Kauno r. sav. | Neveronių sen. | Medžiagos | Kablys | KB-3 | vnt. | 9.87 |  | 0
Kauno r. sav. | Karmėlavos sen. | Medžiagos | Kablys | KB-4 | vnt. | 8.65 |  | 0
Kauno r. sav. | Neveronių sen. | Medžiagos | Kablys | KB-4 | vnt. | 8.65 |  | 0
Kauno r. sav. | Karmėlavos sen. | Medžiagos | Kablys | KB-5 | vnt. | 17.58 |  | 0
Kauno r. sav. | Neveronių sen. | Medžiagos | Kablys | KB-5 | vnt. | 17.58 |  | 0
Kauno r. sav. | Batniavos sen. | Medžiagos | Kablys | SK-1 | vnt. | 4.33 |  | 0
Kauno r. sav. | Čekiškės sen. | Medžiagos | Kablys | SK-1 | vnt. | 4.33 |  | 0
Kauno r. sav. | Kulautuvos sen. | Medžiagos | Kablys | SK-1 | vnt. | 4.33 |  | 0
Kauno r. sav. | Raudondvario sen. | Medžiagos | Kablys | SK-1 | vnt. | 4.33 |  | 0
Kauno r. sav. | Užliedžių sen. | Medžiagos | Kablys | SK-1 | vnt. | 4.33 |  | 0
Kauno r. sav. | Vilkijos apylinkių sen. | Medžiagos | Kablys | SK-1 | vnt. | 4.33 |  | 0
Kauno r. sav. | Vilkijos sen. | Medžiagos | Kablys | SK-1 | vnt. | 4.33 |  | 0
Kauno r. sav. | Batniavos sen. | Medžiagos | Kablys | KB-1 | vnt. | 6.56 |  | 0
Kauno r. sav. | Čekiškės sen. | Medžiagos | Kablys | KB-1 | vnt. | 6.56 |  | 0
Kauno r. sav. | Kulautuvos sen. | Medžiagos | Kablys | KB-1 | vnt. | 6.56 |  | 0
Kauno r. sav. | Raudondvario sen. | Medžiagos | Kablys | KB-1 | vnt. | 6.56 |  | 0
Kauno r. sav. | Užliedžių sen. | Medžiagos | Kablys | KB-1 | vnt. | 6.56 |  | 0
Kauno r. sav. | Vilkijos apylinkių sen. | Medžiagos | Kablys | KB-1 | vnt. | 6.56 |  | 0
Kauno r. sav. | Vilkijos sen. | Medžiagos | Kablys | KB-1 | vnt. | 6.56 |  | 0
Kauno r. sav. | Batniavos sen. | Medžiagos | Kablys | KB-2 | vnt. | 5.55 |  | 0
Kauno r. sav. | Čekiškės sen. | Medžiagos | Kablys | KB-2 | vnt. | 5.55 |  | 0
Kauno r. sav. | Kulautuvos sen. | Medžiagos | Kablys | KB-2 | vnt. | 5.55 |  | 0
Kauno r. sav. | Raudondvario sen. | Medžiagos | Kablys | KB-2 | vnt. | 5.55 |  | 0
Kauno r. sav. | Užliedžių sen. | Medžiagos | Kablys | KB-2 | vnt. | 5.55 |  | 0
Kauno r. sav. | Vilkijos apylinkių sen. | Medžiagos | Kablys | KB-2 | vnt. | 5.55 |  | 0
Kauno r. sav. | Vilkijos sen. | Medžiagos | Kablys | KB-2 | vnt. | 5.55 |  | 0
Kauno r. sav. | Batniavos sen. | Medžiagos | Kablys | KB-3 | vnt. | 8.22 |  | 0
Kauno r. sav. | Čekiškės sen. | Medžiagos | Kablys | KB-3 | vnt. | 8.22 |  | 0
Kauno r. sav. | Kulautuvos sen. | Medžiagos | Kablys | KB-3 | vnt. | 8.22 |  | 0
Kauno r. sav. | Raudondvario sen. | Medžiagos | Kablys | KB-3 | vnt. | 8.22 |  | 0
Kauno r. sav. | Užliedžių sen. | Medžiagos | Kablys | KB-3 | vnt. | 8.22 |  | 0
Kauno r. sav. | Vilkijos apylinkių sen. | Medžiagos | Kablys | KB-3 | vnt. | 8.22 |  | 0
Kauno r. sav. | Vilkijos sen. | Medžiagos | Kablys | KB-3 | vnt. | 8.22 |  | 0
Kauno r. sav. | Batniavos sen. | Medžiagos | Kablys | KB-4 | vnt. | 7.2 |  | 0
Kauno r. sav. | Čekiškės sen. | Medžiagos | Kablys | KB-4 | vnt. | 7.2 |  | 0
Kauno r. sav. | Kulautuvos sen. | Medžiagos | Kablys | KB-4 | vnt. | 7.2 |  | 0
Kauno r. sav. | Raudondvario sen. | Medžiagos | Kablys | KB-4 | vnt. | 7.2 |  | 0
Kauno r. sav. | Užliedžių sen. | Medžiagos | Kablys | KB-4 | vnt. | 7.2 |  | 0
Kauno r. sav. | Vilkijos apylinkių sen. | Medžiagos | Kablys | KB-4 | vnt. | 7.2 |  | 0
Kauno r. sav. | Vilkijos sen. | Medžiagos | Kablys | KB-4 | vnt. | 7.2 |  | 0
Kauno r. sav. | Batniavos sen. | Medžiagos | Kablys | KB-5 | vnt. | 14.64 |  | 0
Kauno r. sav. | Čekiškės sen. | Medžiagos | Kablys | KB-5 | vnt. | 14.64 |  | 0
Kauno r. sav. | Kulautuvos sen. | Medžiagos | Kablys | KB-5 | vnt. | 14.64 |  | 0
Kauno r. sav. | Raudondvario sen. | Medžiagos | Kablys | KB-5 | vnt. | 14.64 |  | 0
Kauno r. sav. | Užliedžių sen. | Medžiagos | Kablys | KB-5 | vnt. | 14.64 |  | 0
Kauno r. sav. | Vilkijos apylinkių sen. | Medžiagos | Kablys | KB-5 | vnt. | 14.64 |  | 0
Kauno r. sav. | Vilkijos sen. | Medžiagos | Kablys | KB-5 | vnt. | 14.64 |  | 0
Kauno r. sav. | Babtų sen. | Medžiagos | Kablys | SK-1 | vnt. | 4.81 |  | 0
Kauno r. sav. | Domeikavos sen. | Medžiagos | Kablys | SK-1 | vnt. | 4.81 |  | 0
Kauno r. sav. | Lapių sen. | Medžiagos | Kablys | SK-1 | vnt. | 4.81 |  | 0
Kauno r. sav. | Vandžiogalos sen. | Medžiagos | Kablys | SK-1 | vnt. | 4.81 |  | 0
Kauno r. sav. | Babtų sen. | Medžiagos | Kablys | KB-1 | vnt. | 7.72 |  | 0
Kauno r. sav. | Domeikavos sen. | Medžiagos | Kablys | KB-1 | vnt. | 7.72 |  | 0
Kauno r. sav. | Lapių sen. | Medžiagos | Kablys | KB-1 | vnt. | 7.72 |  | 0
Kauno r. sav. | Vandžiogalos sen. | Medžiagos | Kablys | KB-1 | vnt. | 7.72 |  | 0
Kauno r. sav. | Babtų sen. | Medžiagos | Kablys | KB-2 | vnt. | 6.53 |  | 0
Kauno r. sav. | Domeikavos sen. | Medžiagos | Kablys | KB-2 | vnt. | 6.53 |  | 0
Kauno r. sav. | Lapių sen. | Medžiagos | Kablys | KB-2 | vnt. | 6.53 |  | 0
Kauno r. sav. | Vandžiogalos sen. | Medžiagos | Kablys | KB-2 | vnt. | 6.53 |  | 0
Kauno r. sav. | Babtų sen. | Medžiagos | Kablys | KB-3 | vnt. | 9.67 |  | 0
Kauno r. sav. | Domeikavos sen. | Medžiagos | Kablys | KB-3 | vnt. | 9.67 |  | 0
Kauno r. sav. | Lapių sen. | Medžiagos | Kablys | KB-3 | vnt. | 9.67 |  | 0
Kauno r. sav. | Vandžiogalos sen. | Medžiagos | Kablys | KB-3 | vnt. | 9.67 |  | 0
Kauno r. sav. | Babtų sen. | Medžiagos | Kablys | KB-4 | vnt. | 8.47 |  | 0
Kauno r. sav. | Domeikavos sen. | Medžiagos | Kablys | KB-4 | vnt. | 8.47 |  | 0
Kauno r. sav. | Lapių sen. | Medžiagos | Kablys | KB-4 | vnt. | 8.47 |  | 0
Kauno r. sav. | Vandžiogalos sen. | Medžiagos | Kablys | KB-4 | vnt. | 8.47 |  | 0
Kauno r. sav. | Babtų sen. | Medžiagos | Kablys | KB-5 | vnt. | 17.22 |  | 0
Kauno r. sav. | Domeikavos sen. | Medžiagos | Kablys | KB-5 | vnt. | 17.22 |  | 0
Kauno r. sav. | Lapių sen. | Medžiagos | Kablys | KB-5 | vnt. | 17.22 |  | 0
Kauno r. sav. | Vandžiogalos sen. | Medžiagos | Kablys | KB-5 | vnt. | 17.22 |  | 0
Kauno r. sav. | Garliavos apylinkių sen. | Medžiagos | Kablys | SK-1 | vnt. | 4.81 |  | 0
Kauno r. sav. | Garliavos sen. | Medžiagos | Kablys | SK-1 | vnt. | 4.81 |  | 0
Kauno r. sav. | Linksmakalnio sen. | Medžiagos | Kablys | SK-1 | vnt. | 4.81 |  | 0
Kauno r. sav. | Rokų sen. | Medžiagos | Kablys | SK-1 | vnt. | 4.81 |  | 0
Kauno r. sav. | Samylų sen. | Medžiagos | Kablys | SK-1 | vnt. | 4.81 |  | 0
Kauno r. sav. | Taurakiemio sen. | Medžiagos | Kablys | SK-1 | vnt. | 4.81 |  | 0
Kauno r. sav. | Garliavos apylinkių sen. | Medžiagos | Kablys | KB-1 | vnt. | 7.72 |  | 0
Kauno r. sav. | Garliavos sen. | Medžiagos | Kablys | KB-1 | vnt. | 7.72 |  | 0
Kauno r. sav. | Linksmakalnio sen. | Medžiagos | Kablys | KB-1 | vnt. | 7.72 |  | 0
Kauno r. sav. | Rokų sen. | Medžiagos | Kablys | KB-1 | vnt. | 7.72 |  | 0
Kauno r. sav. | Samylų sen. | Medžiagos | Kablys | KB-1 | vnt. | 7.72 |  | 0
Kauno r. sav. | Taurakiemio sen. | Medžiagos | Kablys | KB-1 | vnt. | 7.72 |  | 0
Kauno r. sav. | Garliavos apylinkių sen. | Medžiagos | Kablys | KB-2 | vnt. | 6.53 |  | 0
Kauno r. sav. | Garliavos sen. | Medžiagos | Kablys | KB-2 | vnt. | 6.53 |  | 0
Kauno r. sav. | Linksmakalnio sen. | Medžiagos | Kablys | KB-2 | vnt. | 6.53 |  | 0
Kauno r. sav. | Rokų sen. | Medžiagos | Kablys | KB-2 | vnt. | 6.53 |  | 0
Kauno r. sav. | Samylų sen. | Medžiagos | Kablys | KB-2 | vnt. | 6.53 |  | 0
Kauno r. sav. | Taurakiemio sen. | Medžiagos | Kablys | KB-2 | vnt. | 6.53 |  | 0
Kauno r. sav. | Garliavos apylinkių sen. | Medžiagos | Kablys | KB-3 | vnt. | 9.67 |  | 0
Kauno r. sav. | Garliavos sen. | Medžiagos | Kablys | KB-3 | vnt. | 9.67 |  | 0
Kauno r. sav. | Linksmakalnio sen. | Medžiagos | Kablys | KB-3 | vnt. | 9.67 |  | 0
Kauno r. sav. | Rokų sen. | Medžiagos | Kablys | KB-3 | vnt. | 9.67 |  | 0
Kauno r. sav. | Samylų sen. | Medžiagos | Kablys | KB-3 | vnt. | 9.67 |  | 0
Kauno r. sav. | Taurakiemio sen. | Medžiagos | Kablys | KB-3 | vnt. | 9.67 |  | 0
Kauno r. sav. | Garliavos apylinkių sen. | Medžiagos | Kablys | KB-4 | vnt. | 8.47 |  | 0
Kauno r. sav. | Garliavos sen. | Medžiagos | Kablys | KB-4 | vnt. | 8.47 |  | 0
Kauno r. sav. | Linksmakalnio sen. | Medžiagos | Kablys | KB-4 | vnt. | 8.47 |  | 0
Kauno r. sav. | Rokų sen. | Medžiagos | Kablys | KB-4 | vnt. | 8.47 |  | 0
Kauno r. sav. | Samylų sen. | Medžiagos | Kablys | KB-4 | vnt. | 8.47 |  | 0
Kauno r. sav. | Taurakiemio sen. | Medžiagos | Kablys | KB-4 | vnt. | 8.47 |  | 0
Kauno r. sav. | Garliavos apylinkių sen. | Medžiagos | Kablys | KB-5 | vnt. | 17.22 |  | 0
Kauno r. sav. | Garliavos sen. | Medžiagos | Kablys | KB-5 | vnt. | 17.22 |  | 0
Kauno r. sav. | Linksmakalnio sen. | Medžiagos | Kablys | KB-5 | vnt. | 17.22 |  | 0
Kauno r. sav. | Rokų sen. | Medžiagos | Kablys | KB-5 | vnt. | 17.22 |  | 0
Kauno r. sav. | Samylų sen. | Medžiagos | Kablys | KB-5 | vnt. | 17.22 |  | 0
Kauno r. sav. | Taurakiemio sen. | Medžiagos | Kablys | KB-5 | vnt. | 17.22 |  | 0
Kauno r. sav. | Akademijos sen. | Medžiagos | Kablys | SK-1 | vnt. | 4.81 |  | 0
Kauno r. sav. | Alšėnų sen. | Medžiagos | Kablys | SK-1 | vnt. | 4.81 |  | 0
Kauno r. sav. | Ežerėlio sen. | Medžiagos | Kablys | SK-1 | vnt. | 4.81 |  | 0
Kauno r. sav. | Kačerginės sen. | Medžiagos | Kablys | SK-1 | vnt. | 4.81 |  | 0
Kauno r. sav. | Ringaudų sen. | Medžiagos | Kablys | SK-1 | vnt. | 4.81 |  | 0
Kauno r. sav. | Zapyškio sen. | Medžiagos | Kablys | SK-1 | vnt. | 4.81 |  | 0
Kauno r. sav. | Akademijos sen. | Medžiagos | Kablys | KB-1 | vnt. | 7.72 |  | 0
Kauno r. sav. | Alšėnų sen. | Medžiagos | Kablys | KB-1 | vnt. | 7.72 |  | 0
Kauno r. sav. | Ežerėlio sen. | Medžiagos | Kablys | KB-1 | vnt. | 7.72 |  | 0
Kauno r. sav. | Kačerginės sen. | Medžiagos | Kablys | KB-1 | vnt. | 7.72 |  | 0
Kauno r. sav. | Ringaudų sen. | Medžiagos | Kablys | KB-1 | vnt. | 7.72 |  | 0
Kauno r. sav. | Zapyškio sen. | Medžiagos | Kablys | KB-1 | vnt. | 7.72 |  | 0
Kauno r. sav. | Akademijos sen. | Medžiagos | Kablys | KB-2 | vnt. | 6.53 |  | 0
Kauno r. sav. | Alšėnų sen. | Medžiagos | Kablys | KB-2 | vnt. | 6.53 |  | 0
Kauno r. sav. | Ežerėlio sen. | Medžiagos | Kablys | KB-2 | vnt. | 6.53 |  | 0
Kauno r. sav. | Kačerginės sen. | Medžiagos | Kablys | KB-2 | vnt. | 6.53 |  | 0
Kauno r. sav. | Ringaudų sen. | Medžiagos | Kablys | KB-2 | vnt. | 6.53 |  | 0
Kauno r. sav. | Zapyškio sen. | Medžiagos | Kablys | KB-2 | vnt. | 6.53 |  | 0
Kauno r. sav. | Akademijos sen. | Medžiagos | Kablys | KB-3 | vnt. | 9.67 |  | 0
Kauno r. sav. | Alšėnų sen. | Medžiagos | Kablys | KB-3 | vnt. | 9.67 |  | 0
Kauno r. sav. | Ežerėlio sen. | Medžiagos | Kablys | KB-3 | vnt. | 9.67 |  | 0
Kauno r. sav. | Kačerginės sen. | Medžiagos | Kablys | KB-3 | vnt. | 9.67 |  | 0
Kauno r. sav. | Ringaudų sen. | Medžiagos | Kablys | KB-3 | vnt. | 9.67 |  | 0
Kauno r. sav. | Zapyškio sen. | Medžiagos | Kablys | KB-3 | vnt. | 9.67 |  | 0
Kauno r. sav. | Akademijos sen. | Medžiagos | Kablys | KB-4 | vnt. | 8.47 |  | 0
Kauno r. sav. | Alšėnų sen. | Medžiagos | Kablys | KB-4 | vnt. | 8.47 |  | 0
Kauno r. sav. | Ežerėlio sen. | Medžiagos | Kablys | KB-4 | vnt. | 8.47 |  | 0
Kauno r. sav. | Kačerginės sen. | Medžiagos | Kablys | KB-4 | vnt. | 8.47 |  | 0
Kauno r. sav. | Ringaudų sen. | Medžiagos | Kablys | KB-4 | vnt. | 8.47 |  | 0
Kauno r. sav. | Zapyškio sen. | Medžiagos | Kablys | KB-4 | vnt. | 8.47 |  | 0
Kauno r. sav. | Akademijos sen. | Medžiagos | Kablys | KB-5 | vnt. | 17.22 |  | 0
Kauno r. sav. | Alšėnų sen. | Medžiagos | Kablys | KB-5 | vnt. | 17.22 |  | 0
Kauno r. sav. | Ežerėlio sen. | Medžiagos | Kablys | KB-5 | vnt. | 17.22 |  | 0
Kauno r. sav. | Kačerginės sen. | Medžiagos | Kablys | KB-5 | vnt. | 17.22 |  | 0
Kauno r. sav. | Ringaudų sen. | Medžiagos | Kablys | KB-5 | vnt. | 17.22 |  | 0
Kauno r. sav. | Zapyškio sen. | Medžiagos | Kablys | KB-5 | vnt. | 17.22 |  | 0
Kauno r. sav. | Karmėlavos sen. | Medžiagos | Srovės nuotėkio rėlė | 25A-2P, 30 mA | vnt. | 33.48 |  | 0
Kauno r. sav. | Neveronių sen. | Medžiagos | Srovės nuotėkio rėlė | 25A-2P, 30 mA | vnt. | 33.48 |  | 0
Kauno r. sav. | Karmėlavos sen. | Medžiagos | Srovės nuotėkio rėlė | 40A-2P, 30 mA | vnt. | 38.57 |  | 0
Kauno r. sav. | Neveronių sen. | Medžiagos | Srovės nuotėkio rėlė | 40A-2P, 30 mA | vnt. | 38.57 |  | 0
Kauno r. sav. | Karmėlavos sen. | Medžiagos | Srovės nuotėkio rėlė | 63A-2P, 30 mA | vnt. | 53.39 |  | 0
Kauno r. sav. | Neveronių sen. | Medžiagos | Srovės nuotėkio rėlė | 63A-2P, 30 mA | vnt. | 53.39 |  | 0
Kauno r. sav. | Karmėlavos sen. | Medžiagos | Srovės nuotėkio rėlė | 25A-4P, 30 mA | vnt. | 41.36 |  | 0
Kauno r. sav. | Neveronių sen. | Medžiagos | Srovės nuotėkio rėlė | 25A-4P, 30 mA | vnt. | 41.36 |  | 0
Kauno r. sav. | Karmėlavos sen. | Medžiagos | Srovės nuotėkio rėlė | 40A-4P, 30 mA | vnt. | 50.77 |  | 0
Kauno r. sav. | Neveronių sen. | Medžiagos | Srovės nuotėkio rėlė | 40A-4P, 30 mA | vnt. | 50.77 |  | 0
Kauno r. sav. | Karmėlavos sen. | Medžiagos | Srovės nuotėkio rėlė | 63A-4P, 30 mA | vnt. | 71.97 |  | 0
Kauno r. sav. | Neveronių sen. | Medžiagos | Srovės nuotėkio rėlė | 63A-4P, 30 mA | vnt. | 71.97 |  | 0
Kauno r. sav. | Batniavos sen. | Medžiagos | Srovės nuotėkio rėlė | 25A-2P, 30 mA | vnt. | 27.88 |  | 0
Kauno r. sav. | Čekiškės sen. | Medžiagos | Srovės nuotėkio rėlė | 25A-2P, 30 mA | vnt. | 27.88 |  | 0
Kauno r. sav. | Kulautuvos sen. | Medžiagos | Srovės nuotėkio rėlė | 25A-2P, 30 mA | vnt. | 27.88 |  | 0
Kauno r. sav. | Raudondvario sen. | Medžiagos | Srovės nuotėkio rėlė | 25A-2P, 30 mA | vnt. | 27.88 |  | 0
Kauno r. sav. | Užliedžių sen. | Medžiagos | Srovės nuotėkio rėlė | 25A-2P, 30 mA | vnt. | 27.88 |  | 0
Kauno r. sav. | Vilkijos apylinkių sen. | Medžiagos | Srovės nuotėkio rėlė | 25A-2P, 30 mA | vnt. | 27.88 |  | 0
Kauno r. sav. | Vilkijos sen. | Medžiagos | Srovės nuotėkio rėlė | 25A-2P, 30 mA | vnt. | 27.88 |  | 0
Kauno r. sav. | Batniavos sen. | Medžiagos | Srovės nuotėkio rėlė | 40A-2P, 30 mA | vnt. | 32.12 |  | 0
Kauno r. sav. | Čekiškės sen. | Medžiagos | Srovės nuotėkio rėlė | 40A-2P, 30 mA | vnt. | 32.12 |  | 0
Kauno r. sav. | Kulautuvos sen. | Medžiagos | Srovės nuotėkio rėlė | 40A-2P, 30 mA | vnt. | 32.12 |  | 0
Kauno r. sav. | Raudondvario sen. | Medžiagos | Srovės nuotėkio rėlė | 40A-2P, 30 mA | vnt. | 32.12 |  | 0
Kauno r. sav. | Užliedžių sen. | Medžiagos | Srovės nuotėkio rėlė | 40A-2P, 30 mA | vnt. | 32.12 |  | 0
Kauno r. sav. | Vilkijos apylinkių sen. | Medžiagos | Srovės nuotėkio rėlė | 40A-2P, 30 mA | vnt. | 32.12 |  | 0
Kauno r. sav. | Vilkijos sen. | Medžiagos | Srovės nuotėkio rėlė | 40A-2P, 30 mA | vnt. | 32.12 |  | 0
Kauno r. sav. | Batniavos sen. | Medžiagos | Srovės nuotėkio rėlė | 63A-2P, 30 mA | vnt. | 44.46 |  | 0
Kauno r. sav. | Čekiškės sen. | Medžiagos | Srovės nuotėkio rėlė | 63A-2P, 30 mA | vnt. | 44.46 |  | 0
Kauno r. sav. | Kulautuvos sen. | Medžiagos | Srovės nuotėkio rėlė | 63A-2P, 30 mA | vnt. | 44.46 |  | 0
Kauno r. sav. | Raudondvario sen. | Medžiagos | Srovės nuotėkio rėlė | 63A-2P, 30 mA | vnt. | 44.46 |  | 0
Kauno r. sav. | Užliedžių sen. | Medžiagos | Srovės nuotėkio rėlė | 63A-2P, 30 mA | vnt. | 44.46 |  | 0
Kauno r. sav. | Vilkijos apylinkių sen. | Medžiagos | Srovės nuotėkio rėlė | 63A-2P, 30 mA | vnt. | 44.46 |  | 0
Kauno r. sav. | Vilkijos sen. | Medžiagos | Srovės nuotėkio rėlė | 63A-2P, 30 mA | vnt. | 44.46 |  | 0
Kauno r. sav. | Batniavos sen. | Medžiagos | Srovės nuotėkio rėlė | 25A-4P, 30 mA | vnt. | 34.44 |  | 0
Kauno r. sav. | Čekiškės sen. | Medžiagos | Srovės nuotėkio rėlė | 25A-4P, 30 mA | vnt. | 34.44 |  | 0
Kauno r. sav. | Kulautuvos sen. | Medžiagos | Srovės nuotėkio rėlė | 25A-4P, 30 mA | vnt. | 34.44 |  | 0
Kauno r. sav. | Raudondvario sen. | Medžiagos | Srovės nuotėkio rėlė | 25A-4P, 30 mA | vnt. | 34.44 |  | 0
Kauno r. sav. | Užliedžių sen. | Medžiagos | Srovės nuotėkio rėlė | 25A-4P, 30 mA | vnt. | 34.44 |  | 0
Kauno r. sav. | Vilkijos apylinkių sen. | Medžiagos | Srovės nuotėkio rėlė | 25A-4P, 30 mA | vnt. | 34.44 |  | 0
Kauno r. sav. | Vilkijos sen. | Medžiagos | Srovės nuotėkio rėlė | 25A-4P, 30 mA | vnt. | 34.44 |  | 0
Kauno r. sav. | Batniavos sen. | Medžiagos | Srovės nuotėkio rėlė | 40A-4P, 30 mA | vnt. | 42.28 |  | 0
Kauno r. sav. | Čekiškės sen. | Medžiagos | Srovės nuotėkio rėlė | 40A-4P, 30 mA | vnt. | 42.28 |  | 0
Kauno r. sav. | Kulautuvos sen. | Medžiagos | Srovės nuotėkio rėlė | 40A-4P, 30 mA | vnt. | 42.28 |  | 0
Kauno r. sav. | Raudondvario sen. | Medžiagos | Srovės nuotėkio rėlė | 40A-4P, 30 mA | vnt. | 42.28 |  | 0
Kauno r. sav. | Užliedžių sen. | Medžiagos | Srovės nuotėkio rėlė | 40A-4P, 30 mA | vnt. | 42.28 |  | 0
Kauno r. sav. | Vilkijos apylinkių sen. | Medžiagos | Srovės nuotėkio rėlė | 40A-4P, 30 mA | vnt. | 42.28 |  | 0
Kauno r. sav. | Vilkijos sen. | Medžiagos | Srovės nuotėkio rėlė | 40A-4P, 30 mA | vnt. | 42.28 |  | 0
Kauno r. sav. | Batniavos sen. | Medžiagos | Srovės nuotėkio rėlė | 63A-4P, 30 mA | vnt. | 59.93 |  | 0
Kauno r. sav. | Čekiškės sen. | Medžiagos | Srovės nuotėkio rėlė | 63A-4P, 30 mA | vnt. | 59.93 |  | 0
Kauno r. sav. | Kulautuvos sen. | Medžiagos | Srovės nuotėkio rėlė | 63A-4P, 30 mA | vnt. | 59.93 |  | 0
Kauno r. sav. | Raudondvario sen. | Medžiagos | Srovės nuotėkio rėlė | 63A-4P, 30 mA | vnt. | 59.93 |  | 0
Kauno r. sav. | Užliedžių sen. | Medžiagos | Srovės nuotėkio rėlė | 63A-4P, 30 mA | vnt. | 59.93 |  | 0
Kauno r. sav. | Vilkijos apylinkių sen. | Medžiagos | Srovės nuotėkio rėlė | 63A-4P, 30 mA | vnt. | 59.93 |  | 0
Kauno r. sav. | Vilkijos sen. | Medžiagos | Srovės nuotėkio rėlė | 63A-4P, 30 mA | vnt. | 59.93 |  | 0
Kauno r. sav. | Babtų sen. | Medžiagos | Srovės nuotėkio rėlė | 25A-2P, 30 mA | vnt. | 32.8 |  | 0
Kauno r. sav. | Domeikavos sen. | Medžiagos | Srovės nuotėkio rėlė | 25A-2P, 30 mA | vnt. | 32.8 |  | 0
Kauno r. sav. | Lapių sen. | Medžiagos | Srovės nuotėkio rėlė | 25A-2P, 30 mA | vnt. | 32.8 |  | 0
Kauno r. sav. | Vandžiogalos sen. | Medžiagos | Srovės nuotėkio rėlė | 25A-2P, 30 mA | vnt. | 32.8 |  | 0
Kauno r. sav. | Babtų sen. | Medžiagos | Srovės nuotėkio rėlė | 40A-2P, 30 mA | vnt. | 37.79 |  | 0
Kauno r. sav. | Domeikavos sen. | Medžiagos | Srovės nuotėkio rėlė | 40A-2P, 30 mA | vnt. | 37.79 |  | 0
Kauno r. sav. | Lapių sen. | Medžiagos | Srovės nuotėkio rėlė | 40A-2P, 30 mA | vnt. | 37.79 |  | 0
Kauno r. sav. | Vandžiogalos sen. | Medžiagos | Srovės nuotėkio rėlė | 40A-2P, 30 mA | vnt. | 37.79 |  | 0
Kauno r. sav. | Babtų sen. | Medžiagos | Srovės nuotėkio rėlė | 63A-2P, 30 mA | vnt. | 52.31 |  | 0
Kauno r. sav. | Domeikavos sen. | Medžiagos | Srovės nuotėkio rėlė | 63A-2P, 30 mA | vnt. | 52.31 |  | 0
Kauno r. sav. | Lapių sen. | Medžiagos | Srovės nuotėkio rėlė | 63A-2P, 30 mA | vnt. | 52.31 |  | 0
Kauno r. sav. | Vandžiogalos sen. | Medžiagos | Srovės nuotėkio rėlė | 63A-2P, 30 mA | vnt. | 52.31 |  | 0
Kauno r. sav. | Babtų sen. | Medžiagos | Srovės nuotėkio rėlė | 25A-4P, 30 mA | vnt. | 40.52 |  | 0
Kauno r. sav. | Domeikavos sen. | Medžiagos | Srovės nuotėkio rėlė | 25A-4P, 30 mA | vnt. | 40.52 |  | 0
Kauno r. sav. | Lapių sen. | Medžiagos | Srovės nuotėkio rėlė | 25A-4P, 30 mA | vnt. | 40.52 |  | 0
Kauno r. sav. | Vandžiogalos sen. | Medžiagos | Srovės nuotėkio rėlė | 25A-4P, 30 mA | vnt. | 40.52 |  | 0
Kauno r. sav. | Babtų sen. | Medžiagos | Srovės nuotėkio rėlė | 40A-4P, 30 mA | vnt. | 49.74 |  | 0
Kauno r. sav. | Domeikavos sen. | Medžiagos | Srovės nuotėkio rėlė | 40A-4P, 30 mA | vnt. | 49.74 |  | 0
Kauno r. sav. | Lapių sen. | Medžiagos | Srovės nuotėkio rėlė | 40A-4P, 30 mA | vnt. | 49.74 |  | 0
Kauno r. sav. | Vandžiogalos sen. | Medžiagos | Srovės nuotėkio rėlė | 40A-4P, 30 mA | vnt. | 49.74 |  | 0
Kauno r. sav. | Babtų sen. | Medžiagos | Srovės nuotėkio rėlė | 63A-4P, 30 mA | vnt. | 70.51 |  | 0
Kauno r. sav. | Domeikavos sen. | Medžiagos | Srovės nuotėkio rėlė | 63A-4P, 30 mA | vnt. | 70.51 |  | 0
Kauno r. sav. | Lapių sen. | Medžiagos | Srovės nuotėkio rėlė | 63A-4P, 30 mA | vnt. | 70.51 |  | 0
Kauno r. sav. | Vandžiogalos sen. | Medžiagos | Srovės nuotėkio rėlė | 63A-4P, 30 mA | vnt. | 70.51 |  | 0
Kauno r. sav. | Garliavos apylinkių sen. | Medžiagos | Srovės nuotėkio rėlė | 25A-2P, 30 mA | vnt. | 32.8 |  | 0
Kauno r. sav. | Garliavos sen. | Medžiagos | Srovės nuotėkio rėlė | 25A-2P, 30 mA | vnt. | 32.8 |  | 0
Kauno r. sav. | Linksmakalnio sen. | Medžiagos | Srovės nuotėkio rėlė | 25A-2P, 30 mA | vnt. | 32.8 |  | 0
Kauno r. sav. | Rokų sen. | Medžiagos | Srovės nuotėkio rėlė | 25A-2P, 30 mA | vnt. | 32.8 |  | 0
Kauno r. sav. | Samylų sen. | Medžiagos | Srovės nuotėkio rėlė | 25A-2P, 30 mA | vnt. | 32.8 |  | 0
Kauno r. sav. | Taurakiemio sen. | Medžiagos | Srovės nuotėkio rėlė | 25A-2P, 30 mA | vnt. | 32.8 |  | 0
Kauno r. sav. | Garliavos apylinkių sen. | Medžiagos | Srovės nuotėkio rėlė | 40A-2P, 30 mA | vnt. | 37.79 |  | 0
Kauno r. sav. | Garliavos sen. | Medžiagos | Srovės nuotėkio rėlė | 40A-2P, 30 mA | vnt. | 37.79 |  | 0
Kauno r. sav. | Linksmakalnio sen. | Medžiagos | Srovės nuotėkio rėlė | 40A-2P, 30 mA | vnt. | 37.79 |  | 0
Kauno r. sav. | Rokų sen. | Medžiagos | Srovės nuotėkio rėlė | 40A-2P, 30 mA | vnt. | 37.79 |  | 0
Kauno r. sav. | Samylų sen. | Medžiagos | Srovės nuotėkio rėlė | 40A-2P, 30 mA | vnt. | 37.79 |  | 0
Kauno r. sav. | Taurakiemio sen. | Medžiagos | Srovės nuotėkio rėlė | 40A-2P, 30 mA | vnt. | 37.79 |  | 0
Kauno r. sav. | Garliavos apylinkių sen. | Medžiagos | Srovės nuotėkio rėlė | 63A-2P, 30 mA | vnt. | 52.31 |  | 0
Kauno r. sav. | Garliavos sen. | Medžiagos | Srovės nuotėkio rėlė | 63A-2P, 30 mA | vnt. | 52.31 |  | 0
Kauno r. sav. | Linksmakalnio sen. | Medžiagos | Srovės nuotėkio rėlė | 63A-2P, 30 mA | vnt. | 52.31 |  | 0
Kauno r. sav. | Rokų sen. | Medžiagos | Srovės nuotėkio rėlė | 63A-2P, 30 mA | vnt. | 52.31 |  | 0
Kauno r. sav. | Samylų sen. | Medžiagos | Srovės nuotėkio rėlė | 63A-2P, 30 mA | vnt. | 52.31 |  | 0
Kauno r. sav. | Taurakiemio sen. | Medžiagos | Srovės nuotėkio rėlė | 63A-2P, 30 mA | vnt. | 52.31 |  | 0
Kauno r. sav. | Garliavos apylinkių sen. | Medžiagos | Srovės nuotėkio rėlė | 25A-4P, 30 mA | vnt. | 40.52 |  | 0
Kauno r. sav. | Garliavos sen. | Medžiagos | Srovės nuotėkio rėlė | 25A-4P, 30 mA | vnt. | 40.52 |  | 0
Kauno r. sav. | Linksmakalnio sen. | Medžiagos | Srovės nuotėkio rėlė | 25A-4P, 30 mA | vnt. | 40.52 |  | 0
Kauno r. sav. | Rokų sen. | Medžiagos | Srovės nuotėkio rėlė | 25A-4P, 30 mA | vnt. | 40.52 |  | 0
Kauno r. sav. | Samylų sen. | Medžiagos | Srovės nuotėkio rėlė | 25A-4P, 30 mA | vnt. | 40.52 |  | 0
Kauno r. sav. | Taurakiemio sen. | Medžiagos | Srovės nuotėkio rėlė | 25A-4P, 30 mA | vnt. | 40.52 |  | 0
Kauno r. sav. | Garliavos apylinkių sen. | Medžiagos | Srovės nuotėkio rėlė | 40A-4P, 30 mA | vnt. | 49.74 |  | 0
Kauno r. sav. | Garliavos sen. | Medžiagos | Srovės nuotėkio rėlė | 40A-4P, 30 mA | vnt. | 49.74 |  | 0
Kauno r. sav. | Linksmakalnio sen. | Medžiagos | Srovės nuotėkio rėlė | 40A-4P, 30 mA | vnt. | 49.74 |  | 0
Kauno r. sav. | Rokų sen. | Medžiagos | Srovės nuotėkio rėlė | 40A-4P, 30 mA | vnt. | 49.74 |  | 0
Kauno r. sav. | Samylų sen. | Medžiagos | Srovės nuotėkio rėlė | 40A-4P, 30 mA | vnt. | 49.74 |  | 0
Kauno r. sav. | Taurakiemio sen. | Medžiagos | Srovės nuotėkio rėlė | 40A-4P, 30 mA | vnt. | 49.74 |  | 0
Kauno r. sav. | Garliavos apylinkių sen. | Medžiagos | Srovės nuotėkio rėlė | 63A-4P, 30 mA | vnt. | 70.51 |  | 0
Kauno r. sav. | Garliavos sen. | Medžiagos | Srovės nuotėkio rėlė | 63A-4P, 30 mA | vnt. | 70.51 |  | 0
Kauno r. sav. | Linksmakalnio sen. | Medžiagos | Srovės nuotėkio rėlė | 63A-4P, 30 mA | vnt. | 70.51 |  | 0
Kauno r. sav. | Rokų sen. | Medžiagos | Srovės nuotėkio rėlė | 63A-4P, 30 mA | vnt. | 70.51 |  | 0
Kauno r. sav. | Samylų sen. | Medžiagos | Srovės nuotėkio rėlė | 63A-4P, 30 mA | vnt. | 70.51 |  | 0
Kauno r. sav. | Taurakiemio sen. | Medžiagos | Srovės nuotėkio rėlė | 63A-4P, 30 mA | vnt. | 70.51 |  | 0
Kauno r. sav. | Akademijos sen. | Medžiagos | Srovės nuotėkio rėlė | 25A-2P, 30 mA | vnt. | 32.8 |  | 0
Kauno r. sav. | Alšėnų sen. | Medžiagos | Srovės nuotėkio rėlė | 25A-2P, 30 mA | vnt. | 32.8 |  | 0
Kauno r. sav. | Ežerėlio sen. | Medžiagos | Srovės nuotėkio rėlė | 25A-2P, 30 mA | vnt. | 32.8 |  | 0
Kauno r. sav. | Kačerginės sen. | Medžiagos | Srovės nuotėkio rėlė | 25A-2P, 30 mA | vnt. | 32.8 |  | 0
Kauno r. sav. | Ringaudų sen. | Medžiagos | Srovės nuotėkio rėlė | 25A-2P, 30 mA | vnt. | 32.8 |  | 0
Kauno r. sav. | Zapyškio sen. | Medžiagos | Srovės nuotėkio rėlė | 25A-2P, 30 mA | vnt. | 32.8 |  | 0
Kauno r. sav. | Akademijos sen. | Medžiagos | Srovės nuotėkio rėlė | 40A-2P, 30 mA | vnt. | 37.79 |  | 0
Kauno r. sav. | Alšėnų sen. | Medžiagos | Srovės nuotėkio rėlė | 40A-2P, 30 mA | vnt. | 37.79 |  | 0
Kauno r. sav. | Ežerėlio sen. | Medžiagos | Srovės nuotėkio rėlė | 40A-2P, 30 mA | vnt. | 37.79 |  | 0
Kauno r. sav. | Kačerginės sen. | Medžiagos | Srovės nuotėkio rėlė | 40A-2P, 30 mA | vnt. | 37.79 |  | 0
Kauno r. sav. | Ringaudų sen. | Medžiagos | Srovės nuotėkio rėlė | 40A-2P, 30 mA | vnt. | 37.79 |  | 0
Kauno r. sav. | Zapyškio sen. | Medžiagos | Srovės nuotėkio rėlė | 40A-2P, 30 mA | vnt. | 37.79 |  | 0
Kauno r. sav. | Akademijos sen. | Medžiagos | Srovės nuotėkio rėlė | 63A-2P, 30 mA | vnt. | 52.31 |  | 0
Kauno r. sav. | Alšėnų sen. | Medžiagos | Srovės nuotėkio rėlė | 63A-2P, 30 mA | vnt. | 52.31 |  | 0
Kauno r. sav. | Ežerėlio sen. | Medžiagos | Srovės nuotėkio rėlė | 63A-2P, 30 mA | vnt. | 52.31 |  | 0
Kauno r. sav. | Kačerginės sen. | Medžiagos | Srovės nuotėkio rėlė | 63A-2P, 30 mA | vnt. | 52.31 |  | 0
Kauno r. sav. | Ringaudų sen. | Medžiagos | Srovės nuotėkio rėlė | 63A-2P, 30 mA | vnt. | 52.31 |  | 0
Kauno r. sav. | Zapyškio sen. | Medžiagos | Srovės nuotėkio rėlė | 63A-2P, 30 mA | vnt. | 52.31 |  | 0
Kauno r. sav. | Akademijos sen. | Medžiagos | Srovės nuotėkio rėlė | 25A-4P, 30 mA | vnt. | 40.52 |  | 0
Kauno r. sav. | Alšėnų sen. | Medžiagos | Srovės nuotėkio rėlė | 25A-4P, 30 mA | vnt. | 40.52 |  | 0
Kauno r. sav. | Ežerėlio sen. | Medžiagos | Srovės nuotėkio rėlė | 25A-4P, 30 mA | vnt. | 40.52 |  | 0
Kauno r. sav. | Kačerginės sen. | Medžiagos | Srovės nuotėkio rėlė | 25A-4P, 30 mA | vnt. | 40.52 |  | 0
Kauno r. sav. | Ringaudų sen. | Medžiagos | Srovės nuotėkio rėlė | 25A-4P, 30 mA | vnt. | 40.52 |  | 0
Kauno r. sav. | Zapyškio sen. | Medžiagos | Srovės nuotėkio rėlė | 25A-4P, 30 mA | vnt. | 40.52 |  | 0
Kauno r. sav. | Akademijos sen. | Medžiagos | Srovės nuotėkio rėlė | 40A-4P, 30 mA | vnt. | 49.74 |  | 0
Kauno r. sav. | Alšėnų sen. | Medžiagos | Srovės nuotėkio rėlė | 40A-4P, 30 mA | vnt. | 49.74 |  | 0
Kauno r. sav. | Ežerėlio sen. | Medžiagos | Srovės nuotėkio rėlė | 40A-4P, 30 mA | vnt. | 49.74 |  | 0
Kauno r. sav. | Kačerginės sen. | Medžiagos | Srovės nuotėkio rėlė | 40A-4P, 30 mA | vnt. | 49.74 |  | 0
Kauno r. sav. | Ringaudų sen. | Medžiagos | Srovės nuotėkio rėlė | 40A-4P, 30 mA | vnt. | 49.74 |  | 0
Kauno r. sav. | Zapyškio sen. | Medžiagos | Srovės nuotėkio rėlė | 40A-4P, 30 mA | vnt. | 49.74 |  | 0
Kauno r. sav. | Akademijos sen. | Medžiagos | Srovės nuotėkio rėlė | 63A-4P, 30 mA | vnt. | 70.51 |  | 0
Kauno r. sav. | Alšėnų sen. | Medžiagos | Srovės nuotėkio rėlė | 63A-4P, 30 mA | vnt. | 70.51 |  | 0
Kauno r. sav. | Ežerėlio sen. | Medžiagos | Srovės nuotėkio rėlė | 63A-4P, 30 mA | vnt. | 70.51 |  | 0
Kauno r. sav. | Kačerginės sen. | Medžiagos | Srovės nuotėkio rėlė | 63A-4P, 30 mA | vnt. | 70.51 |  | 0
Kauno r. sav. | Ringaudų sen. | Medžiagos | Srovės nuotėkio rėlė | 63A-4P, 30 mA | vnt. | 70.51 |  | 0
Kauno r. sav. | Zapyškio sen. | Medžiagos | Srovės nuotėkio rėlė | 63A-4P, 30 mA | vnt. | 70.51 |  | 0
Kauno r. sav. | Karmėlavos sen. | Medžiagos | 10 kV mova jungiamoji su varžtiniais sujungikliais kabeliui su plastiko izoliacija, vieliniu arba juostiniu ekranu | 25-70 mm², 1 gyslos | vnt. | 178.44 |  | 0
Kauno r. sav. | Neveronių sen. | Medžiagos | 10 kV mova jungiamoji su varžtiniais sujungikliais kabeliui su plastiko izoliacija, vieliniu arba juostiniu ekranu | 25-70 mm², 1 gyslos | vnt. | 178.44 |  | 0
Kauno r. sav. | Karmėlavos sen. | Medžiagos | 10 kV mova jungiamoji su varžtiniais sujungikliais kabeliui su plastiko izoliacija, vieliniu arba juostiniu ekranu | 70-150 mm², 1 gyslos | vnt. | 189.12 |  | 0
Kauno r. sav. | Neveronių sen. | Medžiagos | 10 kV mova jungiamoji su varžtiniais sujungikliais kabeliui su plastiko izoliacija, vieliniu arba juostiniu ekranu | 70-150 mm², 1 gyslos | vnt. | 189.12 |  | 0
Kauno r. sav. | Karmėlavos sen. | Medžiagos | 10 kV mova jungiamoji su varžtiniais sujungikliais kabeliui su plastiko izoliacija, vieliniu arba juostiniu ekranu | 120-240 mm², 1 gyslos | vnt. | 196.16 |  | 0
Kauno r. sav. | Neveronių sen. | Medžiagos | 10 kV mova jungiamoji su varžtiniais sujungikliais kabeliui su plastiko izoliacija, vieliniu arba juostiniu ekranu | 120-240 mm², 1 gyslos | vnt. | 196.16 |  | 0
Kauno r. sav. | Karmėlavos sen. | Medžiagos | 10 kV mova jungiamoji su varžtiniais sujungikliais kabeliui su plastiko izoliacija, vieliniu arba juostiniu ekranu | 25-70 mm², 3 gyslų | vnt. | 454.79 |  | 0
Kauno r. sav. | Neveronių sen. | Medžiagos | 10 kV mova jungiamoji su varžtiniais sujungikliais kabeliui su plastiko izoliacija, vieliniu arba juostiniu ekranu | 25-70 mm², 3 gyslų | vnt. | 454.79 |  | 0
Kauno r. sav. | Karmėlavos sen. | Medžiagos | 10 kV mova jungiamoji su varžtiniais sujungikliais kabeliui su plastiko izoliacija, vieliniu arba juostiniu ekranu | 70-150 mm², 3 gyslų | vnt. | 507.23 |  | 0
Kauno r. sav. | Neveronių sen. | Medžiagos | 10 kV mova jungiamoji su varžtiniais sujungikliais kabeliui su plastiko izoliacija, vieliniu arba juostiniu ekranu | 70-150 mm², 3 gyslų | vnt. | 507.23 |  | 0
Kauno r. sav. | Karmėlavos sen. | Medžiagos | 10 kV mova jungiamoji su varžtiniais sujungikliais kabeliui su plastiko izoliacija, vieliniu arba juostiniu ekranu | 120-240 mm², 3 gyslų | vnt. | 542.99 |  | 0
Kauno r. sav. | Neveronių sen. | Medžiagos | 10 kV mova jungiamoji su varžtiniais sujungikliais kabeliui su plastiko izoliacija, vieliniu arba juostiniu ekranu | 120-240 mm², 3 gyslų | vnt. | 542.99 |  | 0
Kauno r. sav. | Batniavos sen. | Medžiagos | 10 kV mova jungiamoji su varžtiniais sujungikliais kabeliui su plastiko izoliacija, vieliniu arba juostiniu ekranu | 25-70 mm², 1 gyslos | vnt. | 148.6 |  | 0
Kauno r. sav. | Čekiškės sen. | Medžiagos | 10 kV mova jungiamoji su varžtiniais sujungikliais kabeliui su plastiko izoliacija, vieliniu arba juostiniu ekranu | 25-70 mm², 1 gyslos | vnt. | 148.6 |  | 0
Kauno r. sav. | Kulautuvos sen. | Medžiagos | 10 kV mova jungiamoji su varžtiniais sujungikliais kabeliui su plastiko izoliacija, vieliniu arba juostiniu ekranu | 25-70 mm², 1 gyslos | vnt. | 148.6 |  | 0
Kauno r. sav. | Raudondvario sen. | Medžiagos | 10 kV mova jungiamoji su varžtiniais sujungikliais kabeliui su plastiko izoliacija, vieliniu arba juostiniu ekranu | 25-70 mm², 1 gyslos | vnt. | 148.6 |  | 0
Kauno r. sav. | Užliedžių sen. | Medžiagos | 10 kV mova jungiamoji su varžtiniais sujungikliais kabeliui su plastiko izoliacija, vieliniu arba juostiniu ekranu | 25-70 mm², 1 gyslos | vnt. | 148.6 |  | 0
Kauno r. sav. | Vilkijos apylinkių sen. | Medžiagos | 10 kV mova jungiamoji su varžtiniais sujungikliais kabeliui su plastiko izoliacija, vieliniu arba juostiniu ekranu | 25-70 mm², 1 gyslos | vnt. | 148.6 |  | 0
Kauno r. sav. | Vilkijos sen. | Medžiagos | 10 kV mova jungiamoji su varžtiniais sujungikliais kabeliui su plastiko izoliacija, vieliniu arba juostiniu ekranu | 25-70 mm², 1 gyslos | vnt. | 148.6 |  | 0
Kauno r. sav. | Batniavos sen. | Medžiagos | 10 kV mova jungiamoji su varžtiniais sujungikliais kabeliui su plastiko izoliacija, vieliniu arba juostiniu ekranu | 70-150 mm², 1 gyslos | vnt. | 157.49 |  | 0
Kauno r. sav. | Čekiškės sen. | Medžiagos | 10 kV mova jungiamoji su varžtiniais sujungikliais kabeliui su plastiko izoliacija, vieliniu arba juostiniu ekranu | 70-150 mm², 1 gyslos | vnt. | 157.49 |  | 0
Kauno r. sav. | Kulautuvos sen. | Medžiagos | 10 kV mova jungiamoji su varžtiniais sujungikliais kabeliui su plastiko izoliacija, vieliniu arba juostiniu ekranu | 70-150 mm², 1 gyslos | vnt. | 157.49 |  | 0
Kauno r. sav. | Raudondvario sen. | Medžiagos | 10 kV mova jungiamoji su varžtiniais sujungikliais kabeliui su plastiko izoliacija, vieliniu arba juostiniu ekranu | 70-150 mm², 1 gyslos | vnt. | 157.49 |  | 0
Kauno r. sav. | Užliedžių sen. | Medžiagos | 10 kV mova jungiamoji su varžtiniais sujungikliais kabeliui su plastiko izoliacija, vieliniu arba juostiniu ekranu | 70-150 mm², 1 gyslos | vnt. | 157.49 |  | 0
Kauno r. sav. | Vilkijos apylinkių sen. | Medžiagos | 10 kV mova jungiamoji su varžtiniais sujungikliais kabeliui su plastiko izoliacija, vieliniu arba juostiniu ekranu | 70-150 mm², 1 gyslos | vnt. | 157.49 |  | 0
Kauno r. sav. | Vilkijos sen. | Medžiagos | 10 kV mova jungiamoji su varžtiniais sujungikliais kabeliui su plastiko izoliacija, vieliniu arba juostiniu ekranu | 70-150 mm², 1 gyslos | vnt. | 157.49 |  | 0
Kauno r. sav. | Batniavos sen. | Medžiagos | 10 kV mova jungiamoji su varžtiniais sujungikliais kabeliui su plastiko izoliacija, vieliniu arba juostiniu ekranu | 120-240 mm², 1 gyslos | vnt. | 163.35 |  | 0
Kauno r. sav. | Čekiškės sen. | Medžiagos | 10 kV mova jungiamoji su varžtiniais sujungikliais kabeliui su plastiko izoliacija, vieliniu arba juostiniu ekranu | 120-240 mm², 1 gyslos | vnt. | 163.35 |  | 0
Kauno r. sav. | Kulautuvos sen. | Medžiagos | 10 kV mova jungiamoji su varžtiniais sujungikliais kabeliui su plastiko izoliacija, vieliniu arba juostiniu ekranu | 120-240 mm², 1 gyslos | vnt. | 163.35 |  | 0
Kauno r. sav. | Raudondvario sen. | Medžiagos | 10 kV mova jungiamoji su varžtiniais sujungikliais kabeliui su plastiko izoliacija, vieliniu arba juostiniu ekranu | 120-240 mm², 1 gyslos | vnt. | 163.35 |  | 0
Kauno r. sav. | Užliedžių sen. | Medžiagos | 10 kV mova jungiamoji su varžtiniais sujungikliais kabeliui su plastiko izoliacija, vieliniu arba juostiniu ekranu | 120-240 mm², 1 gyslos | vnt. | 163.35 |  | 0
Kauno r. sav. | Vilkijos apylinkių sen. | Medžiagos | 10 kV mova jungiamoji su varžtiniais sujungikliais kabeliui su plastiko izoliacija, vieliniu arba juostiniu ekranu | 120-240 mm², 1 gyslos | vnt. | 163.35 |  | 0
Kauno r. sav. | Vilkijos sen. | Medžiagos | 10 kV mova jungiamoji su varžtiniais sujungikliais kabeliui su plastiko izoliacija, vieliniu arba juostiniu ekranu | 120-240 mm², 1 gyslos | vnt. | 163.35 |  | 0
Kauno r. sav. | Batniavos sen. | Medžiagos | 10 kV mova jungiamoji su varžtiniais sujungikliais kabeliui su plastiko izoliacija, vieliniu arba juostiniu ekranu | 25-70 mm², 3 gyslų | vnt. | 378.73 |  | 0
Kauno r. sav. | Čekiškės sen. | Medžiagos | 10 kV mova jungiamoji su varžtiniais sujungikliais kabeliui su plastiko izoliacija, vieliniu arba juostiniu ekranu | 25-70 mm², 3 gyslų | vnt. | 378.73 |  | 0
Kauno r. sav. | Kulautuvos sen. | Medžiagos | 10 kV mova jungiamoji su varžtiniais sujungikliais kabeliui su plastiko izoliacija, vieliniu arba juostiniu ekranu | 25-70 mm², 3 gyslų | vnt. | 378.73 |  | 0
Kauno r. sav. | Raudondvario sen. | Medžiagos | 10 kV mova jungiamoji su varžtiniais sujungikliais kabeliui su plastiko izoliacija, vieliniu arba juostiniu ekranu | 25-70 mm², 3 gyslų | vnt. | 378.73 |  | 0
Kauno r. sav. | Užliedžių sen. | Medžiagos | 10 kV mova jungiamoji su varžtiniais sujungikliais kabeliui su plastiko izoliacija, vieliniu arba juostiniu ekranu | 25-70 mm², 3 gyslų | vnt. | 378.73 |  | 0
Kauno r. sav. | Vilkijos apylinkių sen. | Medžiagos | 10 kV mova jungiamoji su varžtiniais sujungikliais kabeliui su plastiko izoliacija, vieliniu arba juostiniu ekranu | 25-70 mm², 3 gyslų | vnt. | 378.73 |  | 0
Kauno r. sav. | Vilkijos sen. | Medžiagos | 10 kV mova jungiamoji su varžtiniais sujungikliais kabeliui su plastiko izoliacija, vieliniu arba juostiniu ekranu | 25-70 mm², 3 gyslų | vnt. | 378.73 |  | 0
Kauno r. sav. | Batniavos sen. | Medžiagos | 10 kV mova jungiamoji su varžtiniais sujungikliais kabeliui su plastiko izoliacija, vieliniu arba juostiniu ekranu | 70-150 mm², 3 gyslų | vnt. | 422.4 |  | 0
Kauno r. sav. | Čekiškės sen. | Medžiagos | 10 kV mova jungiamoji su varžtiniais sujungikliais kabeliui su plastiko izoliacija, vieliniu arba juostiniu ekranu | 70-150 mm², 3 gyslų | vnt. | 422.4 |  | 0
Kauno r. sav. | Kulautuvos sen. | Medžiagos | 10 kV mova jungiamoji su varžtiniais sujungikliais kabeliui su plastiko izoliacija, vieliniu arba juostiniu ekranu | 70-150 mm², 3 gyslų | vnt. | 422.4 |  | 0
Kauno r. sav. | Raudondvario sen. | Medžiagos | 10 kV mova jungiamoji su varžtiniais sujungikliais kabeliui su plastiko izoliacija, vieliniu arba juostiniu ekranu | 70-150 mm², 3 gyslų | vnt. | 422.4 |  | 0
Kauno r. sav. | Užliedžių sen. | Medžiagos | 10 kV mova jungiamoji su varžtiniais sujungikliais kabeliui su plastiko izoliacija, vieliniu arba juostiniu ekranu | 70-150 mm², 3 gyslų | vnt. | 422.4 |  | 0
Kauno r. sav. | Vilkijos apylinkių sen. | Medžiagos | 10 kV mova jungiamoji su varžtiniais sujungikliais kabeliui su plastiko izoliacija, vieliniu arba juostiniu ekranu | 70-150 mm², 3 gyslų | vnt. | 422.4 |  | 0
Kauno r. sav. | Vilkijos sen. | Medžiagos | 10 kV mova jungiamoji su varžtiniais sujungikliais kabeliui su plastiko izoliacija, vieliniu arba juostiniu ekranu | 70-150 mm², 3 gyslų | vnt. | 422.4 |  | 0
Kauno r. sav. | Batniavos sen. | Medžiagos | 10 kV mova jungiamoji su varžtiniais sujungikliais kabeliui su plastiko izoliacija, vieliniu arba juostiniu ekranu | 120-240 mm², 3 gyslų | vnt. | 452.18 |  | 0
Kauno r. sav. | Čekiškės sen. | Medžiagos | 10 kV mova jungiamoji su varžtiniais sujungikliais kabeliui su plastiko izoliacija, vieliniu arba juostiniu ekranu | 120-240 mm², 3 gyslų | vnt. | 452.18 |  | 0
Kauno r. sav. | Kulautuvos sen. | Medžiagos | 10 kV mova jungiamoji su varžtiniais sujungikliais kabeliui su plastiko izoliacija, vieliniu arba juostiniu ekranu | 120-240 mm², 3 gyslų | vnt. | 452.18 |  | 0
Kauno r. sav. | Raudondvario sen. | Medžiagos | 10 kV mova jungiamoji su varžtiniais sujungikliais kabeliui su plastiko izoliacija, vieliniu arba juostiniu ekranu | 120-240 mm², 3 gyslų | vnt. | 452.18 |  | 0
Kauno r. sav. | Užliedžių sen. | Medžiagos | 10 kV mova jungiamoji su varžtiniais sujungikliais kabeliui su plastiko izoliacija, vieliniu arba juostiniu ekranu | 120-240 mm², 3 gyslų | vnt. | 452.18 |  | 0
Kauno r. sav. | Vilkijos apylinkių sen. | Medžiagos | 10 kV mova jungiamoji su varžtiniais sujungikliais kabeliui su plastiko izoliacija, vieliniu arba juostiniu ekranu | 120-240 mm², 3 gyslų | vnt. | 452.18 |  | 0
Kauno r. sav. | Vilkijos sen. | Medžiagos | 10 kV mova jungiamoji su varžtiniais sujungikliais kabeliui su plastiko izoliacija, vieliniu arba juostiniu ekranu | 120-240 mm², 3 gyslų | vnt. | 452.18 |  | 0
Kauno r. sav. | Babtų sen. | Medžiagos | 10 kV mova jungiamoji su varžtiniais sujungikliais kabeliui su plastiko izoliacija, vieliniu arba juostiniu ekranu | 25-70 mm², 1 gyslos | vnt. | 174.82 |  | 0
Kauno r. sav. | Domeikavos sen. | Medžiagos | 10 kV mova jungiamoji su varžtiniais sujungikliais kabeliui su plastiko izoliacija, vieliniu arba juostiniu ekranu | 25-70 mm², 1 gyslos | vnt. | 174.82 |  | 0
Kauno r. sav. | Lapių sen. | Medžiagos | 10 kV mova jungiamoji su varžtiniais sujungikliais kabeliui su plastiko izoliacija, vieliniu arba juostiniu ekranu | 25-70 mm², 1 gyslos | vnt. | 174.82 |  | 0
Kauno r. sav. | Vandžiogalos sen. | Medžiagos | 10 kV mova jungiamoji su varžtiniais sujungikliais kabeliui su plastiko izoliacija, vieliniu arba juostiniu ekranu | 25-70 mm², 1 gyslos | vnt. | 174.82 |  | 0
Kauno r. sav. | Babtų sen. | Medžiagos | 10 kV mova jungiamoji su varžtiniais sujungikliais kabeliui su plastiko izoliacija, vieliniu arba juostiniu ekranu | 70-150 mm², 1 gyslos | vnt. | 185.28 |  | 0
Kauno r. sav. | Domeikavos sen. | Medžiagos | 10 kV mova jungiamoji su varžtiniais sujungikliais kabeliui su plastiko izoliacija, vieliniu arba juostiniu ekranu | 70-150 mm², 1 gyslos | vnt. | 185.28 |  | 0
Kauno r. sav. | Lapių sen. | Medžiagos | 10 kV mova jungiamoji su varžtiniais sujungikliais kabeliui su plastiko izoliacija, vieliniu arba juostiniu ekranu | 70-150 mm², 1 gyslos | vnt. | 185.28 |  | 0
Kauno r. sav. | Vandžiogalos sen. | Medžiagos | 10 kV mova jungiamoji su varžtiniais sujungikliais kabeliui su plastiko izoliacija, vieliniu arba juostiniu ekranu | 70-150 mm², 1 gyslos | vnt. | 185.28 |  | 0
Kauno r. sav. | Babtų sen. | Medžiagos | 10 kV mova jungiamoji su varžtiniais sujungikliais kabeliui su plastiko izoliacija, vieliniu arba juostiniu ekranu | 120-240 mm², 1 gyslos | vnt. | 192.18 |  | 0
Kauno r. sav. | Domeikavos sen. | Medžiagos | 10 kV mova jungiamoji su varžtiniais sujungikliais kabeliui su plastiko izoliacija, vieliniu arba juostiniu ekranu | 120-240 mm², 1 gyslos | vnt. | 192.18 |  | 0
Kauno r. sav. | Lapių sen. | Medžiagos | 10 kV mova jungiamoji su varžtiniais sujungikliais kabeliui su plastiko izoliacija, vieliniu arba juostiniu ekranu | 120-240 mm², 1 gyslos | vnt. | 192.18 |  | 0
Kauno r. sav. | Vandžiogalos sen. | Medžiagos | 10 kV mova jungiamoji su varžtiniais sujungikliais kabeliui su plastiko izoliacija, vieliniu arba juostiniu ekranu | 120-240 mm², 1 gyslos | vnt. | 192.18 |  | 0
Kauno r. sav. | Babtų sen. | Medžiagos | 10 kV mova jungiamoji su varžtiniais sujungikliais kabeliui su plastiko izoliacija, vieliniu arba juostiniu ekranu | 25-70 mm², 3 gyslų | vnt. | 445.57 |  | 0
Kauno r. sav. | Domeikavos sen. | Medžiagos | 10 kV mova jungiamoji su varžtiniais sujungikliais kabeliui su plastiko izoliacija, vieliniu arba juostiniu ekranu | 25-70 mm², 3 gyslų | vnt. | 445.57 |  | 0
Kauno r. sav. | Lapių sen. | Medžiagos | 10 kV mova jungiamoji su varžtiniais sujungikliais kabeliui su plastiko izoliacija, vieliniu arba juostiniu ekranu | 25-70 mm², 3 gyslų | vnt. | 445.57 |  | 0
Kauno r. sav. | Vandžiogalos sen. | Medžiagos | 10 kV mova jungiamoji su varžtiniais sujungikliais kabeliui su plastiko izoliacija, vieliniu arba juostiniu ekranu | 25-70 mm², 3 gyslų | vnt. | 445.57 |  | 0
Kauno r. sav. | Babtų sen. | Medžiagos | 10 kV mova jungiamoji su varžtiniais sujungikliais kabeliui su plastiko izoliacija, vieliniu arba juostiniu ekranu | 70-150 mm², 3 gyslų | vnt. | 496.94 |  | 0
Kauno r. sav. | Domeikavos sen. | Medžiagos | 10 kV mova jungiamoji su varžtiniais sujungikliais kabeliui su plastiko izoliacija, vieliniu arba juostiniu ekranu | 70-150 mm², 3 gyslų | vnt. | 496.94 |  | 0
Kauno r. sav. | Lapių sen. | Medžiagos | 10 kV mova jungiamoji su varžtiniais sujungikliais kabeliui su plastiko izoliacija, vieliniu arba juostiniu ekranu | 70-150 mm², 3 gyslų | vnt. | 496.94 |  | 0
Kauno r. sav. | Vandžiogalos sen. | Medžiagos | 10 kV mova jungiamoji su varžtiniais sujungikliais kabeliui su plastiko izoliacija, vieliniu arba juostiniu ekranu | 70-150 mm², 3 gyslų | vnt. | 496.94 |  | 0
Kauno r. sav. | Babtų sen. | Medžiagos | 10 kV mova jungiamoji su varžtiniais sujungikliais kabeliui su plastiko izoliacija, vieliniu arba juostiniu ekranu | 120-240 mm², 3 gyslų | vnt. | 531.98 |  | 0
Kauno r. sav. | Domeikavos sen. | Medžiagos | 10 kV mova jungiamoji su varžtiniais sujungikliais kabeliui su plastiko izoliacija, vieliniu arba juostiniu ekranu | 120-240 mm², 3 gyslų | vnt. | 531.98 |  | 0
Kauno r. sav. | Lapių sen. | Medžiagos | 10 kV mova jungiamoji su varžtiniais sujungikliais kabeliui su plastiko izoliacija, vieliniu arba juostiniu ekranu | 120-240 mm², 3 gyslų | vnt. | 531.98 |  | 0
Kauno r. sav. | Vandžiogalos sen. | Medžiagos | 10 kV mova jungiamoji su varžtiniais sujungikliais kabeliui su plastiko izoliacija, vieliniu arba juostiniu ekranu | 120-240 mm², 3 gyslų | vnt. | 531.98 |  | 0
Kauno r. sav. | Garliavos apylinkių sen. | Medžiagos | 10 kV mova jungiamoji su varžtiniais sujungikliais kabeliui su plastiko izoliacija, vieliniu arba juostiniu ekranu | 25-70 mm², 1 gyslos | vnt. | 174.82 |  | 0
Kauno r. sav. | Garliavos sen. | Medžiagos | 10 kV mova jungiamoji su varžtiniais sujungikliais kabeliui su plastiko izoliacija, vieliniu arba juostiniu ekranu | 25-70 mm², 1 gyslos | vnt. | 174.82 |  | 0
Kauno r. sav. | Linksmakalnio sen. | Medžiagos | 10 kV mova jungiamoji su varžtiniais sujungikliais kabeliui su plastiko izoliacija, vieliniu arba juostiniu ekranu | 25-70 mm², 1 gyslos | vnt. | 174.82 |  | 0
Kauno r. sav. | Rokų sen. | Medžiagos | 10 kV mova jungiamoji su varžtiniais sujungikliais kabeliui su plastiko izoliacija, vieliniu arba juostiniu ekranu | 25-70 mm², 1 gyslos | vnt. | 174.82 |  | 0
Kauno r. sav. | Samylų sen. | Medžiagos | 10 kV mova jungiamoji su varžtiniais sujungikliais kabeliui su plastiko izoliacija, vieliniu arba juostiniu ekranu | 25-70 mm², 1 gyslos | vnt. | 174.82 |  | 0
Kauno r. sav. | Taurakiemio sen. | Medžiagos | 10 kV mova jungiamoji su varžtiniais sujungikliais kabeliui su plastiko izoliacija, vieliniu arba juostiniu ekranu | 25-70 mm², 1 gyslos | vnt. | 174.82 |  | 0
Kauno r. sav. | Garliavos apylinkių sen. | Medžiagos | 10 kV mova jungiamoji su varžtiniais sujungikliais kabeliui su plastiko izoliacija, vieliniu arba juostiniu ekranu | 70-150 mm², 1 gyslos | vnt. | 185.28 |  | 0
Kauno r. sav. | Garliavos sen. | Medžiagos | 10 kV mova jungiamoji su varžtiniais sujungikliais kabeliui su plastiko izoliacija, vieliniu arba juostiniu ekranu | 70-150 mm², 1 gyslos | vnt. | 185.28 |  | 0
Kauno r. sav. | Linksmakalnio sen. | Medžiagos | 10 kV mova jungiamoji su varžtiniais sujungikliais kabeliui su plastiko izoliacija, vieliniu arba juostiniu ekranu | 70-150 mm², 1 gyslos | vnt. | 185.28 |  | 0
Kauno r. sav. | Rokų sen. | Medžiagos | 10 kV mova jungiamoji su varžtiniais sujungikliais kabeliui su plastiko izoliacija, vieliniu arba juostiniu ekranu | 70-150 mm², 1 gyslos | vnt. | 185.28 |  | 0
Kauno r. sav. | Samylų sen. | Medžiagos | 10 kV mova jungiamoji su varžtiniais sujungikliais kabeliui su plastiko izoliacija, vieliniu arba juostiniu ekranu | 70-150 mm², 1 gyslos | vnt. | 185.28 |  | 0
Kauno r. sav. | Taurakiemio sen. | Medžiagos | 10 kV mova jungiamoji su varžtiniais sujungikliais kabeliui su plastiko izoliacija, vieliniu arba juostiniu ekranu | 70-150 mm², 1 gyslos | vnt. | 185.28 |  | 0
Kauno r. sav. | Garliavos apylinkių sen. | Medžiagos | 10 kV mova jungiamoji su varžtiniais sujungikliais kabeliui su plastiko izoliacija, vieliniu arba juostiniu ekranu | 120-240 mm², 1 gyslos | vnt. | 192.18 |  | 0
Kauno r. sav. | Garliavos sen. | Medžiagos | 10 kV mova jungiamoji su varžtiniais sujungikliais kabeliui su plastiko izoliacija, vieliniu arba juostiniu ekranu | 120-240 mm², 1 gyslos | vnt. | 192.18 |  | 0
Kauno r. sav. | Linksmakalnio sen. | Medžiagos | 10 kV mova jungiamoji su varžtiniais sujungikliais kabeliui su plastiko izoliacija, vieliniu arba juostiniu ekranu | 120-240 mm², 1 gyslos | vnt. | 192.18 |  | 0
Kauno r. sav. | Rokų sen. | Medžiagos | 10 kV mova jungiamoji su varžtiniais sujungikliais kabeliui su plastiko izoliacija, vieliniu arba juostiniu ekranu | 120-240 mm², 1 gyslos | vnt. | 192.18 |  | 0
Kauno r. sav. | Samylų sen. | Medžiagos | 10 kV mova jungiamoji su varžtiniais sujungikliais kabeliui su plastiko izoliacija, vieliniu arba juostiniu ekranu | 120-240 mm², 1 gyslos | vnt. | 192.18 |  | 0
Kauno r. sav. | Taurakiemio sen. | Medžiagos | 10 kV mova jungiamoji su varžtiniais sujungikliais kabeliui su plastiko izoliacija, vieliniu arba juostiniu ekranu | 120-240 mm², 1 gyslos | vnt. | 192.18 |  | 0
Kauno r. sav. | Garliavos apylinkių sen. | Medžiagos | 10 kV mova jungiamoji su varžtiniais sujungikliais kabeliui su plastiko izoliacija, vieliniu arba juostiniu ekranu | 25-70 mm², 3 gyslų | vnt. | 445.57 |  | 0
Kauno r. sav. | Garliavos sen. | Medžiagos | 10 kV mova jungiamoji su varžtiniais sujungikliais kabeliui su plastiko izoliacija, vieliniu arba juostiniu ekranu | 25-70 mm², 3 gyslų | vnt. | 445.57 |  | 0
Kauno r. sav. | Linksmakalnio sen. | Medžiagos | 10 kV mova jungiamoji su varžtiniais sujungikliais kabeliui su plastiko izoliacija, vieliniu arba juostiniu ekranu | 25-70 mm², 3 gyslų | vnt. | 445.57 |  | 0
Kauno r. sav. | Rokų sen. | Medžiagos | 10 kV mova jungiamoji su varžtiniais sujungikliais kabeliui su plastiko izoliacija, vieliniu arba juostiniu ekranu | 25-70 mm², 3 gyslų | vnt. | 445.57 |  | 0
Kauno r. sav. | Samylų sen. | Medžiagos | 10 kV mova jungiamoji su varžtiniais sujungikliais kabeliui su plastiko izoliacija, vieliniu arba juostiniu ekranu | 25-70 mm², 3 gyslų | vnt. | 445.57 |  | 0
Kauno r. sav. | Taurakiemio sen. | Medžiagos | 10 kV mova jungiamoji su varžtiniais sujungikliais kabeliui su plastiko izoliacija, vieliniu arba juostiniu ekranu | 25-70 mm², 3 gyslų | vnt. | 445.57 |  | 0
Kauno r. sav. | Garliavos apylinkių sen. | Medžiagos | 10 kV mova jungiamoji su varžtiniais sujungikliais kabeliui su plastiko izoliacija, vieliniu arba juostiniu ekranu | 70-150 mm², 3 gyslų | vnt. | 496.94 |  | 0
Kauno r. sav. | Garliavos sen. | Medžiagos | 10 kV mova jungiamoji su varžtiniais sujungikliais kabeliui su plastiko izoliacija, vieliniu arba juostiniu ekranu | 70-150 mm², 3 gyslų | vnt. | 496.94 |  | 0
Kauno r. sav. | Linksmakalnio sen. | Medžiagos | 10 kV mova jungiamoji su varžtiniais sujungikliais kabeliui su plastiko izoliacija, vieliniu arba juostiniu ekranu | 70-150 mm², 3 gyslų | vnt. | 496.94 |  | 0
Kauno r. sav. | Rokų sen. | Medžiagos | 10 kV mova jungiamoji su varžtiniais sujungikliais kabeliui su plastiko izoliacija, vieliniu arba juostiniu ekranu | 70-150 mm², 3 gyslų | vnt. | 496.94 |  | 0
Kauno r. sav. | Samylų sen. | Medžiagos | 10 kV mova jungiamoji su varžtiniais sujungikliais kabeliui su plastiko izoliacija, vieliniu arba juostiniu ekranu | 70-150 mm², 3 gyslų | vnt. | 496.94 |  | 0
Kauno r. sav. | Taurakiemio sen. | Medžiagos | 10 kV mova jungiamoji su varžtiniais sujungikliais kabeliui su plastiko izoliacija, vieliniu arba juostiniu ekranu | 70-150 mm², 3 gyslų | vnt. | 496.94 |  | 0
Kauno r. sav. | Garliavos apylinkių sen. | Medžiagos | 10 kV mova jungiamoji su varžtiniais sujungikliais kabeliui su plastiko izoliacija, vieliniu arba juostiniu ekranu | 120-240 mm², 3 gyslų | vnt. | 531.98 |  | 0
Kauno r. sav. | Garliavos sen. | Medžiagos | 10 kV mova jungiamoji su varžtiniais sujungikliais kabeliui su plastiko izoliacija, vieliniu arba juostiniu ekranu | 120-240 mm², 3 gyslų | vnt. | 531.98 |  | 0
Kauno r. sav. | Linksmakalnio sen. | Medžiagos | 10 kV mova jungiamoji su varžtiniais sujungikliais kabeliui su plastiko izoliacija, vieliniu arba juostiniu ekranu | 120-240 mm², 3 gyslų | vnt. | 531.98 |  | 0
Kauno r. sav. | Rokų sen. | Medžiagos | 10 kV mova jungiamoji su varžtiniais sujungikliais kabeliui su plastiko izoliacija, vieliniu arba juostiniu ekranu | 120-240 mm², 3 gyslų | vnt. | 531.98 |  | 0
Kauno r. sav. | Samylų sen. | Medžiagos | 10 kV mova jungiamoji su varžtiniais sujungikliais kabeliui su plastiko izoliacija, vieliniu arba juostiniu ekranu | 120-240 mm², 3 gyslų | vnt. | 531.98 |  | 0
Kauno r. sav. | Taurakiemio sen. | Medžiagos | 10 kV mova jungiamoji su varžtiniais sujungikliais kabeliui su plastiko izoliacija, vieliniu arba juostiniu ekranu | 120-240 mm², 3 gyslų | vnt. | 531.98 |  | 0
Kauno r. sav. | Akademijos sen. | Medžiagos | 10 kV mova jungiamoji su varžtiniais sujungikliais kabeliui su plastiko izoliacija, vieliniu arba juostiniu ekranu | 25-70 mm², 1 gyslos | vnt. | 174.82 |  | 0
Kauno r. sav. | Alšėnų sen. | Medžiagos | 10 kV mova jungiamoji su varžtiniais sujungikliais kabeliui su plastiko izoliacija, vieliniu arba juostiniu ekranu | 25-70 mm², 1 gyslos | vnt. | 174.82 |  | 0
Kauno r. sav. | Ežerėlio sen. | Medžiagos | 10 kV mova jungiamoji su varžtiniais sujungikliais kabeliui su plastiko izoliacija, vieliniu arba juostiniu ekranu | 25-70 mm², 1 gyslos | vnt. | 174.82 |  | 0
Kauno r. sav. | Kačerginės sen. | Medžiagos | 10 kV mova jungiamoji su varžtiniais sujungikliais kabeliui su plastiko izoliacija, vieliniu arba juostiniu ekranu | 25-70 mm², 1 gyslos | vnt. | 174.82 |  | 0
Kauno r. sav. | Ringaudų sen. | Medžiagos | 10 kV mova jungiamoji su varžtiniais sujungikliais kabeliui su plastiko izoliacija, vieliniu arba juostiniu ekranu | 25-70 mm², 1 gyslos | vnt. | 174.82 |  | 0
Kauno r. sav. | Zapyškio sen. | Medžiagos | 10 kV mova jungiamoji su varžtiniais sujungikliais kabeliui su plastiko izoliacija, vieliniu arba juostiniu ekranu | 25-70 mm², 1 gyslos | vnt. | 174.82 |  | 0
Kauno r. sav. | Akademijos sen. | Medžiagos | 10 kV mova jungiamoji su varžtiniais sujungikliais kabeliui su plastiko izoliacija, vieliniu arba juostiniu ekranu | 70-150 mm², 1 gyslos | vnt. | 185.28 |  | 0
Kauno r. sav. | Alšėnų sen. | Medžiagos | 10 kV mova jungiamoji su varžtiniais sujungikliais kabeliui su plastiko izoliacija, vieliniu arba juostiniu ekranu | 70-150 mm², 1 gyslos | vnt. | 185.28 |  | 0
Kauno r. sav. | Ežerėlio sen. | Medžiagos | 10 kV mova jungiamoji su varžtiniais sujungikliais kabeliui su plastiko izoliacija, vieliniu arba juostiniu ekranu | 70-150 mm², 1 gyslos | vnt. | 185.28 |  | 0
Kauno r. sav. | Kačerginės sen. | Medžiagos | 10 kV mova jungiamoji su varžtiniais sujungikliais kabeliui su plastiko izoliacija, vieliniu arba juostiniu ekranu | 70-150 mm², 1 gyslos | vnt. | 185.28 |  | 0
Kauno r. sav. | Ringaudų sen. | Medžiagos | 10 kV mova jungiamoji su varžtiniais sujungikliais kabeliui su plastiko izoliacija, vieliniu arba juostiniu ekranu | 70-150 mm², 1 gyslos | vnt. | 185.28 |  | 0
Kauno r. sav. | Zapyškio sen. | Medžiagos | 10 kV mova jungiamoji su varžtiniais sujungikliais kabeliui su plastiko izoliacija, vieliniu arba juostiniu ekranu | 70-150 mm², 1 gyslos | vnt. | 185.28 |  | 0
Kauno r. sav. | Akademijos sen. | Medžiagos | 10 kV mova jungiamoji su varžtiniais sujungikliais kabeliui su plastiko izoliacija, vieliniu arba juostiniu ekranu | 120-240 mm², 1 gyslos | vnt. | 192.18 |  | 0
Kauno r. sav. | Alšėnų sen. | Medžiagos | 10 kV mova jungiamoji su varžtiniais sujungikliais kabeliui su plastiko izoliacija, vieliniu arba juostiniu ekranu | 120-240 mm², 1 gyslos | vnt. | 192.18 |  | 0
Kauno r. sav. | Ežerėlio sen. | Medžiagos | 10 kV mova jungiamoji su varžtiniais sujungikliais kabeliui su plastiko izoliacija, vieliniu arba juostiniu ekranu | 120-240 mm², 1 gyslos | vnt. | 192.18 |  | 0
Kauno r. sav. | Kačerginės sen. | Medžiagos | 10 kV mova jungiamoji su varžtiniais sujungikliais kabeliui su plastiko izoliacija, vieliniu arba juostiniu ekranu | 120-240 mm², 1 gyslos | vnt. | 192.18 |  | 0
Kauno r. sav. | Ringaudų sen. | Medžiagos | 10 kV mova jungiamoji su varžtiniais sujungikliais kabeliui su plastiko izoliacija, vieliniu arba juostiniu ekranu | 120-240 mm², 1 gyslos | vnt. | 192.18 |  | 0
Kauno r. sav. | Zapyškio sen. | Medžiagos | 10 kV mova jungiamoji su varžtiniais sujungikliais kabeliui su plastiko izoliacija, vieliniu arba juostiniu ekranu | 120-240 mm², 1 gyslos | vnt. | 192.18 |  | 0
Kauno r. sav. | Akademijos sen. | Medžiagos | 10 kV mova jungiamoji su varžtiniais sujungikliais kabeliui su plastiko izoliacija, vieliniu arba juostiniu ekranu | 25-70 mm², 3 gyslų | vnt. | 445.57 |  | 0
Kauno r. sav. | Alšėnų sen. | Medžiagos | 10 kV mova jungiamoji su varžtiniais sujungikliais kabeliui su plastiko izoliacija, vieliniu arba juostiniu ekranu | 25-70 mm², 3 gyslų | vnt. | 445.57 |  | 0
Kauno r. sav. | Ežerėlio sen. | Medžiagos | 10 kV mova jungiamoji su varžtiniais sujungikliais kabeliui su plastiko izoliacija, vieliniu arba juostiniu ekranu | 25-70 mm², 3 gyslų | vnt. | 445.57 |  | 0
Kauno r. sav. | Kačerginės sen. | Medžiagos | 10 kV mova jungiamoji su varžtiniais sujungikliais kabeliui su plastiko izoliacija, vieliniu arba juostiniu ekranu | 25-70 mm², 3 gyslų | vnt. | 445.57 |  | 0
Kauno r. sav. | Ringaudų sen. | Medžiagos | 10 kV mova jungiamoji su varžtiniais sujungikliais kabeliui su plastiko izoliacija, vieliniu arba juostiniu ekranu | 25-70 mm², 3 gyslų | vnt. | 445.57 |  | 0
Kauno r. sav. | Zapyškio sen. | Medžiagos | 10 kV mova jungiamoji su varžtiniais sujungikliais kabeliui su plastiko izoliacija, vieliniu arba juostiniu ekranu | 25-70 mm², 3 gyslų | vnt. | 445.57 |  | 0
Kauno r. sav. | Akademijos sen. | Medžiagos | 10 kV mova jungiamoji su varžtiniais sujungikliais kabeliui su plastiko izoliacija, vieliniu arba juostiniu ekranu | 70-150 mm², 3 gyslų | vnt. | 496.94 |  | 0
Kauno r. sav. | Alšėnų sen. | Medžiagos | 10 kV mova jungiamoji su varžtiniais sujungikliais kabeliui su plastiko izoliacija, vieliniu arba juostiniu ekranu | 70-150 mm², 3 gyslų | vnt. | 496.94 |  | 0
Kauno r. sav. | Ežerėlio sen. | Medžiagos | 10 kV mova jungiamoji su varžtiniais sujungikliais kabeliui su plastiko izoliacija, vieliniu arba juostiniu ekranu | 70-150 mm², 3 gyslų | vnt. | 496.94 |  | 0
Kauno r. sav. | Kačerginės sen. | Medžiagos | 10 kV mova jungiamoji su varžtiniais sujungikliais kabeliui su plastiko izoliacija, vieliniu arba juostiniu ekranu | 70-150 mm², 3 gyslų | vnt. | 496.94 |  | 0
Kauno r. sav. | Ringaudų sen. | Medžiagos | 10 kV mova jungiamoji su varžtiniais sujungikliais kabeliui su plastiko izoliacija, vieliniu arba juostiniu ekranu | 70-150 mm², 3 gyslų | vnt. | 496.94 |  | 0
Kauno r. sav. | Zapyškio sen. | Medžiagos | 10 kV mova jungiamoji su varžtiniais sujungikliais kabeliui su plastiko izoliacija, vieliniu arba juostiniu ekranu | 70-150 mm², 3 gyslų | vnt. | 496.94 |  | 0
Kauno r. sav. | Akademijos sen. | Medžiagos | 10 kV mova jungiamoji su varžtiniais sujungikliais kabeliui su plastiko izoliacija, vieliniu arba juostiniu ekranu | 120-240 mm², 3 gyslų | vnt. | 531.98 |  | 0
Kauno r. sav. | Alšėnų sen. | Medžiagos | 10 kV mova jungiamoji su varžtiniais sujungikliais kabeliui su plastiko izoliacija, vieliniu arba juostiniu ekranu | 120-240 mm², 3 gyslų | vnt. | 531.98 |  | 0
Kauno r. sav. | Ežerėlio sen. | Medžiagos | 10 kV mova jungiamoji su varžtiniais sujungikliais kabeliui su plastiko izoliacija, vieliniu arba juostiniu ekranu | 120-240 mm², 3 gyslų | vnt. | 531.98 |  | 0
Kauno r. sav. | Kačerginės sen. | Medžiagos | 10 kV mova jungiamoji su varžtiniais sujungikliais kabeliui su plastiko izoliacija, vieliniu arba juostiniu ekranu | 120-240 mm², 3 gyslų | vnt. | 531.98 |  | 0
Kauno r. sav. | Ringaudų sen. | Medžiagos | 10 kV mova jungiamoji su varžtiniais sujungikliais kabeliui su plastiko izoliacija, vieliniu arba juostiniu ekranu | 120-240 mm², 3 gyslų | vnt. | 531.98 |  | 0
Kauno r. sav. | Zapyškio sen. | Medžiagos | 10 kV mova jungiamoji su varžtiniais sujungikliais kabeliui su plastiko izoliacija, vieliniu arba juostiniu ekranu | 120-240 mm², 3 gyslų | vnt. | 531.98 |  | 0
Kauno r. sav. | Karmėlavos sen. | Medžiagos | 10 kV mova jungiamoji su varžtiniais sujungikliais kabeliui su plastiko izoliacija, vieliniu arba juostiniu ekranu | 95-240 mm², 1 gyslos | vnt. | 747.97 |  | 0
Kauno r. sav. | Neveronių sen. | Medžiagos | 10 kV mova jungiamoji su varžtiniais sujungikliais kabeliui su plastiko izoliacija, vieliniu arba juostiniu ekranu | 95-240 mm², 1 gyslos | vnt. | 747.97 |  | 0
Kauno r. sav. | Karmėlavos sen. | Medžiagos | 10 kV mova jungiamoji su varžtiniais sujungikliais kabeliui su plastiko izoliacija, vieliniu arba juostiniu ekranu | 400-630 mm², 1 gyslos | vnt. | 1323.25 |  | 0
Kauno r. sav. | Neveronių sen. | Medžiagos | 10 kV mova jungiamoji su varžtiniais sujungikliais kabeliui su plastiko izoliacija, vieliniu arba juostiniu ekranu | 400-630 mm², 1 gyslos | vnt. | 1323.25 |  | 0
Kauno r. sav. | Karmėlavos sen. | Medžiagos | Stiebas gelžbetoninis | S90-21,6 | vnt. | 256.66 |  | 0
Kauno r. sav. | Neveronių sen. | Medžiagos | Stiebas gelžbetoninis | S90-21,6 | vnt. | 256.66 |  | 0
Kauno r. sav. | Karmėlavos sen. | Medžiagos | Stiebas gelžbetoninis | S90-30,3 | vnt. | 263.68 |  | 0
Kauno r. sav. | Neveronių sen. | Medžiagos | Stiebas gelžbetoninis | S90-30,3 | vnt. | 263.68 |  | 0
Kauno r. sav. | Karmėlavos sen. | Medžiagos | Stiebas gelžbetoninis | S90-30,3-2S | vnt. | 270.36 |  | 0
Kauno r. sav. | Neveronių sen. | Medžiagos | Stiebas gelžbetoninis | S90-30,3-2S | vnt. | 270.36 |  | 0
Kauno r. sav. | Karmėlavos sen. | Medžiagos | Stiebas gelžbetoninis | S96-21,6 | vnt. | 276.57 |  | 0
Kauno r. sav. | Neveronių sen. | Medžiagos | Stiebas gelžbetoninis | S96-21,6 | vnt. | 276.57 |  | 0
Kauno r. sav. | Karmėlavos sen. | Medžiagos | Stiebas gelžbetoninis | S96-30,3 | vnt. | 286.72 |  | 0
Kauno r. sav. | Neveronių sen. | Medžiagos | Stiebas gelžbetoninis | S96-30,3 | vnt. | 286.72 |  | 0
Kauno r. sav. | Karmėlavos sen. | Medžiagos | Stiebas gelžbetoninis | S110-34,3 | vnt. | 342.88 |  | 0
Kauno r. sav. | Neveronių sen. | Medžiagos | Stiebas gelžbetoninis | S110-34,3 | vnt. | 342.88 |  | 0
Kauno r. sav. | Karmėlavos sen. | Medžiagos | Stiebas gelžbetoninis | S130-68,6 | vnt. | 675.14 |  | 0
Kauno r. sav. | Neveronių sen. | Medžiagos | Stiebas gelžbetoninis | S130-68,6 | vnt. | 675.14 |  | 0
Kauno r. sav. | Batniavos sen. | Medžiagos | Stiebas gelžbetoninis | S90-21,6 | vnt. | 213.73 |  | 0
Kauno r. sav. | Čekiškės sen. | Medžiagos | Stiebas gelžbetoninis | S90-21,6 | vnt. | 213.73 |  | 0
Kauno r. sav. | Kulautuvos sen. | Medžiagos | Stiebas gelžbetoninis | S90-21,6 | vnt. | 213.73 |  | 0
Kauno r. sav. | Raudondvario sen. | Medžiagos | Stiebas gelžbetoninis | S90-21,6 | vnt. | 213.73 |  | 0
Kauno r. sav. | Užliedžių sen. | Medžiagos | Stiebas gelžbetoninis | S90-21,6 | vnt. | 213.73 |  | 0
Kauno r. sav. | Vilkijos apylinkių sen. | Medžiagos | Stiebas gelžbetoninis | S90-21,6 | vnt. | 213.73 |  | 0
Kauno r. sav. | Vilkijos sen. | Medžiagos | Stiebas gelžbetoninis | S90-21,6 | vnt. | 213.73 |  | 0
Kauno r. sav. | Batniavos sen. | Medžiagos | Stiebas gelžbetoninis | S90-30,3 | vnt. | 245.41 |  | 0
Kauno r. sav. | Čekiškės sen. | Medžiagos | Stiebas gelžbetoninis | S90-30,3 | vnt. | 245.41 |  | 0
Kauno r. sav. | Kulautuvos sen. | Medžiagos | Stiebas gelžbetoninis | S90-30,3 | vnt. | 245.41 |  | 0
Kauno r. sav. | Raudondvario sen. | Medžiagos | Stiebas gelžbetoninis | S90-30,3 | vnt. | 245.41 |  | 0
Kauno r. sav. | Užliedžių sen. | Medžiagos | Stiebas gelžbetoninis | S90-30,3 | vnt. | 245.41 |  | 0
Kauno r. sav. | Vilkijos apylinkių sen. | Medžiagos | Stiebas gelžbetoninis | S90-30,3 | vnt. | 245.41 |  | 0
Kauno r. sav. | Vilkijos sen. | Medžiagos | Stiebas gelžbetoninis | S90-30,3 | vnt. | 245.41 |  | 0
Kauno r. sav. | Batniavos sen. | Medžiagos | Stiebas gelžbetoninis | S90-30,3-2S | vnt. | 225.15 |  | 0
Kauno r. sav. | Čekiškės sen. | Medžiagos | Stiebas gelžbetoninis | S90-30,3-2S | vnt. | 225.15 |  | 0
Kauno r. sav. | Kulautuvos sen. | Medžiagos | Stiebas gelžbetoninis | S90-30,3-2S | vnt. | 225.15 |  | 0
Kauno r. sav. | Raudondvario sen. | Medžiagos | Stiebas gelžbetoninis | S90-30,3-2S | vnt. | 225.15 |  | 0
Kauno r. sav. | Užliedžių sen. | Medžiagos | Stiebas gelžbetoninis | S90-30,3-2S | vnt. | 225.15 |  | 0
Kauno r. sav. | Vilkijos apylinkių sen. | Medžiagos | Stiebas gelžbetoninis | S90-30,3-2S | vnt. | 225.15 |  | 0
Kauno r. sav. | Vilkijos sen. | Medžiagos | Stiebas gelžbetoninis | S90-30,3-2S | vnt. | 225.15 |  | 0
Kauno r. sav. | Batniavos sen. | Medžiagos | Stiebas gelžbetoninis | S96-21,6 | vnt. | 230.32 |  | 0
Kauno r. sav. | Čekiškės sen. | Medžiagos | Stiebas gelžbetoninis | S96-21,6 | vnt. | 230.32 |  | 0
Kauno r. sav. | Kulautuvos sen. | Medžiagos | Stiebas gelžbetoninis | S96-21,6 | vnt. | 230.32 |  | 0
Kauno r. sav. | Raudondvario sen. | Medžiagos | Stiebas gelžbetoninis | S96-21,6 | vnt. | 230.32 |  | 0
Kauno r. sav. | Užliedžių sen. | Medžiagos | Stiebas gelžbetoninis | S96-21,6 | vnt. | 230.32 |  | 0
Kauno r. sav. | Vilkijos apylinkių sen. | Medžiagos | Stiebas gelžbetoninis | S96-21,6 | vnt. | 230.32 |  | 0
Kauno r. sav. | Vilkijos sen. | Medžiagos | Stiebas gelžbetoninis | S96-21,6 | vnt. | 230.32 |  | 0
Kauno r. sav. | Batniavos sen. | Medžiagos | Stiebas gelžbetoninis | S96-30,3 | vnt. | 266.86 |  | 0
Kauno r. sav. | Čekiškės sen. | Medžiagos | Stiebas gelžbetoninis | S96-30,3 | vnt. | 266.86 |  | 0
Kauno r. sav. | Kulautuvos sen. | Medžiagos | Stiebas gelžbetoninis | S96-30,3 | vnt. | 266.86 |  | 0
Kauno r. sav. | Raudondvario sen. | Medžiagos | Stiebas gelžbetoninis | S96-30,3 | vnt. | 266.86 |  | 0
Kauno r. sav. | Užliedžių sen. | Medžiagos | Stiebas gelžbetoninis | S96-30,3 | vnt. | 266.86 |  | 0
Kauno r. sav. | Vilkijos apylinkių sen. | Medžiagos | Stiebas gelžbetoninis | S96-30,3 | vnt. | 266.86 |  | 0
Kauno r. sav. | Vilkijos sen. | Medžiagos | Stiebas gelžbetoninis | S96-30,3 | vnt. | 266.86 |  | 0
Kauno r. sav. | Batniavos sen. | Medžiagos | Stiebas gelžbetoninis | S110-34,3 | vnt. | 319.13 |  | 0
Kauno r. sav. | Čekiškės sen. | Medžiagos | Stiebas gelžbetoninis | S110-34,3 | vnt. | 319.13 |  | 0
Kauno r. sav. | Kulautuvos sen. | Medžiagos | Stiebas gelžbetoninis | S110-34,3 | vnt. | 319.13 |  | 0
Kauno r. sav. | Raudondvario sen. | Medžiagos | Stiebas gelžbetoninis | S110-34,3 | vnt. | 319.13 |  | 0
Kauno r. sav. | Užliedžių sen. | Medžiagos | Stiebas gelžbetoninis | S110-34,3 | vnt. | 319.13 |  | 0
Kauno r. sav. | Vilkijos apylinkių sen. | Medžiagos | Stiebas gelžbetoninis | S110-34,3 | vnt. | 319.13 |  | 0
Kauno r. sav. | Vilkijos sen. | Medžiagos | Stiebas gelžbetoninis | S110-34,3 | vnt. | 319.13 |  | 0
Kauno r. sav. | Batniavos sen. | Medžiagos | Stiebas gelžbetoninis | S130-68,6 | vnt. | 562.23 |  | 0
Kauno r. sav. | Čekiškės sen. | Medžiagos | Stiebas gelžbetoninis | S130-68,6 | vnt. | 562.23 |  | 0
Kauno r. sav. | Kulautuvos sen. | Medžiagos | Stiebas gelžbetoninis | S130-68,6 | vnt. | 562.23 |  | 0
Kauno r. sav. | Raudondvario sen. | Medžiagos | Stiebas gelžbetoninis | S130-68,6 | vnt. | 562.23 |  | 0
Kauno r. sav. | Užliedžių sen. | Medžiagos | Stiebas gelžbetoninis | S130-68,6 | vnt. | 562.23 |  | 0
Kauno r. sav. | Vilkijos apylinkių sen. | Medžiagos | Stiebas gelžbetoninis | S130-68,6 | vnt. | 562.23 |  | 0
Kauno r. sav. | Vilkijos sen. | Medžiagos | Stiebas gelžbetoninis | S130-68,6 | vnt. | 562.23 |  | 0
Kauno r. sav. | Babtų sen. | Medžiagos | Stiebas gelžbetoninis | S90-21,6 | vnt. | 251.45 |  | 0
Kauno r. sav. | Domeikavos sen. | Medžiagos | Stiebas gelžbetoninis | S90-21,6 | vnt. | 251.45 |  | 0
Kauno r. sav. | Lapių sen. | Medžiagos | Stiebas gelžbetoninis | S90-21,6 | vnt. | 251.45 |  | 0
Kauno r. sav. | Vandžiogalos sen. | Medžiagos | Stiebas gelžbetoninis | S90-21,6 | vnt. | 251.45 |  | 0
Kauno r. sav. | Babtų sen. | Medžiagos | Stiebas gelžbetoninis | S90-30,3 | vnt. | 258.33 |  | 0
Kauno r. sav. | Domeikavos sen. | Medžiagos | Stiebas gelžbetoninis | S90-30,3 | vnt. | 258.33 |  | 0
Kauno r. sav. | Lapių sen. | Medžiagos | Stiebas gelžbetoninis | S90-30,3 | vnt. | 258.33 |  | 0
Kauno r. sav. | Vandžiogalos sen. | Medžiagos | Stiebas gelžbetoninis | S90-30,3 | vnt. | 258.33 |  | 0
Kauno r. sav. | Babtų sen. | Medžiagos | Stiebas gelžbetoninis | S90-30,3-2S | vnt. | 264.88 |  | 0
Kauno r. sav. | Domeikavos sen. | Medžiagos | Stiebas gelžbetoninis | S90-30,3-2S | vnt. | 264.88 |  | 0
Kauno r. sav. | Lapių sen. | Medžiagos | Stiebas gelžbetoninis | S90-30,3-2S | vnt. | 264.88 |  | 0
Kauno r. sav. | Vandžiogalos sen. | Medžiagos | Stiebas gelžbetoninis | S90-30,3-2S | vnt. | 264.88 |  | 0
Kauno r. sav. | Babtų sen. | Medžiagos | Stiebas gelžbetoninis | S96-21,6 | vnt. | 270.96 |  | 0
Kauno r. sav. | Domeikavos sen. | Medžiagos | Stiebas gelžbetoninis | S96-21,6 | vnt. | 270.96 |  | 0
Kauno r. sav. | Lapių sen. | Medžiagos | Stiebas gelžbetoninis | S96-21,6 | vnt. | 270.96 |  | 0
Kauno r. sav. | Vandžiogalos sen. | Medžiagos | Stiebas gelžbetoninis | S96-21,6 | vnt. | 270.96 |  | 0
Kauno r. sav. | Babtų sen. | Medžiagos | Stiebas gelžbetoninis | S96-30,3 | vnt. | 280.91 |  | 0
Kauno r. sav. | Domeikavos sen. | Medžiagos | Stiebas gelžbetoninis | S96-30,3 | vnt. | 280.91 |  | 0
Kauno r. sav. | Lapių sen. | Medžiagos | Stiebas gelžbetoninis | S96-30,3 | vnt. | 280.91 |  | 0
Kauno r. sav. | Vandžiogalos sen. | Medžiagos | Stiebas gelžbetoninis | S96-30,3 | vnt. | 280.91 |  | 0
Kauno r. sav. | Babtų sen. | Medžiagos | Stiebas gelžbetoninis | S110-34,3 | vnt. | 335.93 |  | 0
Kauno r. sav. | Domeikavos sen. | Medžiagos | Stiebas gelžbetoninis | S110-34,3 | vnt. | 335.93 |  | 0
Kauno r. sav. | Lapių sen. | Medžiagos | Stiebas gelžbetoninis | S110-34,3 | vnt. | 335.93 |  | 0
Kauno r. sav. | Vandžiogalos sen. | Medžiagos | Stiebas gelžbetoninis | S110-34,3 | vnt. | 335.93 |  | 0
Kauno r. sav. | Babtų sen. | Medžiagos | Stiebas gelžbetoninis | S130-68,6 | vnt. | 661.45 |  | 0
Kauno r. sav. | Domeikavos sen. | Medžiagos | Stiebas gelžbetoninis | S130-68,6 | vnt. | 661.45 |  | 0
Kauno r. sav. | Lapių sen. | Medžiagos | Stiebas gelžbetoninis | S130-68,6 | vnt. | 661.45 |  | 0
Kauno r. sav. | Vandžiogalos sen. | Medžiagos | Stiebas gelžbetoninis | S130-68,6 | vnt. | 661.45 |  | 0
Kauno r. sav. | Garliavos apylinkių sen. | Medžiagos | Stiebas gelžbetoninis | S90-21,6 | vnt. | 250 |  | 0
Kauno r. sav. | Garliavos sen. | Medžiagos | Stiebas gelžbetoninis | S90-21,6 | vnt. | 250 |  | 0
Kauno r. sav. | Linksmakalnio sen. | Medžiagos | Stiebas gelžbetoninis | S90-21,6 | vnt. | 250 |  | 0
Kauno r. sav. | Rokų sen. | Medžiagos | Stiebas gelžbetoninis | S90-21,6 | vnt. | 250 |  | 0
Kauno r. sav. | Samylų sen. | Medžiagos | Stiebas gelžbetoninis | S90-21,6 | vnt. | 250 |  | 0
Kauno r. sav. | Taurakiemio sen. | Medžiagos | Stiebas gelžbetoninis | S90-21,6 | vnt. | 250 |  | 0
Kauno r. sav. | Garliavos apylinkių sen. | Medžiagos | Stiebas gelžbetoninis | S90-30,3 | vnt. | 258.33 |  | 0
Kauno r. sav. | Garliavos sen. | Medžiagos | Stiebas gelžbetoninis | S90-30,3 | vnt. | 258.33 |  | 0
Kauno r. sav. | Linksmakalnio sen. | Medžiagos | Stiebas gelžbetoninis | S90-30,3 | vnt. | 258.33 |  | 0
Kauno r. sav. | Rokų sen. | Medžiagos | Stiebas gelžbetoninis | S90-30,3 | vnt. | 258.33 |  | 0
Kauno r. sav. | Samylų sen. | Medžiagos | Stiebas gelžbetoninis | S90-30,3 | vnt. | 258.33 |  | 0
Kauno r. sav. | Taurakiemio sen. | Medžiagos | Stiebas gelžbetoninis | S90-30,3 | vnt. | 258.33 |  | 0
Kauno r. sav. | Garliavos apylinkių sen. | Medžiagos | Stiebas gelžbetoninis | S90-30,3-2S | vnt. | 264.88 |  | 0
Kauno r. sav. | Garliavos sen. | Medžiagos | Stiebas gelžbetoninis | S90-30,3-2S | vnt. | 264.88 |  | 0
Kauno r. sav. | Linksmakalnio sen. | Medžiagos | Stiebas gelžbetoninis | S90-30,3-2S | vnt. | 264.88 |  | 0
Kauno r. sav. | Rokų sen. | Medžiagos | Stiebas gelžbetoninis | S90-30,3-2S | vnt. | 264.88 |  | 0
Kauno r. sav. | Samylų sen. | Medžiagos | Stiebas gelžbetoninis | S90-30,3-2S | vnt. | 264.88 |  | 0
Kauno r. sav. | Taurakiemio sen. | Medžiagos | Stiebas gelžbetoninis | S90-30,3-2S | vnt. | 264.88 |  | 0
Kauno r. sav. | Garliavos apylinkių sen. | Medžiagos | Stiebas gelžbetoninis | S96-21,6 | vnt. | 270.96 |  | 0
Kauno r. sav. | Garliavos sen. | Medžiagos | Stiebas gelžbetoninis | S96-21,6 | vnt. | 270.96 |  | 0
Kauno r. sav. | Linksmakalnio sen. | Medžiagos | Stiebas gelžbetoninis | S96-21,6 | vnt. | 270.96 |  | 0
Kauno r. sav. | Rokų sen. | Medžiagos | Stiebas gelžbetoninis | S96-21,6 | vnt. | 270.96 |  | 0
Kauno r. sav. | Samylų sen. | Medžiagos | Stiebas gelžbetoninis | S96-21,6 | vnt. | 270.96 |  | 0
Kauno r. sav. | Taurakiemio sen. | Medžiagos | Stiebas gelžbetoninis | S96-21,6 | vnt. | 270.96 |  | 0
Kauno r. sav. | Garliavos apylinkių sen. | Medžiagos | Stiebas gelžbetoninis | S96-30,3 | vnt. | 280.91 |  | 0
Kauno r. sav. | Garliavos sen. | Medžiagos | Stiebas gelžbetoninis | S96-30,3 | vnt. | 280.91 |  | 0
Kauno r. sav. | Linksmakalnio sen. | Medžiagos | Stiebas gelžbetoninis | S96-30,3 | vnt. | 280.91 |  | 0
Kauno r. sav. | Rokų sen. | Medžiagos | Stiebas gelžbetoninis | S96-30,3 | vnt. | 280.91 |  | 0
Kauno r. sav. | Samylų sen. | Medžiagos | Stiebas gelžbetoninis | S96-30,3 | vnt. | 280.91 |  | 0
Kauno r. sav. | Taurakiemio sen. | Medžiagos | Stiebas gelžbetoninis | S96-30,3 | vnt. | 280.91 |  | 0
Kauno r. sav. | Garliavos apylinkių sen. | Medžiagos | Stiebas gelžbetoninis | S110-34,3 | vnt. | 335 |  | 0
Kauno r. sav. | Garliavos sen. | Medžiagos | Stiebas gelžbetoninis | S110-34,3 | vnt. | 335 |  | 0
Kauno r. sav. | Linksmakalnio sen. | Medžiagos | Stiebas gelžbetoninis | S110-34,3 | vnt. | 335 |  | 0
Kauno r. sav. | Rokų sen. | Medžiagos | Stiebas gelžbetoninis | S110-34,3 | vnt. | 335 |  | 0
Kauno r. sav. | Samylų sen. | Medžiagos | Stiebas gelžbetoninis | S110-34,3 | vnt. | 335 |  | 0
Kauno r. sav. | Taurakiemio sen. | Medžiagos | Stiebas gelžbetoninis | S110-34,3 | vnt. | 335 |  | 0
Kauno r. sav. | Garliavos apylinkių sen. | Medžiagos | Stiebas gelžbetoninis | S130-68,6 | vnt. | 660 |  | 0
Kauno r. sav. | Garliavos sen. | Medžiagos | Stiebas gelžbetoninis | S130-68,6 | vnt. | 660 |  | 0
Kauno r. sav. | Linksmakalnio sen. | Medžiagos | Stiebas gelžbetoninis | S130-68,6 | vnt. | 660 |  | 0
Kauno r. sav. | Rokų sen. | Medžiagos | Stiebas gelžbetoninis | S130-68,6 | vnt. | 660 |  | 0
Kauno r. sav. | Samylų sen. | Medžiagos | Stiebas gelžbetoninis | S130-68,6 | vnt. | 660 |  | 0
Kauno r. sav. | Taurakiemio sen. | Medžiagos | Stiebas gelžbetoninis | S130-68,6 | vnt. | 660 |  | 0
Kauno r. sav. | Akademijos sen. | Medžiagos | Stiebas gelžbetoninis | S90-21,6 | vnt. | 250 |  | 0
Kauno r. sav. | Alšėnų sen. | Medžiagos | Stiebas gelžbetoninis | S90-21,6 | vnt. | 250 |  | 0
Kauno r. sav. | Ežerėlio sen. | Medžiagos | Stiebas gelžbetoninis | S90-21,6 | vnt. | 250 |  | 0
Kauno r. sav. | Kačerginės sen. | Medžiagos | Stiebas gelžbetoninis | S90-21,6 | vnt. | 250 |  | 0
Kauno r. sav. | Ringaudų sen. | Medžiagos | Stiebas gelžbetoninis | S90-21,6 | vnt. | 250 |  | 0
Kauno r. sav. | Zapyškio sen. | Medžiagos | Stiebas gelžbetoninis | S90-21,6 | vnt. | 250 |  | 0
Kauno r. sav. | Akademijos sen. | Medžiagos | Stiebas gelžbetoninis | S90-30,3 | vnt. | 258.33 |  | 0
Kauno r. sav. | Alšėnų sen. | Medžiagos | Stiebas gelžbetoninis | S90-30,3 | vnt. | 258.33 |  | 0
Kauno r. sav. | Ežerėlio sen. | Medžiagos | Stiebas gelžbetoninis | S90-30,3 | vnt. | 258.33 |  | 0
Kauno r. sav. | Kačerginės sen. | Medžiagos | Stiebas gelžbetoninis | S90-30,3 | vnt. | 258.33 |  | 0
Kauno r. sav. | Ringaudų sen. | Medžiagos | Stiebas gelžbetoninis | S90-30,3 | vnt. | 258.33 |  | 0
Kauno r. sav. | Zapyškio sen. | Medžiagos | Stiebas gelžbetoninis | S90-30,3 | vnt. | 258.33 |  | 0
Kauno r. sav. | Akademijos sen. | Medžiagos | Stiebas gelžbetoninis | S90-30,3-2S | vnt. | 264.88 |  | 0
Kauno r. sav. | Alšėnų sen. | Medžiagos | Stiebas gelžbetoninis | S90-30,3-2S | vnt. | 264.88 |  | 0
Kauno r. sav. | Ežerėlio sen. | Medžiagos | Stiebas gelžbetoninis | S90-30,3-2S | vnt. | 264.88 |  | 0
Kauno r. sav. | Kačerginės sen. | Medžiagos | Stiebas gelžbetoninis | S90-30,3-2S | vnt. | 264.88 |  | 0
Kauno r. sav. | Ringaudų sen. | Medžiagos | Stiebas gelžbetoninis | S90-30,3-2S | vnt. | 264.88 |  | 0
Kauno r. sav. | Zapyškio sen. | Medžiagos | Stiebas gelžbetoninis | S90-30,3-2S | vnt. | 264.88 |  | 0
Kauno r. sav. | Akademijos sen. | Medžiagos | Stiebas gelžbetoninis | S96-21,6 | vnt. | 270.96 |  | 0
Kauno r. sav. | Alšėnų sen. | Medžiagos | Stiebas gelžbetoninis | S96-21,6 | vnt. | 270.96 |  | 0
Kauno r. sav. | Ežerėlio sen. | Medžiagos | Stiebas gelžbetoninis | S96-21,6 | vnt. | 270.96 |  | 0
Kauno r. sav. | Kačerginės sen. | Medžiagos | Stiebas gelžbetoninis | S96-21,6 | vnt. | 270.96 |  | 0
Kauno r. sav. | Ringaudų sen. | Medžiagos | Stiebas gelžbetoninis | S96-21,6 | vnt. | 270.96 |  | 0
Kauno r. sav. | Zapyškio sen. | Medžiagos | Stiebas gelžbetoninis | S96-21,6 | vnt. | 270.96 |  | 0
Kauno r. sav. | Akademijos sen. | Medžiagos | Stiebas gelžbetoninis | S96-30,3 | vnt. | 280.91 |  | 0
Kauno r. sav. | Alšėnų sen. | Medžiagos | Stiebas gelžbetoninis | S96-30,3 | vnt. | 280.91 |  | 0
Kauno r. sav. | Ežerėlio sen. | Medžiagos | Stiebas gelžbetoninis | S96-30,3 | vnt. | 280.91 |  | 0
Kauno r. sav. | Kačerginės sen. | Medžiagos | Stiebas gelžbetoninis | S96-30,3 | vnt. | 280.91 |  | 0
Kauno r. sav. | Ringaudų sen. | Medžiagos | Stiebas gelžbetoninis | S96-30,3 | vnt. | 280.91 |  | 0
Kauno r. sav. | Zapyškio sen. | Medžiagos | Stiebas gelžbetoninis | S96-30,3 | vnt. | 280.91 |  | 0
Kauno r. sav. | Akademijos sen. | Medžiagos | Stiebas gelžbetoninis | S110-34,3 | vnt. | 335 |  | 0
Kauno r. sav. | Alšėnų sen. | Medžiagos | Stiebas gelžbetoninis | S110-34,3 | vnt. | 335 |  | 0
Kauno r. sav. | Ežerėlio sen. | Medžiagos | Stiebas gelžbetoninis | S110-34,3 | vnt. | 335 |  | 0
Kauno r. sav. | Kačerginės sen. | Medžiagos | Stiebas gelžbetoninis | S110-34,3 | vnt. | 335 |  | 0
Kauno r. sav. | Ringaudų sen. | Medžiagos | Stiebas gelžbetoninis | S110-34,3 | vnt. | 335 |  | 0
Kauno r. sav. | Zapyškio sen. | Medžiagos | Stiebas gelžbetoninis | S110-34,3 | vnt. | 335 |  | 0
Kauno r. sav. | Akademijos sen. | Medžiagos | Stiebas gelžbetoninis | S130-68,6 | vnt. | 630 |  | 0
Kauno r. sav. | Alšėnų sen. | Medžiagos | Stiebas gelžbetoninis | S130-68,6 | vnt. | 630 |  | 0
Kauno r. sav. | Ežerėlio sen. | Medžiagos | Stiebas gelžbetoninis | S130-68,6 | vnt. | 630 |  | 0
Kauno r. sav. | Kačerginės sen. | Medžiagos | Stiebas gelžbetoninis | S130-68,6 | vnt. | 630 |  | 0
Kauno r. sav. | Ringaudų sen. | Medžiagos | Stiebas gelžbetoninis | S130-68,6 | vnt. | 630 |  | 0
Kauno r. sav. | Zapyškio sen. | Medžiagos | Stiebas gelžbetoninis | S130-68,6 | vnt. | 630 |  | 0
Kauno r. sav. | Karmėlavos sen. | Medžiagos | Hermetizuojanti galinė kepurėlė su klijais (kapa) | 4-8 mm kabeliams | vnt. | 1.46 |  | 0
Kauno r. sav. | Neveronių sen. | Medžiagos | Hermetizuojanti galinė kepurėlė su klijais (kapa) | 4-8 mm kabeliams | vnt. | 1.46 |  | 0
Kauno r. sav. | Karmėlavos sen. | Medžiagos | Hermetizuojanti galinė kepurėlė su klijais (kapa) | 8-17 mm kabeliams | vnt. | 2.39 |  | 0
Kauno r. sav. | Neveronių sen. | Medžiagos | Hermetizuojanti galinė kepurėlė su klijais (kapa) | 8-17 mm kabeliams | vnt. | 2.39 |  | 0
Kauno r. sav. | Karmėlavos sen. | Medžiagos | Hermetizuojanti galinė kepurėlė su klijais (kapa) | 17-30 mm kabeliams | vnt. | 2.56 |  | 0
Kauno r. sav. | Neveronių sen. | Medžiagos | Hermetizuojanti galinė kepurėlė su klijais (kapa) | 17-30 mm kabeliams | vnt. | 2.56 |  | 0
Kauno r. sav. | Karmėlavos sen. | Medžiagos | Hermetizuojanti galinė kepurėlė su klijais (kapa) | 30-45 mm kabeliams | vnt. | 4.4 |  | 0
Kauno r. sav. | Neveronių sen. | Medžiagos | Hermetizuojanti galinė kepurėlė su klijais (kapa) | 30-45 mm kabeliams | vnt. | 4.4 |  | 0
Kauno r. sav. | Karmėlavos sen. | Medžiagos | Hermetizuojanti galinė kepurėlė su klijais (kapa) | 45-65 mm kabeliams | vnt. | 8.27 |  | 0
Kauno r. sav. | Neveronių sen. | Medžiagos | Hermetizuojanti galinė kepurėlė su klijais (kapa) | 45-65 mm kabeliams | vnt. | 8.27 |  | 0
Kauno r. sav. | Karmėlavos sen. | Medžiagos | Hermetizuojanti galinė kepurėlė su klijais (kapa) | 65-95 mm kabeliams | vnt. | 11 |  | 0
Kauno r. sav. | Neveronių sen. | Medžiagos | Hermetizuojanti galinė kepurėlė su klijais (kapa) | 65-95 mm kabeliams | vnt. | 11 |  | 0
Kauno r. sav. | Karmėlavos sen. | Medžiagos | Hermetizuojanti galinė kepurėlė su klijais (kapa) | 95-115 mm kabeliams | vnt. | 13.7 |  | 0
Kauno r. sav. | Neveronių sen. | Medžiagos | Hermetizuojanti galinė kepurėlė su klijais (kapa) | 95-115 mm kabeliams | vnt. | 13.7 |  | 0
Kauno r. sav. | Batniavos sen. | Medžiagos | Hermetizuojanti galinė kepurėlė su klijais (kapa) | 4-8 mm kabeliams | vnt. | 1.22 |  | 0
Kauno r. sav. | Čekiškės sen. | Medžiagos | Hermetizuojanti galinė kepurėlė su klijais (kapa) | 4-8 mm kabeliams | vnt. | 1.22 |  | 0
Kauno r. sav. | Kulautuvos sen. | Medžiagos | Hermetizuojanti galinė kepurėlė su klijais (kapa) | 4-8 mm kabeliams | vnt. | 1.22 |  | 0
Kauno r. sav. | Raudondvario sen. | Medžiagos | Hermetizuojanti galinė kepurėlė su klijais (kapa) | 4-8 mm kabeliams | vnt. | 1.22 |  | 0
Kauno r. sav. | Užliedžių sen. | Medžiagos | Hermetizuojanti galinė kepurėlė su klijais (kapa) | 4-8 mm kabeliams | vnt. | 1.22 |  | 0
Kauno r. sav. | Vilkijos apylinkių sen. | Medžiagos | Hermetizuojanti galinė kepurėlė su klijais (kapa) | 4-8 mm kabeliams | vnt. | 1.22 |  | 0
Kauno r. sav. | Vilkijos sen. | Medžiagos | Hermetizuojanti galinė kepurėlė su klijais (kapa) | 4-8 mm kabeliams | vnt. | 1.22 |  | 0
Kauno r. sav. | Batniavos sen. | Medžiagos | Hermetizuojanti galinė kepurėlė su klijais (kapa) | 8-17 mm kabeliams | vnt. | 1.99 |  | 0
Kauno r. sav. | Čekiškės sen. | Medžiagos | Hermetizuojanti galinė kepurėlė su klijais (kapa) | 8-17 mm kabeliams | vnt. | 1.99 |  | 0
Kauno r. sav. | Kulautuvos sen. | Medžiagos | Hermetizuojanti galinė kepurėlė su klijais (kapa) | 8-17 mm kabeliams | vnt. | 1.99 |  | 0
Kauno r. sav. | Raudondvario sen. | Medžiagos | Hermetizuojanti galinė kepurėlė su klijais (kapa) | 8-17 mm kabeliams | vnt. | 1.99 |  | 0
Kauno r. sav. | Užliedžių sen. | Medžiagos | Hermetizuojanti galinė kepurėlė su klijais (kapa) | 8-17 mm kabeliams | vnt. | 1.99 |  | 0
Kauno r. sav. | Vilkijos apylinkių sen. | Medžiagos | Hermetizuojanti galinė kepurėlė su klijais (kapa) | 8-17 mm kabeliams | vnt. | 1.99 |  | 0
Kauno r. sav. | Vilkijos sen. | Medžiagos | Hermetizuojanti galinė kepurėlė su klijais (kapa) | 8-17 mm kabeliams | vnt. | 1.99 |  | 0
Kauno r. sav. | Batniavos sen. | Medžiagos | Hermetizuojanti galinė kepurėlė su klijais (kapa) | 17-30 mm kabeliams | vnt. | 2.13 |  | 0
Kauno r. sav. | Čekiškės sen. | Medžiagos | Hermetizuojanti galinė kepurėlė su klijais (kapa) | 17-30 mm kabeliams | vnt. | 2.13 |  | 0
Kauno r. sav. | Kulautuvos sen. | Medžiagos | Hermetizuojanti galinė kepurėlė su klijais (kapa) | 17-30 mm kabeliams | vnt. | 2.13 |  | 0
Kauno r. sav. | Raudondvario sen. | Medžiagos | Hermetizuojanti galinė kepurėlė su klijais (kapa) | 17-30 mm kabeliams | vnt. | 2.13 |  | 0
Kauno r. sav. | Užliedžių sen. | Medžiagos | Hermetizuojanti galinė kepurėlė su klijais (kapa) | 17-30 mm kabeliams | vnt. | 2.13 |  | 0
Kauno r. sav. | Vilkijos apylinkių sen. | Medžiagos | Hermetizuojanti galinė kepurėlė su klijais (kapa) | 17-30 mm kabeliams | vnt. | 2.13 |  | 0
Kauno r. sav. | Vilkijos sen. | Medžiagos | Hermetizuojanti galinė kepurėlė su klijais (kapa) | 17-30 mm kabeliams | vnt. | 2.13 |  | 0
Kauno r. sav. | Batniavos sen. | Medžiagos | Hermetizuojanti galinė kepurėlė su klijais (kapa) | 30-45 mm kabeliams | vnt. | 3.66 |  | 0
Kauno r. sav. | Čekiškės sen. | Medžiagos | Hermetizuojanti galinė kepurėlė su klijais (kapa) | 30-45 mm kabeliams | vnt. | 3.66 |  | 0
Kauno r. sav. | Kulautuvos sen. | Medžiagos | Hermetizuojanti galinė kepurėlė su klijais (kapa) | 30-45 mm kabeliams | vnt. | 3.66 |  | 0
Kauno r. sav. | Raudondvario sen. | Medžiagos | Hermetizuojanti galinė kepurėlė su klijais (kapa) | 30-45 mm kabeliams | vnt. | 3.66 |  | 0
Kauno r. sav. | Užliedžių sen. | Medžiagos | Hermetizuojanti galinė kepurėlė su klijais (kapa) | 30-45 mm kabeliams | vnt. | 3.66 |  | 0
Kauno r. sav. | Vilkijos apylinkių sen. | Medžiagos | Hermetizuojanti galinė kepurėlė su klijais (kapa) | 30-45 mm kabeliams | vnt. | 3.66 |  | 0
Kauno r. sav. | Vilkijos sen. | Medžiagos | Hermetizuojanti galinė kepurėlė su klijais (kapa) | 30-45 mm kabeliams | vnt. | 3.66 |  | 0
Kauno r. sav. | Batniavos sen. | Medžiagos | Hermetizuojanti galinė kepurėlė su klijais (kapa) | 45-65 mm kabeliams | vnt. | 6.89 |  | 0
Kauno r. sav. | Čekiškės sen. | Medžiagos | Hermetizuojanti galinė kepurėlė su klijais (kapa) | 45-65 mm kabeliams | vnt. | 6.89 |  | 0
Kauno r. sav. | Kulautuvos sen. | Medžiagos | Hermetizuojanti galinė kepurėlė su klijais (kapa) | 45-65 mm kabeliams | vnt. | 6.89 |  | 0
Kauno r. sav. | Raudondvario sen. | Medžiagos | Hermetizuojanti galinė kepurėlė su klijais (kapa) | 45-65 mm kabeliams | vnt. | 6.89 |  | 0
Kauno r. sav. | Užliedžių sen. | Medžiagos | Hermetizuojanti galinė kepurėlė su klijais (kapa) | 45-65 mm kabeliams | vnt. | 6.89 |  | 0
Kauno r. sav. | Vilkijos apylinkių sen. | Medžiagos | Hermetizuojanti galinė kepurėlė su klijais (kapa) | 45-65 mm kabeliams | vnt. | 6.89 |  | 0
Kauno r. sav. | Vilkijos sen. | Medžiagos | Hermetizuojanti galinė kepurėlė su klijais (kapa) | 45-65 mm kabeliams | vnt. | 6.89 |  | 0
Kauno r. sav. | Batniavos sen. | Medžiagos | Hermetizuojanti galinė kepurėlė su klijais (kapa) | 65-95 mm kabeliams | vnt. | 9.16 |  | 0
Kauno r. sav. | Čekiškės sen. | Medžiagos | Hermetizuojanti galinė kepurėlė su klijais (kapa) | 65-95 mm kabeliams | vnt. | 9.16 |  | 0
Kauno r. sav. | Kulautuvos sen. | Medžiagos | Hermetizuojanti galinė kepurėlė su klijais (kapa) | 65-95 mm kabeliams | vnt. | 9.16 |  | 0
Kauno r. sav. | Raudondvario sen. | Medžiagos | Hermetizuojanti galinė kepurėlė su klijais (kapa) | 65-95 mm kabeliams | vnt. | 9.16 |  | 0
Kauno r. sav. | Užliedžių sen. | Medžiagos | Hermetizuojanti galinė kepurėlė su klijais (kapa) | 65-95 mm kabeliams | vnt. | 9.16 |  | 0
Kauno r. sav. | Vilkijos apylinkių sen. | Medžiagos | Hermetizuojanti galinė kepurėlė su klijais (kapa) | 65-95 mm kabeliams | vnt. | 9.16 |  | 0
Kauno r. sav. | Vilkijos sen. | Medžiagos | Hermetizuojanti galinė kepurėlė su klijais (kapa) | 65-95 mm kabeliams | vnt. | 9.16 |  | 0
Kauno r. sav. | Batniavos sen. | Medžiagos | Hermetizuojanti galinė kepurėlė su klijais (kapa) | 95-115 mm kabeliams | vnt. | 11.41 |  | 0
Kauno r. sav. | Čekiškės sen. | Medžiagos | Hermetizuojanti galinė kepurėlė su klijais (kapa) | 95-115 mm kabeliams | vnt. | 11.41 |  | 0
Kauno r. sav. | Kulautuvos sen. | Medžiagos | Hermetizuojanti galinė kepurėlė su klijais (kapa) | 95-115 mm kabeliams | vnt. | 11.41 |  | 0
Kauno r. sav. | Raudondvario sen. | Medžiagos | Hermetizuojanti galinė kepurėlė su klijais (kapa) | 95-115 mm kabeliams | vnt. | 11.41 |  | 0
Kauno r. sav. | Užliedžių sen. | Medžiagos | Hermetizuojanti galinė kepurėlė su klijais (kapa) | 95-115 mm kabeliams | vnt. | 11.41 |  | 0
Kauno r. sav. | Vilkijos apylinkių sen. | Medžiagos | Hermetizuojanti galinė kepurėlė su klijais (kapa) | 95-115 mm kabeliams | vnt. | 11.41 |  | 0
Kauno r. sav. | Vilkijos sen. | Medžiagos | Hermetizuojanti galinė kepurėlė su klijais (kapa) | 95-115 mm kabeliams | vnt. | 11.41 |  | 0
Kauno r. sav. | Babtų sen. | Medžiagos | Hermetizuojanti galinė kepurėlė su klijais (kapa) | 4-8 mm kabeliams | vnt. | 1.43 |  | 0
Kauno r. sav. | Domeikavos sen. | Medžiagos | Hermetizuojanti galinė kepurėlė su klijais (kapa) | 4-8 mm kabeliams | vnt. | 1.43 |  | 0
Kauno r. sav. | Lapių sen. | Medžiagos | Hermetizuojanti galinė kepurėlė su klijais (kapa) | 4-8 mm kabeliams | vnt. | 1.43 |  | 0
Kauno r. sav. | Vandžiogalos sen. | Medžiagos | Hermetizuojanti galinė kepurėlė su klijais (kapa) | 4-8 mm kabeliams | vnt. | 1.43 |  | 0
Kauno r. sav. | Babtų sen. | Medžiagos | Hermetizuojanti galinė kepurėlė su klijais (kapa) | 8-17 mm kabeliams | vnt. | 2.34 |  | 0
Kauno r. sav. | Domeikavos sen. | Medžiagos | Hermetizuojanti galinė kepurėlė su klijais (kapa) | 8-17 mm kabeliams | vnt. | 2.34 |  | 0
Kauno r. sav. | Lapių sen. | Medžiagos | Hermetizuojanti galinė kepurėlė su klijais (kapa) | 8-17 mm kabeliams | vnt. | 2.34 |  | 0
Kauno r. sav. | Vandžiogalos sen. | Medžiagos | Hermetizuojanti galinė kepurėlė su klijais (kapa) | 8-17 mm kabeliams | vnt. | 2.34 |  | 0
Kauno r. sav. | Babtų sen. | Medžiagos | Hermetizuojanti galinė kepurėlė su klijais (kapa) | 17-30 mm kabeliams | vnt. | 2.51 |  | 0
Kauno r. sav. | Domeikavos sen. | Medžiagos | Hermetizuojanti galinė kepurėlė su klijais (kapa) | 17-30 mm kabeliams | vnt. | 2.51 |  | 0
Kauno r. sav. | Lapių sen. | Medžiagos | Hermetizuojanti galinė kepurėlė su klijais (kapa) | 17-30 mm kabeliams | vnt. | 2.51 |  | 0
Kauno r. sav. | Vandžiogalos sen. | Medžiagos | Hermetizuojanti galinė kepurėlė su klijais (kapa) | 17-30 mm kabeliams | vnt. | 2.51 |  | 0
Kauno r. sav. | Babtų sen. | Medžiagos | Hermetizuojanti galinė kepurėlė su klijais (kapa) | 30-45 mm kabeliams | vnt. | 4.31 |  | 0
Kauno r. sav. | Domeikavos sen. | Medžiagos | Hermetizuojanti galinė kepurėlė su klijais (kapa) | 30-45 mm kabeliams | vnt. | 4.31 |  | 0
Kauno r. sav. | Lapių sen. | Medžiagos | Hermetizuojanti galinė kepurėlė su klijais (kapa) | 30-45 mm kabeliams | vnt. | 4.31 |  | 0
Kauno r. sav. | Vandžiogalos sen. | Medžiagos | Hermetizuojanti galinė kepurėlė su klijais (kapa) | 30-45 mm kabeliams | vnt. | 4.31 |  | 0
Kauno r. sav. | Babtų sen. | Medžiagos | Hermetizuojanti galinė kepurėlė su klijais (kapa) | 45-65 mm kabeliams | vnt. | 8.1 |  | 0
Kauno r. sav. | Domeikavos sen. | Medžiagos | Hermetizuojanti galinė kepurėlė su klijais (kapa) | 45-65 mm kabeliams | vnt. | 8.1 |  | 0
Kauno r. sav. | Lapių sen. | Medžiagos | Hermetizuojanti galinė kepurėlė su klijais (kapa) | 45-65 mm kabeliams | vnt. | 8.1 |  | 0
Kauno r. sav. | Vandžiogalos sen. | Medžiagos | Hermetizuojanti galinė kepurėlė su klijais (kapa) | 45-65 mm kabeliams | vnt. | 8.1 |  | 0
Kauno r. sav. | Babtų sen. | Medžiagos | Hermetizuojanti galinė kepurėlė su klijais (kapa) | 65-95 mm kabeliams | vnt. | 10.78 |  | 0
Kauno r. sav. | Domeikavos sen. | Medžiagos | Hermetizuojanti galinė kepurėlė su klijais (kapa) | 65-95 mm kabeliams | vnt. | 10.78 |  | 0
Kauno r. sav. | Lapių sen. | Medžiagos | Hermetizuojanti galinė kepurėlė su klijais (kapa) | 65-95 mm kabeliams | vnt. | 10.78 |  | 0
Kauno r. sav. | Vandžiogalos sen. | Medžiagos | Hermetizuojanti galinė kepurėlė su klijais (kapa) | 65-95 mm kabeliams | vnt. | 10.78 |  | 0
Kauno r. sav. | Babtų sen. | Medžiagos | Hermetizuojanti galinė kepurėlė su klijais (kapa) | 95-115 mm kabeliams | vnt. | 13.42 |  | 0
Kauno r. sav. | Domeikavos sen. | Medžiagos | Hermetizuojanti galinė kepurėlė su klijais (kapa) | 95-115 mm kabeliams | vnt. | 13.42 |  | 0
Kauno r. sav. | Lapių sen. | Medžiagos | Hermetizuojanti galinė kepurėlė su klijais (kapa) | 95-115 mm kabeliams | vnt. | 13.42 |  | 0
Kauno r. sav. | Vandžiogalos sen. | Medžiagos | Hermetizuojanti galinė kepurėlė su klijais (kapa) | 95-115 mm kabeliams | vnt. | 13.42 |  | 0
Kauno r. sav. | Garliavos apylinkių sen. | Medžiagos | Hermetizuojanti galinė kepurėlė su klijais (kapa) | 4-8 mm kabeliams | vnt. | 1.43 |  | 0
Kauno r. sav. | Garliavos sen. | Medžiagos | Hermetizuojanti galinė kepurėlė su klijais (kapa) | 4-8 mm kabeliams | vnt. | 1.43 |  | 0
Kauno r. sav. | Linksmakalnio sen. | Medžiagos | Hermetizuojanti galinė kepurėlė su klijais (kapa) | 4-8 mm kabeliams | vnt. | 1.43 |  | 0
Kauno r. sav. | Rokų sen. | Medžiagos | Hermetizuojanti galinė kepurėlė su klijais (kapa) | 4-8 mm kabeliams | vnt. | 1.43 |  | 0
Kauno r. sav. | Samylų sen. | Medžiagos | Hermetizuojanti galinė kepurėlė su klijais (kapa) | 4-8 mm kabeliams | vnt. | 1.43 |  | 0
Kauno r. sav. | Taurakiemio sen. | Medžiagos | Hermetizuojanti galinė kepurėlė su klijais (kapa) | 4-8 mm kabeliams | vnt. | 1.43 |  | 0
Kauno r. sav. | Garliavos apylinkių sen. | Medžiagos | Hermetizuojanti galinė kepurėlė su klijais (kapa) | 8-17 mm kabeliams | vnt. | 2.34 |  | 0
Kauno r. sav. | Garliavos sen. | Medžiagos | Hermetizuojanti galinė kepurėlė su klijais (kapa) | 8-17 mm kabeliams | vnt. | 2.34 |  | 0
Kauno r. sav. | Linksmakalnio sen. | Medžiagos | Hermetizuojanti galinė kepurėlė su klijais (kapa) | 8-17 mm kabeliams | vnt. | 2.34 |  | 0
Kauno r. sav. | Rokų sen. | Medžiagos | Hermetizuojanti galinė kepurėlė su klijais (kapa) | 8-17 mm kabeliams | vnt. | 2.34 |  | 0
Kauno r. sav. | Samylų sen. | Medžiagos | Hermetizuojanti galinė kepurėlė su klijais (kapa) | 8-17 mm kabeliams | vnt. | 2.34 |  | 0
Kauno r. sav. | Taurakiemio sen. | Medžiagos | Hermetizuojanti galinė kepurėlė su klijais (kapa) | 8-17 mm kabeliams | vnt. | 2.34 |  | 0
Kauno r. sav. | Garliavos apylinkių sen. | Medžiagos | Hermetizuojanti galinė kepurėlė su klijais (kapa) | 17-30 mm kabeliams | vnt. | 2.51 |  | 0
Kauno r. sav. | Garliavos sen. | Medžiagos | Hermetizuojanti galinė kepurėlė su klijais (kapa) | 17-30 mm kabeliams | vnt. | 2.51 |  | 0
Kauno r. sav. | Linksmakalnio sen. | Medžiagos | Hermetizuojanti galinė kepurėlė su klijais (kapa) | 17-30 mm kabeliams | vnt. | 2.51 |  | 0
Kauno r. sav. | Rokų sen. | Medžiagos | Hermetizuojanti galinė kepurėlė su klijais (kapa) | 17-30 mm kabeliams | vnt. | 2.51 |  | 0
Kauno r. sav. | Samylų sen. | Medžiagos | Hermetizuojanti galinė kepurėlė su klijais (kapa) | 17-30 mm kabeliams | vnt. | 2.51 |  | 0
Kauno r. sav. | Taurakiemio sen. | Medžiagos | Hermetizuojanti galinė kepurėlė su klijais (kapa) | 17-30 mm kabeliams | vnt. | 2.51 |  | 0
Kauno r. sav. | Garliavos apylinkių sen. | Medžiagos | Hermetizuojanti galinė kepurėlė su klijais (kapa) | 30-45 mm kabeliams | vnt. | 4.31 |  | 0
Kauno r. sav. | Garliavos sen. | Medžiagos | Hermetizuojanti galinė kepurėlė su klijais (kapa) | 30-45 mm kabeliams | vnt. | 4.31 |  | 0
Kauno r. sav. | Linksmakalnio sen. | Medžiagos | Hermetizuojanti galinė kepurėlė su klijais (kapa) | 30-45 mm kabeliams | vnt. | 4.31 |  | 0
Kauno r. sav. | Rokų sen. | Medžiagos | Hermetizuojanti galinė kepurėlė su klijais (kapa) | 30-45 mm kabeliams | vnt. | 4.31 |  | 0
Kauno r. sav. | Samylų sen. | Medžiagos | Hermetizuojanti galinė kepurėlė su klijais (kapa) | 30-45 mm kabeliams | vnt. | 4.31 |  | 0
Kauno r. sav. | Taurakiemio sen. | Medžiagos | Hermetizuojanti galinė kepurėlė su klijais (kapa) | 30-45 mm kabeliams | vnt. | 4.31 |  | 0
Kauno r. sav. | Garliavos apylinkių sen. | Medžiagos | Hermetizuojanti galinė kepurėlė su klijais (kapa) | 45-65 mm kabeliams | vnt. | 8.1 |  | 0
Kauno r. sav. | Garliavos sen. | Medžiagos | Hermetizuojanti galinė kepurėlė su klijais (kapa) | 45-65 mm kabeliams | vnt. | 8.1 |  | 0
Kauno r. sav. | Linksmakalnio sen. | Medžiagos | Hermetizuojanti galinė kepurėlė su klijais (kapa) | 45-65 mm kabeliams | vnt. | 8.1 |  | 0
Kauno r. sav. | Rokų sen. | Medžiagos | Hermetizuojanti galinė kepurėlė su klijais (kapa) | 45-65 mm kabeliams | vnt. | 8.1 |  | 0
Kauno r. sav. | Samylų sen. | Medžiagos | Hermetizuojanti galinė kepurėlė su klijais (kapa) | 45-65 mm kabeliams | vnt. | 8.1 |  | 0
Kauno r. sav. | Taurakiemio sen. | Medžiagos | Hermetizuojanti galinė kepurėlė su klijais (kapa) | 45-65 mm kabeliams | vnt. | 8.1 |  | 0
Kauno r. sav. | Garliavos apylinkių sen. | Medžiagos | Hermetizuojanti galinė kepurėlė su klijais (kapa) | 65-95 mm kabeliams | vnt. | 10.78 |  | 0
Kauno r. sav. | Garliavos sen. | Medžiagos | Hermetizuojanti galinė kepurėlė su klijais (kapa) | 65-95 mm kabeliams | vnt. | 10.78 |  | 0
Kauno r. sav. | Linksmakalnio sen. | Medžiagos | Hermetizuojanti galinė kepurėlė su klijais (kapa) | 65-95 mm kabeliams | vnt. | 10.78 |  | 0
Kauno r. sav. | Rokų sen. | Medžiagos | Hermetizuojanti galinė kepurėlė su klijais (kapa) | 65-95 mm kabeliams | vnt. | 10.78 |  | 0
Kauno r. sav. | Samylų sen. | Medžiagos | Hermetizuojanti galinė kepurėlė su klijais (kapa) | 65-95 mm kabeliams | vnt. | 10.78 |  | 0
Kauno r. sav. | Taurakiemio sen. | Medžiagos | Hermetizuojanti galinė kepurėlė su klijais (kapa) | 65-95 mm kabeliams | vnt. | 10.78 |  | 0
Kauno r. sav. | Garliavos apylinkių sen. | Medžiagos | Hermetizuojanti galinė kepurėlė su klijais (kapa) | 95-115 mm kabeliams | vnt. | 13.42 |  | 0
Kauno r. sav. | Garliavos sen. | Medžiagos | Hermetizuojanti galinė kepurėlė su klijais (kapa) | 95-115 mm kabeliams | vnt. | 13.42 |  | 0
Kauno r. sav. | Linksmakalnio sen. | Medžiagos | Hermetizuojanti galinė kepurėlė su klijais (kapa) | 95-115 mm kabeliams | vnt. | 13.42 |  | 0
Kauno r. sav. | Rokų sen. | Medžiagos | Hermetizuojanti galinė kepurėlė su klijais (kapa) | 95-115 mm kabeliams | vnt. | 13.42 |  | 0
Kauno r. sav. | Samylų sen. | Medžiagos | Hermetizuojanti galinė kepurėlė su klijais (kapa) | 95-115 mm kabeliams | vnt. | 13.42 |  | 0
Kauno r. sav. | Taurakiemio sen. | Medžiagos | Hermetizuojanti galinė kepurėlė su klijais (kapa) | 95-115 mm kabeliams | vnt. | 13.42 |  | 0
Kauno r. sav. | Akademijos sen. | Medžiagos | Hermetizuojanti galinė kepurėlė su klijais (kapa) | 4-8 mm kabeliams | vnt. | 1.43 |  | 0
Kauno r. sav. | Alšėnų sen. | Medžiagos | Hermetizuojanti galinė kepurėlė su klijais (kapa) | 4-8 mm kabeliams | vnt. | 1.43 |  | 0
Kauno r. sav. | Ežerėlio sen. | Medžiagos | Hermetizuojanti galinė kepurėlė su klijais (kapa) | 4-8 mm kabeliams | vnt. | 1.43 |  | 0
Kauno r. sav. | Kačerginės sen. | Medžiagos | Hermetizuojanti galinė kepurėlė su klijais (kapa) | 4-8 mm kabeliams | vnt. | 1.43 |  | 0
Kauno r. sav. | Ringaudų sen. | Medžiagos | Hermetizuojanti galinė kepurėlė su klijais (kapa) | 4-8 mm kabeliams | vnt. | 1.43 |  | 0
Kauno r. sav. | Zapyškio sen. | Medžiagos | Hermetizuojanti galinė kepurėlė su klijais (kapa) | 4-8 mm kabeliams | vnt. | 1.43 |  | 0
Kauno r. sav. | Akademijos sen. | Medžiagos | Hermetizuojanti galinė kepurėlė su klijais (kapa) | 8-17 mm kabeliams | vnt. | 2.34 |  | 0
Kauno r. sav. | Alšėnų sen. | Medžiagos | Hermetizuojanti galinė kepurėlė su klijais (kapa) | 8-17 mm kabeliams | vnt. | 2.34 |  | 0
Kauno r. sav. | Ežerėlio sen. | Medžiagos | Hermetizuojanti galinė kepurėlė su klijais (kapa) | 8-17 mm kabeliams | vnt. | 2.34 |  | 0
Kauno r. sav. | Kačerginės sen. | Medžiagos | Hermetizuojanti galinė kepurėlė su klijais (kapa) | 8-17 mm kabeliams | vnt. | 2.34 |  | 0
Kauno r. sav. | Ringaudų sen. | Medžiagos | Hermetizuojanti galinė kepurėlė su klijais (kapa) | 8-17 mm kabeliams | vnt. | 2.34 |  | 0
Kauno r. sav. | Zapyškio sen. | Medžiagos | Hermetizuojanti galinė kepurėlė su klijais (kapa) | 8-17 mm kabeliams | vnt. | 2.34 |  | 0
Kauno r. sav. | Akademijos sen. | Medžiagos | Hermetizuojanti galinė kepurėlė su klijais (kapa) | 17-30 mm kabeliams | vnt. | 2.51 |  | 0
Kauno r. sav. | Alšėnų sen. | Medžiagos | Hermetizuojanti galinė kepurėlė su klijais (kapa) | 17-30 mm kabeliams | vnt. | 2.51 |  | 0
Kauno r. sav. | Ežerėlio sen. | Medžiagos | Hermetizuojanti galinė kepurėlė su klijais (kapa) | 17-30 mm kabeliams | vnt. | 2.51 |  | 0
Kauno r. sav. | Kačerginės sen. | Medžiagos | Hermetizuojanti galinė kepurėlė su klijais (kapa) | 17-30 mm kabeliams | vnt. | 2.51 |  | 0
Kauno r. sav. | Ringaudų sen. | Medžiagos | Hermetizuojanti galinė kepurėlė su klijais (kapa) | 17-30 mm kabeliams | vnt. | 2.51 |  | 0
Kauno r. sav. | Zapyškio sen. | Medžiagos | Hermetizuojanti galinė kepurėlė su klijais (kapa) | 17-30 mm kabeliams | vnt. | 2.51 |  | 0
Kauno r. sav. | Akademijos sen. | Medžiagos | Hermetizuojanti galinė kepurėlė su klijais (kapa) | 30-45 mm kabeliams | vnt. | 4.31 |  | 0
Kauno r. sav. | Alšėnų sen. | Medžiagos | Hermetizuojanti galinė kepurėlė su klijais (kapa) | 30-45 mm kabeliams | vnt. | 4.31 |  | 0
Kauno r. sav. | Ežerėlio sen. | Medžiagos | Hermetizuojanti galinė kepurėlė su klijais (kapa) | 30-45 mm kabeliams | vnt. | 4.31 |  | 0
Kauno r. sav. | Kačerginės sen. | Medžiagos | Hermetizuojanti galinė kepurėlė su klijais (kapa) | 30-45 mm kabeliams | vnt. | 4.31 |  | 0
Kauno r. sav. | Ringaudų sen. | Medžiagos | Hermetizuojanti galinė kepurėlė su klijais (kapa) | 30-45 mm kabeliams | vnt. | 4.31 |  | 0
Kauno r. sav. | Zapyškio sen. | Medžiagos | Hermetizuojanti galinė kepurėlė su klijais (kapa) | 30-45 mm kabeliams | vnt. | 4.31 |  | 0
Kauno r. sav. | Akademijos sen. | Medžiagos | Hermetizuojanti galinė kepurėlė su klijais (kapa) | 45-65 mm kabeliams | vnt. | 8.1 |  | 0
Kauno r. sav. | Alšėnų sen. | Medžiagos | Hermetizuojanti galinė kepurėlė su klijais (kapa) | 45-65 mm kabeliams | vnt. | 8.1 |  | 0
Kauno r. sav. | Ežerėlio sen. | Medžiagos | Hermetizuojanti galinė kepurėlė su klijais (kapa) | 45-65 mm kabeliams | vnt. | 8.1 |  | 0
Kauno r. sav. | Kačerginės sen. | Medžiagos | Hermetizuojanti galinė kepurėlė su klijais (kapa) | 45-65 mm kabeliams | vnt. | 8.1 |  | 0
Kauno r. sav. | Ringaudų sen. | Medžiagos | Hermetizuojanti galinė kepurėlė su klijais (kapa) | 45-65 mm kabeliams | vnt. | 8.1 |  | 0
Kauno r. sav. | Zapyškio sen. | Medžiagos | Hermetizuojanti galinė kepurėlė su klijais (kapa) | 45-65 mm kabeliams | vnt. | 8.1 |  | 0
Kauno r. sav. | Akademijos sen. | Medžiagos | Hermetizuojanti galinė kepurėlė su klijais (kapa) | 65-95 mm kabeliams | vnt. | 10.78 |  | 0
Kauno r. sav. | Alšėnų sen. | Medžiagos | Hermetizuojanti galinė kepurėlė su klijais (kapa) | 65-95 mm kabeliams | vnt. | 10.78 |  | 0
Kauno r. sav. | Ežerėlio sen. | Medžiagos | Hermetizuojanti galinė kepurėlė su klijais (kapa) | 65-95 mm kabeliams | vnt. | 10.78 |  | 0
Kauno r. sav. | Kačerginės sen. | Medžiagos | Hermetizuojanti galinė kepurėlė su klijais (kapa) | 65-95 mm kabeliams | vnt. | 10.78 |  | 0
Kauno r. sav. | Ringaudų sen. | Medžiagos | Hermetizuojanti galinė kepurėlė su klijais (kapa) | 65-95 mm kabeliams | vnt. | 10.78 |  | 0
Kauno r. sav. | Zapyškio sen. | Medžiagos | Hermetizuojanti galinė kepurėlė su klijais (kapa) | 65-95 mm kabeliams | vnt. | 10.78 |  | 0
Kauno r. sav. | Akademijos sen. | Medžiagos | Hermetizuojanti galinė kepurėlė su klijais (kapa) | 95-115 mm kabeliams | vnt. | 13.42 |  | 0
Kauno r. sav. | Alšėnų sen. | Medžiagos | Hermetizuojanti galinė kepurėlė su klijais (kapa) | 95-115 mm kabeliams | vnt. | 13.42 |  | 0
Kauno r. sav. | Ežerėlio sen. | Medžiagos | Hermetizuojanti galinė kepurėlė su klijais (kapa) | 95-115 mm kabeliams | vnt. | 13.42 |  | 0
Kauno r. sav. | Kačerginės sen. | Medžiagos | Hermetizuojanti galinė kepurėlė su klijais (kapa) | 95-115 mm kabeliams | vnt. | 13.42 |  | 0
Kauno r. sav. | Ringaudų sen. | Medžiagos | Hermetizuojanti galinė kepurėlė su klijais (kapa) | 95-115 mm kabeliams | vnt. | 13.42 |  | 0
Kauno r. sav. | Zapyškio sen. | Medžiagos | Hermetizuojanti galinė kepurėlė su klijais (kapa) | 95-115 mm kabeliams | vnt. | 13.42 |  | 0
Kauno r. sav. | Karmėlavos sen. | Medžiagos | 10 kV Savigesio saugiklio mazgo lydusis įdėklas (K tipo suveikimo kreivė) pagal 13.2.7 tech. Reikalavimus | 6 A arba 6,3 A | vnt. | 7.3 |  | 0
Kauno r. sav. | Neveronių sen. | Medžiagos | 10 kV Savigesio saugiklio mazgo lydusis įdėklas (K tipo suveikimo kreivė) pagal 13.2.7 tech. Reikalavimus | 6 A arba 6,3 A | vnt. | 7.3 |  | 0
Kauno r. sav. | Karmėlavos sen. | Medžiagos | 10 kV Savigesio saugiklio mazgo lydusis įdėklas (K tipo suveikimo kreivė) pagal 13.2.7 tech. Reikalavimus | 10 A | vnt. | 7.29 |  | 0
Kauno r. sav. | Neveronių sen. | Medžiagos | 10 kV Savigesio saugiklio mazgo lydusis įdėklas (K tipo suveikimo kreivė) pagal 13.2.7 tech. Reikalavimus | 10 A | vnt. | 7.29 |  | 0
Kauno r. sav. | Karmėlavos sen. | Medžiagos | 10 kV Savigesio saugiklio mazgo lydusis įdėklas (K tipo suveikimo kreivė) pagal 13.2.7 tech. Reikalavimus | 16 A | vnt. | 7.29 |  | 0
Kauno r. sav. | Neveronių sen. | Medžiagos | 10 kV Savigesio saugiklio mazgo lydusis įdėklas (K tipo suveikimo kreivė) pagal 13.2.7 tech. Reikalavimus | 16 A | vnt. | 7.29 |  | 0
Kauno r. sav. | Karmėlavos sen. | Medžiagos | 10 kV Savigesio saugiklio mazgo lydusis įdėklas (K tipo suveikimo kreivė) pagal 13.2.7 tech. Reikalavimus | 20 A | vnt. | 8.75 |  | 0
Kauno r. sav. | Neveronių sen. | Medžiagos | 10 kV Savigesio saugiklio mazgo lydusis įdėklas (K tipo suveikimo kreivė) pagal 13.2.7 tech. Reikalavimus | 20 A | vnt. | 8.75 |  | 0
Kauno r. sav. | Karmėlavos sen. | Medžiagos | 10 kV Savigesio saugiklio mazgo lydusis įdėklas (K tipo suveikimo kreivė) pagal 13.2.7 tech. Reikalavimus | 25 A | vnt. | 8.75 |  | 0
Kauno r. sav. | Neveronių sen. | Medžiagos | 10 kV Savigesio saugiklio mazgo lydusis įdėklas (K tipo suveikimo kreivė) pagal 13.2.7 tech. Reikalavimus | 25 A | vnt. | 8.75 |  | 0
Kauno r. sav. | Karmėlavos sen. | Medžiagos | 10 kV Savigesio saugiklio mazgo lydusis įdėklas (K tipo suveikimo kreivė) pagal 13.2.7 tech. Reikalavimus | 31,5 A arba 32 A | vnt. | 8.75 |  | 0
Kauno r. sav. | Neveronių sen. | Medžiagos | 10 kV Savigesio saugiklio mazgo lydusis įdėklas (K tipo suveikimo kreivė) pagal 13.2.7 tech. Reikalavimus | 31,5 A arba 32 A | vnt. | 8.75 |  | 0
Kauno r. sav. | Karmėlavos sen. | Medžiagos | 10 kV Savigesio saugiklio mazgo lydusis įdėklas (K tipo suveikimo kreivė) pagal 13.2.7 tech. Reikalavimus | 50 A | vnt. | 11.67 |  | 0
Kauno r. sav. | Neveronių sen. | Medžiagos | 10 kV Savigesio saugiklio mazgo lydusis įdėklas (K tipo suveikimo kreivė) pagal 13.2.7 tech. Reikalavimus | 50 A | vnt. | 11.67 |  | 0
Kauno r. sav. | Batniavos sen. | Medžiagos | 10 kV Savigesio saugiklio mazgo lydusis įdėklas (K tipo suveikimo kreivė) pagal 13.2.7 tech. Reikalavimus | 6 A arba 6,3 A | vnt. | 7 |  | 0
Kauno r. sav. | Čekiškės sen. | Medžiagos | 10 kV Savigesio saugiklio mazgo lydusis įdėklas (K tipo suveikimo kreivė) pagal 13.2.7 tech. Reikalavimus | 6 A arba 6,3 A | vnt. | 7 |  | 0
Kauno r. sav. | Kulautuvos sen. | Medžiagos | 10 kV Savigesio saugiklio mazgo lydusis įdėklas (K tipo suveikimo kreivė) pagal 13.2.7 tech. Reikalavimus | 6 A arba 6,3 A | vnt. | 7 |  | 0
Kauno r. sav. | Raudondvario sen. | Medžiagos | 10 kV Savigesio saugiklio mazgo lydusis įdėklas (K tipo suveikimo kreivė) pagal 13.2.7 tech. Reikalavimus | 6 A arba 6,3 A | vnt. | 7 |  | 0
Kauno r. sav. | Užliedžių sen. | Medžiagos | 10 kV Savigesio saugiklio mazgo lydusis įdėklas (K tipo suveikimo kreivė) pagal 13.2.7 tech. Reikalavimus | 6 A arba 6,3 A | vnt. | 7 |  | 0
Kauno r. sav. | Vilkijos apylinkių sen. | Medžiagos | 10 kV Savigesio saugiklio mazgo lydusis įdėklas (K tipo suveikimo kreivė) pagal 13.2.7 tech. Reikalavimus | 6 A arba 6,3 A | vnt. | 7 |  | 0
Kauno r. sav. | Vilkijos sen. | Medžiagos | 10 kV Savigesio saugiklio mazgo lydusis įdėklas (K tipo suveikimo kreivė) pagal 13.2.7 tech. Reikalavimus | 6 A arba 6,3 A | vnt. | 7 |  | 0
Kauno r. sav. | Batniavos sen. | Medžiagos | 10 kV Savigesio saugiklio mazgo lydusis įdėklas (K tipo suveikimo kreivė) pagal 13.2.7 tech. Reikalavimus | 10 A | vnt. | 7 |  | 0
Kauno r. sav. | Čekiškės sen. | Medžiagos | 10 kV Savigesio saugiklio mazgo lydusis įdėklas (K tipo suveikimo kreivė) pagal 13.2.7 tech. Reikalavimus | 10 A | vnt. | 7 |  | 0
Kauno r. sav. | Kulautuvos sen. | Medžiagos | 10 kV Savigesio saugiklio mazgo lydusis įdėklas (K tipo suveikimo kreivė) pagal 13.2.7 tech. Reikalavimus | 10 A | vnt. | 7 |  | 0
Kauno r. sav. | Raudondvario sen. | Medžiagos | 10 kV Savigesio saugiklio mazgo lydusis įdėklas (K tipo suveikimo kreivė) pagal 13.2.7 tech. Reikalavimus | 10 A | vnt. | 7 |  | 0
Kauno r. sav. | Užliedžių sen. | Medžiagos | 10 kV Savigesio saugiklio mazgo lydusis įdėklas (K tipo suveikimo kreivė) pagal 13.2.7 tech. Reikalavimus | 10 A | vnt. | 7 |  | 0
Kauno r. sav. | Vilkijos apylinkių sen. | Medžiagos | 10 kV Savigesio saugiklio mazgo lydusis įdėklas (K tipo suveikimo kreivė) pagal 13.2.7 tech. Reikalavimus | 10 A | vnt. | 7 |  | 0
Kauno r. sav. | Vilkijos sen. | Medžiagos | 10 kV Savigesio saugiklio mazgo lydusis įdėklas (K tipo suveikimo kreivė) pagal 13.2.7 tech. Reikalavimus | 10 A | vnt. | 7 |  | 0
Kauno r. sav. | Batniavos sen. | Medžiagos | 10 kV Savigesio saugiklio mazgo lydusis įdėklas (K tipo suveikimo kreivė) pagal 13.2.7 tech. Reikalavimus | 16 A | vnt. | 7 |  | 0
Kauno r. sav. | Čekiškės sen. | Medžiagos | 10 kV Savigesio saugiklio mazgo lydusis įdėklas (K tipo suveikimo kreivė) pagal 13.2.7 tech. Reikalavimus | 16 A | vnt. | 7 |  | 0
Kauno r. sav. | Kulautuvos sen. | Medžiagos | 10 kV Savigesio saugiklio mazgo lydusis įdėklas (K tipo suveikimo kreivė) pagal 13.2.7 tech. Reikalavimus | 16 A | vnt. | 7 |  | 0
Kauno r. sav. | Raudondvario sen. | Medžiagos | 10 kV Savigesio saugiklio mazgo lydusis įdėklas (K tipo suveikimo kreivė) pagal 13.2.7 tech. Reikalavimus | 16 A | vnt. | 7 |  | 0
Kauno r. sav. | Užliedžių sen. | Medžiagos | 10 kV Savigesio saugiklio mazgo lydusis įdėklas (K tipo suveikimo kreivė) pagal 13.2.7 tech. Reikalavimus | 16 A | vnt. | 7 |  | 0
Kauno r. sav. | Vilkijos apylinkių sen. | Medžiagos | 10 kV Savigesio saugiklio mazgo lydusis įdėklas (K tipo suveikimo kreivė) pagal 13.2.7 tech. Reikalavimus | 16 A | vnt. | 7 |  | 0
Kauno r. sav. | Vilkijos sen. | Medžiagos | 10 kV Savigesio saugiklio mazgo lydusis įdėklas (K tipo suveikimo kreivė) pagal 13.2.7 tech. Reikalavimus | 16 A | vnt. | 7 |  | 0
Kauno r. sav. | Batniavos sen. | Medžiagos | 10 kV Savigesio saugiklio mazgo lydusis įdėklas (K tipo suveikimo kreivė) pagal 13.2.7 tech. Reikalavimus | 20 A | vnt. | 7.3 |  | 0
Kauno r. sav. | Čekiškės sen. | Medžiagos | 10 kV Savigesio saugiklio mazgo lydusis įdėklas (K tipo suveikimo kreivė) pagal 13.2.7 tech. Reikalavimus | 20 A | vnt. | 7.3 |  | 0
Kauno r. sav. | Kulautuvos sen. | Medžiagos | 10 kV Savigesio saugiklio mazgo lydusis įdėklas (K tipo suveikimo kreivė) pagal 13.2.7 tech. Reikalavimus | 20 A | vnt. | 7.3 |  | 0
Kauno r. sav. | Raudondvario sen. | Medžiagos | 10 kV Savigesio saugiklio mazgo lydusis įdėklas (K tipo suveikimo kreivė) pagal 13.2.7 tech. Reikalavimus | 20 A | vnt. | 7.3 |  | 0
Kauno r. sav. | Užliedžių sen. | Medžiagos | 10 kV Savigesio saugiklio mazgo lydusis įdėklas (K tipo suveikimo kreivė) pagal 13.2.7 tech. Reikalavimus | 20 A | vnt. | 7.3 |  | 0
Kauno r. sav. | Vilkijos apylinkių sen. | Medžiagos | 10 kV Savigesio saugiklio mazgo lydusis įdėklas (K tipo suveikimo kreivė) pagal 13.2.7 tech. Reikalavimus | 20 A | vnt. | 7.3 |  | 0
Kauno r. sav. | Vilkijos sen. | Medžiagos | 10 kV Savigesio saugiklio mazgo lydusis įdėklas (K tipo suveikimo kreivė) pagal 13.2.7 tech. Reikalavimus | 20 A | vnt. | 7.3 |  | 0
Kauno r. sav. | Batniavos sen. | Medžiagos | 10 kV Savigesio saugiklio mazgo lydusis įdėklas (K tipo suveikimo kreivė) pagal 13.2.7 tech. Reikalavimus | 25 A | vnt. | 7.3 |  | 0
Kauno r. sav. | Čekiškės sen. | Medžiagos | 10 kV Savigesio saugiklio mazgo lydusis įdėklas (K tipo suveikimo kreivė) pagal 13.2.7 tech. Reikalavimus | 25 A | vnt. | 7.3 |  | 0
Kauno r. sav. | Kulautuvos sen. | Medžiagos | 10 kV Savigesio saugiklio mazgo lydusis įdėklas (K tipo suveikimo kreivė) pagal 13.2.7 tech. Reikalavimus | 25 A | vnt. | 7.3 |  | 0
Kauno r. sav. | Raudondvario sen. | Medžiagos | 10 kV Savigesio saugiklio mazgo lydusis įdėklas (K tipo suveikimo kreivė) pagal 13.2.7 tech. Reikalavimus | 25 A | vnt. | 7.3 |  | 0
Kauno r. sav. | Užliedžių sen. | Medžiagos | 10 kV Savigesio saugiklio mazgo lydusis įdėklas (K tipo suveikimo kreivė) pagal 13.2.7 tech. Reikalavimus | 25 A | vnt. | 7.3 |  | 0
Kauno r. sav. | Vilkijos apylinkių sen. | Medžiagos | 10 kV Savigesio saugiklio mazgo lydusis įdėklas (K tipo suveikimo kreivė) pagal 13.2.7 tech. Reikalavimus | 25 A | vnt. | 7.3 |  | 0
Kauno r. sav. | Vilkijos sen. | Medžiagos | 10 kV Savigesio saugiklio mazgo lydusis įdėklas (K tipo suveikimo kreivė) pagal 13.2.7 tech. Reikalavimus | 25 A | vnt. | 7.3 |  | 0
Kauno r. sav. | Batniavos sen. | Medžiagos | 10 kV Savigesio saugiklio mazgo lydusis įdėklas (K tipo suveikimo kreivė) pagal 13.2.7 tech. Reikalavimus | 31,5 A arba 32 A | vnt. | 7.3 |  | 0
Kauno r. sav. | Čekiškės sen. | Medžiagos | 10 kV Savigesio saugiklio mazgo lydusis įdėklas (K tipo suveikimo kreivė) pagal 13.2.7 tech. Reikalavimus | 31,5 A arba 32 A | vnt. | 7.3 |  | 0
Kauno r. sav. | Kulautuvos sen. | Medžiagos | 10 kV Savigesio saugiklio mazgo lydusis įdėklas (K tipo suveikimo kreivė) pagal 13.2.7 tech. Reikalavimus | 31,5 A arba 32 A | vnt. | 7.3 |  | 0
Kauno r. sav. | Raudondvario sen. | Medžiagos | 10 kV Savigesio saugiklio mazgo lydusis įdėklas (K tipo suveikimo kreivė) pagal 13.2.7 tech. Reikalavimus | 31,5 A arba 32 A | vnt. | 7.3 |  | 0
Kauno r. sav. | Užliedžių sen. | Medžiagos | 10 kV Savigesio saugiklio mazgo lydusis įdėklas (K tipo suveikimo kreivė) pagal 13.2.7 tech. Reikalavimus | 31,5 A arba 32 A | vnt. | 7.3 |  | 0
Kauno r. sav. | Vilkijos apylinkių sen. | Medžiagos | 10 kV Savigesio saugiklio mazgo lydusis įdėklas (K tipo suveikimo kreivė) pagal 13.2.7 tech. Reikalavimus | 31,5 A arba 32 A | vnt. | 7.3 |  | 0
Kauno r. sav. | Vilkijos sen. | Medžiagos | 10 kV Savigesio saugiklio mazgo lydusis įdėklas (K tipo suveikimo kreivė) pagal 13.2.7 tech. Reikalavimus | 31,5 A arba 32 A | vnt. | 7.3 |  | 0
Kauno r. sav. | Batniavos sen. | Medžiagos | 10 kV Savigesio saugiklio mazgo lydusis įdėklas (K tipo suveikimo kreivė) pagal 13.2.7 tech. Reikalavimus | 50 A | vnt. | 9.72 |  | 0
Kauno r. sav. | Čekiškės sen. | Medžiagos | 10 kV Savigesio saugiklio mazgo lydusis įdėklas (K tipo suveikimo kreivė) pagal 13.2.7 tech. Reikalavimus | 50 A | vnt. | 9.72 |  | 0
Kauno r. sav. | Kulautuvos sen. | Medžiagos | 10 kV Savigesio saugiklio mazgo lydusis įdėklas (K tipo suveikimo kreivė) pagal 13.2.7 tech. Reikalavimus | 50 A | vnt. | 9.72 |  | 0
Kauno r. sav. | Raudondvario sen. | Medžiagos | 10 kV Savigesio saugiklio mazgo lydusis įdėklas (K tipo suveikimo kreivė) pagal 13.2.7 tech. Reikalavimus | 50 A | vnt. | 9.72 |  | 0
Kauno r. sav. | Užliedžių sen. | Medžiagos | 10 kV Savigesio saugiklio mazgo lydusis įdėklas (K tipo suveikimo kreivė) pagal 13.2.7 tech. Reikalavimus | 50 A | vnt. | 9.72 |  | 0
Kauno r. sav. | Vilkijos apylinkių sen. | Medžiagos | 10 kV Savigesio saugiklio mazgo lydusis įdėklas (K tipo suveikimo kreivė) pagal 13.2.7 tech. Reikalavimus | 50 A | vnt. | 9.72 |  | 0
Kauno r. sav. | Vilkijos sen. | Medžiagos | 10 kV Savigesio saugiklio mazgo lydusis įdėklas (K tipo suveikimo kreivė) pagal 13.2.7 tech. Reikalavimus | 50 A | vnt. | 9.72 |  | 0
Kauno r. sav. | Babtų sen. | Medžiagos | 10 kV Savigesio saugiklio mazgo lydusis įdėklas (K tipo suveikimo kreivė) pagal 13.2.7 tech. Reikalavimus | 6 A arba 6,3 A | vnt. | 7.15 |  | 0
Kauno r. sav. | Domeikavos sen. | Medžiagos | 10 kV Savigesio saugiklio mazgo lydusis įdėklas (K tipo suveikimo kreivė) pagal 13.2.7 tech. Reikalavimus | 6 A arba 6,3 A | vnt. | 7.15 |  | 0
Kauno r. sav. | Lapių sen. | Medžiagos | 10 kV Savigesio saugiklio mazgo lydusis įdėklas (K tipo suveikimo kreivė) pagal 13.2.7 tech. Reikalavimus | 6 A arba 6,3 A | vnt. | 7.15 |  | 0
Kauno r. sav. | Vandžiogalos sen. | Medžiagos | 10 kV Savigesio saugiklio mazgo lydusis įdėklas (K tipo suveikimo kreivė) pagal 13.2.7 tech. Reikalavimus | 6 A arba 6,3 A | vnt. | 7.15 |  | 0
Kauno r. sav. | Babtų sen. | Medžiagos | 10 kV Savigesio saugiklio mazgo lydusis įdėklas (K tipo suveikimo kreivė) pagal 13.2.7 tech. Reikalavimus | 10 A | vnt. | 7.14 |  | 0
Kauno r. sav. | Domeikavos sen. | Medžiagos | 10 kV Savigesio saugiklio mazgo lydusis įdėklas (K tipo suveikimo kreivė) pagal 13.2.7 tech. Reikalavimus | 10 A | vnt. | 7.14 |  | 0
Kauno r. sav. | Lapių sen. | Medžiagos | 10 kV Savigesio saugiklio mazgo lydusis įdėklas (K tipo suveikimo kreivė) pagal 13.2.7 tech. Reikalavimus | 10 A | vnt. | 7.14 |  | 0
Kauno r. sav. | Vandžiogalos sen. | Medžiagos | 10 kV Savigesio saugiklio mazgo lydusis įdėklas (K tipo suveikimo kreivė) pagal 13.2.7 tech. Reikalavimus | 10 A | vnt. | 7.14 |  | 0
Kauno r. sav. | Babtų sen. | Medžiagos | 10 kV Savigesio saugiklio mazgo lydusis įdėklas (K tipo suveikimo kreivė) pagal 13.2.7 tech. Reikalavimus | 16 A | vnt. | 7.14 |  | 0
Kauno r. sav. | Domeikavos sen. | Medžiagos | 10 kV Savigesio saugiklio mazgo lydusis įdėklas (K tipo suveikimo kreivė) pagal 13.2.7 tech. Reikalavimus | 16 A | vnt. | 7.14 |  | 0
Kauno r. sav. | Lapių sen. | Medžiagos | 10 kV Savigesio saugiklio mazgo lydusis įdėklas (K tipo suveikimo kreivė) pagal 13.2.7 tech. Reikalavimus | 16 A | vnt. | 7.14 |  | 0
Kauno r. sav. | Vandžiogalos sen. | Medžiagos | 10 kV Savigesio saugiklio mazgo lydusis įdėklas (K tipo suveikimo kreivė) pagal 13.2.7 tech. Reikalavimus | 16 A | vnt. | 7.14 |  | 0
Kauno r. sav. | Babtų sen. | Medžiagos | 10 kV Savigesio saugiklio mazgo lydusis įdėklas (K tipo suveikimo kreivė) pagal 13.2.7 tech. Reikalavimus | 20 A | vnt. | 8.57 |  | 0
Kauno r. sav. | Domeikavos sen. | Medžiagos | 10 kV Savigesio saugiklio mazgo lydusis įdėklas (K tipo suveikimo kreivė) pagal 13.2.7 tech. Reikalavimus | 20 A | vnt. | 8.57 |  | 0
Kauno r. sav. | Lapių sen. | Medžiagos | 10 kV Savigesio saugiklio mazgo lydusis įdėklas (K tipo suveikimo kreivė) pagal 13.2.7 tech. Reikalavimus | 20 A | vnt. | 8.57 |  | 0
Kauno r. sav. | Vandžiogalos sen. | Medžiagos | 10 kV Savigesio saugiklio mazgo lydusis įdėklas (K tipo suveikimo kreivė) pagal 13.2.7 tech. Reikalavimus | 20 A | vnt. | 8.57 |  | 0
Kauno r. sav. | Babtų sen. | Medžiagos | 10 kV Savigesio saugiklio mazgo lydusis įdėklas (K tipo suveikimo kreivė) pagal 13.2.7 tech. Reikalavimus | 25 A | vnt. | 8.57 |  | 0
Kauno r. sav. | Domeikavos sen. | Medžiagos | 10 kV Savigesio saugiklio mazgo lydusis įdėklas (K tipo suveikimo kreivė) pagal 13.2.7 tech. Reikalavimus | 25 A | vnt. | 8.57 |  | 0
Kauno r. sav. | Lapių sen. | Medžiagos | 10 kV Savigesio saugiklio mazgo lydusis įdėklas (K tipo suveikimo kreivė) pagal 13.2.7 tech. Reikalavimus | 25 A | vnt. | 8.57 |  | 0
Kauno r. sav. | Vandžiogalos sen. | Medžiagos | 10 kV Savigesio saugiklio mazgo lydusis įdėklas (K tipo suveikimo kreivė) pagal 13.2.7 tech. Reikalavimus | 25 A | vnt. | 8.57 |  | 0
Kauno r. sav. | Babtų sen. | Medžiagos | 10 kV Savigesio saugiklio mazgo lydusis įdėklas (K tipo suveikimo kreivė) pagal 13.2.7 tech. Reikalavimus | 31,5 A arba 32 A | vnt. | 8.57 |  | 0
Kauno r. sav. | Domeikavos sen. | Medžiagos | 10 kV Savigesio saugiklio mazgo lydusis įdėklas (K tipo suveikimo kreivė) pagal 13.2.7 tech. Reikalavimus | 31,5 A arba 32 A | vnt. | 8.57 |  | 0
Kauno r. sav. | Lapių sen. | Medžiagos | 10 kV Savigesio saugiklio mazgo lydusis įdėklas (K tipo suveikimo kreivė) pagal 13.2.7 tech. Reikalavimus | 31,5 A arba 32 A | vnt. | 8.57 |  | 0
Kauno r. sav. | Vandžiogalos sen. | Medžiagos | 10 kV Savigesio saugiklio mazgo lydusis įdėklas (K tipo suveikimo kreivė) pagal 13.2.7 tech. Reikalavimus | 31,5 A arba 32 A | vnt. | 8.57 |  | 0
Kauno r. sav. | Babtų sen. | Medžiagos | 10 kV Savigesio saugiklio mazgo lydusis įdėklas (K tipo suveikimo kreivė) pagal 13.2.7 tech. Reikalavimus | 50 A | vnt. | 11.43 |  | 0
Kauno r. sav. | Domeikavos sen. | Medžiagos | 10 kV Savigesio saugiklio mazgo lydusis įdėklas (K tipo suveikimo kreivė) pagal 13.2.7 tech. Reikalavimus | 50 A | vnt. | 11.43 |  | 0
Kauno r. sav. | Lapių sen. | Medžiagos | 10 kV Savigesio saugiklio mazgo lydusis įdėklas (K tipo suveikimo kreivė) pagal 13.2.7 tech. Reikalavimus | 50 A | vnt. | 11.43 |  | 0
Kauno r. sav. | Vandžiogalos sen. | Medžiagos | 10 kV Savigesio saugiklio mazgo lydusis įdėklas (K tipo suveikimo kreivė) pagal 13.2.7 tech. Reikalavimus | 50 A | vnt. | 11.43 |  | 0
Kauno r. sav. | Garliavos apylinkių sen. | Medžiagos | 10 kV Savigesio saugiklio mazgo lydusis įdėklas (K tipo suveikimo kreivė) pagal 13.2.7 tech. Reikalavimus | 6 A arba 6,3 A | vnt. | 7.15 |  | 0
Kauno r. sav. | Garliavos sen. | Medžiagos | 10 kV Savigesio saugiklio mazgo lydusis įdėklas (K tipo suveikimo kreivė) pagal 13.2.7 tech. Reikalavimus | 6 A arba 6,3 A | vnt. | 7.15 |  | 0
Kauno r. sav. | Linksmakalnio sen. | Medžiagos | 10 kV Savigesio saugiklio mazgo lydusis įdėklas (K tipo suveikimo kreivė) pagal 13.2.7 tech. Reikalavimus | 6 A arba 6,3 A | vnt. | 7.15 |  | 0
Kauno r. sav. | Rokų sen. | Medžiagos | 10 kV Savigesio saugiklio mazgo lydusis įdėklas (K tipo suveikimo kreivė) pagal 13.2.7 tech. Reikalavimus | 6 A arba 6,3 A | vnt. | 7.15 |  | 0
Kauno r. sav. | Samylų sen. | Medžiagos | 10 kV Savigesio saugiklio mazgo lydusis įdėklas (K tipo suveikimo kreivė) pagal 13.2.7 tech. Reikalavimus | 6 A arba 6,3 A | vnt. | 7.15 |  | 0
Kauno r. sav. | Taurakiemio sen. | Medžiagos | 10 kV Savigesio saugiklio mazgo lydusis įdėklas (K tipo suveikimo kreivė) pagal 13.2.7 tech. Reikalavimus | 6 A arba 6,3 A | vnt. | 7.15 |  | 0
Kauno r. sav. | Garliavos apylinkių sen. | Medžiagos | 10 kV Savigesio saugiklio mazgo lydusis įdėklas (K tipo suveikimo kreivė) pagal 13.2.7 tech. Reikalavimus | 10 A | vnt. | 7.14 |  | 0
Kauno r. sav. | Garliavos sen. | Medžiagos | 10 kV Savigesio saugiklio mazgo lydusis įdėklas (K tipo suveikimo kreivė) pagal 13.2.7 tech. Reikalavimus | 10 A | vnt. | 7.14 |  | 0
Kauno r. sav. | Linksmakalnio sen. | Medžiagos | 10 kV Savigesio saugiklio mazgo lydusis įdėklas (K tipo suveikimo kreivė) pagal 13.2.7 tech. Reikalavimus | 10 A | vnt. | 7.14 |  | 0
Kauno r. sav. | Rokų sen. | Medžiagos | 10 kV Savigesio saugiklio mazgo lydusis įdėklas (K tipo suveikimo kreivė) pagal 13.2.7 tech. Reikalavimus | 10 A | vnt. | 7.14 |  | 0
Kauno r. sav. | Samylų sen. | Medžiagos | 10 kV Savigesio saugiklio mazgo lydusis įdėklas (K tipo suveikimo kreivė) pagal 13.2.7 tech. Reikalavimus | 10 A | vnt. | 7.14 |  | 0
Kauno r. sav. | Taurakiemio sen. | Medžiagos | 10 kV Savigesio saugiklio mazgo lydusis įdėklas (K tipo suveikimo kreivė) pagal 13.2.7 tech. Reikalavimus | 10 A | vnt. | 7.14 |  | 0
Kauno r. sav. | Garliavos apylinkių sen. | Medžiagos | 10 kV Savigesio saugiklio mazgo lydusis įdėklas (K tipo suveikimo kreivė) pagal 13.2.7 tech. Reikalavimus | 16 A | vnt. | 7.14 |  | 0
Kauno r. sav. | Garliavos sen. | Medžiagos | 10 kV Savigesio saugiklio mazgo lydusis įdėklas (K tipo suveikimo kreivė) pagal 13.2.7 tech. Reikalavimus | 16 A | vnt. | 7.14 |  | 0
Kauno r. sav. | Linksmakalnio sen. | Medžiagos | 10 kV Savigesio saugiklio mazgo lydusis įdėklas (K tipo suveikimo kreivė) pagal 13.2.7 tech. Reikalavimus | 16 A | vnt. | 7.14 |  | 0
Kauno r. sav. | Rokų sen. | Medžiagos | 10 kV Savigesio saugiklio mazgo lydusis įdėklas (K tipo suveikimo kreivė) pagal 13.2.7 tech. Reikalavimus | 16 A | vnt. | 7.14 |  | 0
Kauno r. sav. | Samylų sen. | Medžiagos | 10 kV Savigesio saugiklio mazgo lydusis įdėklas (K tipo suveikimo kreivė) pagal 13.2.7 tech. Reikalavimus | 16 A | vnt. | 7.14 |  | 0
Kauno r. sav. | Taurakiemio sen. | Medžiagos | 10 kV Savigesio saugiklio mazgo lydusis įdėklas (K tipo suveikimo kreivė) pagal 13.2.7 tech. Reikalavimus | 16 A | vnt. | 7.14 |  | 0
Kauno r. sav. | Garliavos apylinkių sen. | Medžiagos | 10 kV Savigesio saugiklio mazgo lydusis įdėklas (K tipo suveikimo kreivė) pagal 13.2.7 tech. Reikalavimus | 20 A | vnt. | 8.57 |  | 0
Kauno r. sav. | Garliavos sen. | Medžiagos | 10 kV Savigesio saugiklio mazgo lydusis įdėklas (K tipo suveikimo kreivė) pagal 13.2.7 tech. Reikalavimus | 20 A | vnt. | 8.57 |  | 0
Kauno r. sav. | Linksmakalnio sen. | Medžiagos | 10 kV Savigesio saugiklio mazgo lydusis įdėklas (K tipo suveikimo kreivė) pagal 13.2.7 tech. Reikalavimus | 20 A | vnt. | 8.57 |  | 0
Kauno r. sav. | Rokų sen. | Medžiagos | 10 kV Savigesio saugiklio mazgo lydusis įdėklas (K tipo suveikimo kreivė) pagal 13.2.7 tech. Reikalavimus | 20 A | vnt. | 8.57 |  | 0
Kauno r. sav. | Samylų sen. | Medžiagos | 10 kV Savigesio saugiklio mazgo lydusis įdėklas (K tipo suveikimo kreivė) pagal 13.2.7 tech. Reikalavimus | 20 A | vnt. | 8.57 |  | 0
Kauno r. sav. | Taurakiemio sen. | Medžiagos | 10 kV Savigesio saugiklio mazgo lydusis įdėklas (K tipo suveikimo kreivė) pagal 13.2.7 tech. Reikalavimus | 20 A | vnt. | 8.57 |  | 0
Kauno r. sav. | Garliavos apylinkių sen. | Medžiagos | 10 kV Savigesio saugiklio mazgo lydusis įdėklas (K tipo suveikimo kreivė) pagal 13.2.7 tech. Reikalavimus | 25 A | vnt. | 8.57 |  | 0
Kauno r. sav. | Garliavos sen. | Medžiagos | 10 kV Savigesio saugiklio mazgo lydusis įdėklas (K tipo suveikimo kreivė) pagal 13.2.7 tech. Reikalavimus | 25 A | vnt. | 8.57 |  | 0
Kauno r. sav. | Linksmakalnio sen. | Medžiagos | 10 kV Savigesio saugiklio mazgo lydusis įdėklas (K tipo suveikimo kreivė) pagal 13.2.7 tech. Reikalavimus | 25 A | vnt. | 8.57 |  | 0
Kauno r. sav. | Rokų sen. | Medžiagos | 10 kV Savigesio saugiklio mazgo lydusis įdėklas (K tipo suveikimo kreivė) pagal 13.2.7 tech. Reikalavimus | 25 A | vnt. | 8.57 |  | 0
Kauno r. sav. | Samylų sen. | Medžiagos | 10 kV Savigesio saugiklio mazgo lydusis įdėklas (K tipo suveikimo kreivė) pagal 13.2.7 tech. Reikalavimus | 25 A | vnt. | 8.57 |  | 0
Kauno r. sav. | Taurakiemio sen. | Medžiagos | 10 kV Savigesio saugiklio mazgo lydusis įdėklas (K tipo suveikimo kreivė) pagal 13.2.7 tech. Reikalavimus | 25 A | vnt. | 8.57 |  | 0
Kauno r. sav. | Garliavos apylinkių sen. | Medžiagos | 10 kV Savigesio saugiklio mazgo lydusis įdėklas (K tipo suveikimo kreivė) pagal 13.2.7 tech. Reikalavimus | 31,5 A arba 32 A | vnt. | 8.57 |  | 0
Kauno r. sav. | Garliavos sen. | Medžiagos | 10 kV Savigesio saugiklio mazgo lydusis įdėklas (K tipo suveikimo kreivė) pagal 13.2.7 tech. Reikalavimus | 31,5 A arba 32 A | vnt. | 8.57 |  | 0
Kauno r. sav. | Linksmakalnio sen. | Medžiagos | 10 kV Savigesio saugiklio mazgo lydusis įdėklas (K tipo suveikimo kreivė) pagal 13.2.7 tech. Reikalavimus | 31,5 A arba 32 A | vnt. | 8.57 |  | 0
Kauno r. sav. | Rokų sen. | Medžiagos | 10 kV Savigesio saugiklio mazgo lydusis įdėklas (K tipo suveikimo kreivė) pagal 13.2.7 tech. Reikalavimus | 31,5 A arba 32 A | vnt. | 8.57 |  | 0
Kauno r. sav. | Samylų sen. | Medžiagos | 10 kV Savigesio saugiklio mazgo lydusis įdėklas (K tipo suveikimo kreivė) pagal 13.2.7 tech. Reikalavimus | 31,5 A arba 32 A | vnt. | 8.57 |  | 0
Kauno r. sav. | Taurakiemio sen. | Medžiagos | 10 kV Savigesio saugiklio mazgo lydusis įdėklas (K tipo suveikimo kreivė) pagal 13.2.7 tech. Reikalavimus | 31,5 A arba 32 A | vnt. | 8.57 |  | 0
Kauno r. sav. | Garliavos apylinkių sen. | Medžiagos | 10 kV Savigesio saugiklio mazgo lydusis įdėklas (K tipo suveikimo kreivė) pagal 13.2.7 tech. Reikalavimus | 50 A | vnt. | 11.43 |  | 0
Kauno r. sav. | Garliavos sen. | Medžiagos | 10 kV Savigesio saugiklio mazgo lydusis įdėklas (K tipo suveikimo kreivė) pagal 13.2.7 tech. Reikalavimus | 50 A | vnt. | 11.43 |  | 0
Kauno r. sav. | Linksmakalnio sen. | Medžiagos | 10 kV Savigesio saugiklio mazgo lydusis įdėklas (K tipo suveikimo kreivė) pagal 13.2.7 tech. Reikalavimus | 50 A | vnt. | 11.43 |  | 0
Kauno r. sav. | Rokų sen. | Medžiagos | 10 kV Savigesio saugiklio mazgo lydusis įdėklas (K tipo suveikimo kreivė) pagal 13.2.7 tech. Reikalavimus | 50 A | vnt. | 11.43 |  | 0
Kauno r. sav. | Samylų sen. | Medžiagos | 10 kV Savigesio saugiklio mazgo lydusis įdėklas (K tipo suveikimo kreivė) pagal 13.2.7 tech. Reikalavimus | 50 A | vnt. | 11.43 |  | 0
Kauno r. sav. | Taurakiemio sen. | Medžiagos | 10 kV Savigesio saugiklio mazgo lydusis įdėklas (K tipo suveikimo kreivė) pagal 13.2.7 tech. Reikalavimus | 50 A | vnt. | 11.43 |  | 0
Kauno r. sav. | Akademijos sen. | Medžiagos | 10 kV Savigesio saugiklio mazgo lydusis įdėklas (K tipo suveikimo kreivė) pagal 13.2.7 tech. Reikalavimus | 6 A arba 6,3 A | vnt. | 7.15 |  | 0
Kauno r. sav. | Alšėnų sen. | Medžiagos | 10 kV Savigesio saugiklio mazgo lydusis įdėklas (K tipo suveikimo kreivė) pagal 13.2.7 tech. Reikalavimus | 6 A arba 6,3 A | vnt. | 7.15 |  | 0
Kauno r. sav. | Ežerėlio sen. | Medžiagos | 10 kV Savigesio saugiklio mazgo lydusis įdėklas (K tipo suveikimo kreivė) pagal 13.2.7 tech. Reikalavimus | 6 A arba 6,3 A | vnt. | 7.15 |  | 0
Kauno r. sav. | Kačerginės sen. | Medžiagos | 10 kV Savigesio saugiklio mazgo lydusis įdėklas (K tipo suveikimo kreivė) pagal 13.2.7 tech. Reikalavimus | 6 A arba 6,3 A | vnt. | 7.15 |  | 0
Kauno r. sav. | Ringaudų sen. | Medžiagos | 10 kV Savigesio saugiklio mazgo lydusis įdėklas (K tipo suveikimo kreivė) pagal 13.2.7 tech. Reikalavimus | 6 A arba 6,3 A | vnt. | 7.15 |  | 0
Kauno r. sav. | Zapyškio sen. | Medžiagos | 10 kV Savigesio saugiklio mazgo lydusis įdėklas (K tipo suveikimo kreivė) pagal 13.2.7 tech. Reikalavimus | 6 A arba 6,3 A | vnt. | 7.15 |  | 0
Kauno r. sav. | Akademijos sen. | Medžiagos | 10 kV Savigesio saugiklio mazgo lydusis įdėklas (K tipo suveikimo kreivė) pagal 13.2.7 tech. Reikalavimus | 10 A | vnt. | 7.14 |  | 0
Kauno r. sav. | Alšėnų sen. | Medžiagos | 10 kV Savigesio saugiklio mazgo lydusis įdėklas (K tipo suveikimo kreivė) pagal 13.2.7 tech. Reikalavimus | 10 A | vnt. | 7.14 |  | 0
Kauno r. sav. | Ežerėlio sen. | Medžiagos | 10 kV Savigesio saugiklio mazgo lydusis įdėklas (K tipo suveikimo kreivė) pagal 13.2.7 tech. Reikalavimus | 10 A | vnt. | 7.14 |  | 0
Kauno r. sav. | Kačerginės sen. | Medžiagos | 10 kV Savigesio saugiklio mazgo lydusis įdėklas (K tipo suveikimo kreivė) pagal 13.2.7 tech. Reikalavimus | 10 A | vnt. | 7.14 |  | 0
Kauno r. sav. | Ringaudų sen. | Medžiagos | 10 kV Savigesio saugiklio mazgo lydusis įdėklas (K tipo suveikimo kreivė) pagal 13.2.7 tech. Reikalavimus | 10 A | vnt. | 7.14 |  | 0
Kauno r. sav. | Zapyškio sen. | Medžiagos | 10 kV Savigesio saugiklio mazgo lydusis įdėklas (K tipo suveikimo kreivė) pagal 13.2.7 tech. Reikalavimus | 10 A | vnt. | 7.14 |  | 0
Kauno r. sav. | Akademijos sen. | Medžiagos | 10 kV Savigesio saugiklio mazgo lydusis įdėklas (K tipo suveikimo kreivė) pagal 13.2.7 tech. Reikalavimus | 16 A | vnt. | 7.14 |  | 0
Kauno r. sav. | Alšėnų sen. | Medžiagos | 10 kV Savigesio saugiklio mazgo lydusis įdėklas (K tipo suveikimo kreivė) pagal 13.2.7 tech. Reikalavimus | 16 A | vnt. | 7.14 |  | 0
Kauno r. sav. | Ežerėlio sen. | Medžiagos | 10 kV Savigesio saugiklio mazgo lydusis įdėklas (K tipo suveikimo kreivė) pagal 13.2.7 tech. Reikalavimus | 16 A | vnt. | 7.14 |  | 0
Kauno r. sav. | Kačerginės sen. | Medžiagos | 10 kV Savigesio saugiklio mazgo lydusis įdėklas (K tipo suveikimo kreivė) pagal 13.2.7 tech. Reikalavimus | 16 A | vnt. | 7.14 |  | 0
Kauno r. sav. | Ringaudų sen. | Medžiagos | 10 kV Savigesio saugiklio mazgo lydusis įdėklas (K tipo suveikimo kreivė) pagal 13.2.7 tech. Reikalavimus | 16 A | vnt. | 7.14 |  | 0
Kauno r. sav. | Zapyškio sen. | Medžiagos | 10 kV Savigesio saugiklio mazgo lydusis įdėklas (K tipo suveikimo kreivė) pagal 13.2.7 tech. Reikalavimus | 16 A | vnt. | 7.14 |  | 0
Kauno r. sav. | Akademijos sen. | Medžiagos | 10 kV Savigesio saugiklio mazgo lydusis įdėklas (K tipo suveikimo kreivė) pagal 13.2.7 tech. Reikalavimus | 20 A | vnt. | 8.57 |  | 0
Kauno r. sav. | Alšėnų sen. | Medžiagos | 10 kV Savigesio saugiklio mazgo lydusis įdėklas (K tipo suveikimo kreivė) pagal 13.2.7 tech. Reikalavimus | 20 A | vnt. | 8.57 |  | 0
Kauno r. sav. | Ežerėlio sen. | Medžiagos | 10 kV Savigesio saugiklio mazgo lydusis įdėklas (K tipo suveikimo kreivė) pagal 13.2.7 tech. Reikalavimus | 20 A | vnt. | 8.57 |  | 0
Kauno r. sav. | Kačerginės sen. | Medžiagos | 10 kV Savigesio saugiklio mazgo lydusis įdėklas (K tipo suveikimo kreivė) pagal 13.2.7 tech. Reikalavimus | 20 A | vnt. | 8.57 |  | 0
Kauno r. sav. | Ringaudų sen. | Medžiagos | 10 kV Savigesio saugiklio mazgo lydusis įdėklas (K tipo suveikimo kreivė) pagal 13.2.7 tech. Reikalavimus | 20 A | vnt. | 8.57 |  | 0
Kauno r. sav. | Zapyškio sen. | Medžiagos | 10 kV Savigesio saugiklio mazgo lydusis įdėklas (K tipo suveikimo kreivė) pagal 13.2.7 tech. Reikalavimus | 20 A | vnt. | 8.57 |  | 0
Kauno r. sav. | Akademijos sen. | Medžiagos | 10 kV Savigesio saugiklio mazgo lydusis įdėklas (K tipo suveikimo kreivė) pagal 13.2.7 tech. Reikalavimus | 25 A | vnt. | 8.57 |  | 0
Kauno r. sav. | Alšėnų sen. | Medžiagos | 10 kV Savigesio saugiklio mazgo lydusis įdėklas (K tipo suveikimo kreivė) pagal 13.2.7 tech. Reikalavimus | 25 A | vnt. | 8.57 |  | 0
Kauno r. sav. | Ežerėlio sen. | Medžiagos | 10 kV Savigesio saugiklio mazgo lydusis įdėklas (K tipo suveikimo kreivė) pagal 13.2.7 tech. Reikalavimus | 25 A | vnt. | 8.57 |  | 0
Kauno r. sav. | Kačerginės sen. | Medžiagos | 10 kV Savigesio saugiklio mazgo lydusis įdėklas (K tipo suveikimo kreivė) pagal 13.2.7 tech. Reikalavimus | 25 A | vnt. | 8.57 |  | 0
Kauno r. sav. | Ringaudų sen. | Medžiagos | 10 kV Savigesio saugiklio mazgo lydusis įdėklas (K tipo suveikimo kreivė) pagal 13.2.7 tech. Reikalavimus | 25 A | vnt. | 8.57 |  | 0
Kauno r. sav. | Zapyškio sen. | Medžiagos | 10 kV Savigesio saugiklio mazgo lydusis įdėklas (K tipo suveikimo kreivė) pagal 13.2.7 tech. Reikalavimus | 25 A | vnt. | 8.57 |  | 0
Kauno r. sav. | Akademijos sen. | Medžiagos | 10 kV Savigesio saugiklio mazgo lydusis įdėklas (K tipo suveikimo kreivė) pagal 13.2.7 tech. Reikalavimus | 31,5 A arba 32 A | vnt. | 8.57 |  | 0
Kauno r. sav. | Alšėnų sen. | Medžiagos | 10 kV Savigesio saugiklio mazgo lydusis įdėklas (K tipo suveikimo kreivė) pagal 13.2.7 tech. Reikalavimus | 31,5 A arba 32 A | vnt. | 8.57 |  | 0
Kauno r. sav. | Ežerėlio sen. | Medžiagos | 10 kV Savigesio saugiklio mazgo lydusis įdėklas (K tipo suveikimo kreivė) pagal 13.2.7 tech. Reikalavimus | 31,5 A arba 32 A | vnt. | 8.57 |  | 0
Kauno r. sav. | Kačerginės sen. | Medžiagos | 10 kV Savigesio saugiklio mazgo lydusis įdėklas (K tipo suveikimo kreivė) pagal 13.2.7 tech. Reikalavimus | 31,5 A arba 32 A | vnt. | 8.57 |  | 0
Kauno r. sav. | Ringaudų sen. | Medžiagos | 10 kV Savigesio saugiklio mazgo lydusis įdėklas (K tipo suveikimo kreivė) pagal 13.2.7 tech. Reikalavimus | 31,5 A arba 32 A | vnt. | 8.57 |  | 0
Kauno r. sav. | Zapyškio sen. | Medžiagos | 10 kV Savigesio saugiklio mazgo lydusis įdėklas (K tipo suveikimo kreivė) pagal 13.2.7 tech. Reikalavimus | 31,5 A arba 32 A | vnt. | 8.57 |  | 0
Kauno r. sav. | Akademijos sen. | Medžiagos | 10 kV Savigesio saugiklio mazgo lydusis įdėklas (K tipo suveikimo kreivė) pagal 13.2.7 tech. Reikalavimus | 50 A | vnt. | 11.43 |  | 0
Kauno r. sav. | Alšėnų sen. | Medžiagos | 10 kV Savigesio saugiklio mazgo lydusis įdėklas (K tipo suveikimo kreivė) pagal 13.2.7 tech. Reikalavimus | 50 A | vnt. | 11.43 |  | 0
Kauno r. sav. | Ežerėlio sen. | Medžiagos | 10 kV Savigesio saugiklio mazgo lydusis įdėklas (K tipo suveikimo kreivė) pagal 13.2.7 tech. Reikalavimus | 50 A | vnt. | 11.43 |  | 0
Kauno r. sav. | Kačerginės sen. | Medžiagos | 10 kV Savigesio saugiklio mazgo lydusis įdėklas (K tipo suveikimo kreivė) pagal 13.2.7 tech. Reikalavimus | 50 A | vnt. | 11.43 |  | 0
Kauno r. sav. | Ringaudų sen. | Medžiagos | 10 kV Savigesio saugiklio mazgo lydusis įdėklas (K tipo suveikimo kreivė) pagal 13.2.7 tech. Reikalavimus | 50 A | vnt. | 11.43 |  | 0
Kauno r. sav. | Zapyškio sen. | Medžiagos | 10 kV Savigesio saugiklio mazgo lydusis įdėklas (K tipo suveikimo kreivė) pagal 13.2.7 tech. Reikalavimus | 50 A | vnt. | 11.43 |  | 0
Kauno r. sav. | Karmėlavos sen. | Medžiagos | 10 kV mova galinė su varžtiniais antgaliais kabeliui su plastiko izoliacija, lauko tipo | 25-50 mm², 3 gyslų, gyslos ilgis 450 mm | vnt. | 275.28 |  | 0
Kauno r. sav. | Neveronių sen. | Medžiagos | 10 kV mova galinė su varžtiniais antgaliais kabeliui su plastiko izoliacija, lauko tipo | 25-50 mm², 3 gyslų, gyslos ilgis 450 mm | vnt. | 275.28 |  | 0
Kauno r. sav. | Karmėlavos sen. | Medžiagos | 10 kV mova galinė su varžtiniais antgaliais kabeliui su plastiko izoliacija, lauko tipo | 25-50 mm², 3 gyslų, gyslos ilgis 1200 mm | vnt. | 337.17 |  | 0
Kauno r. sav. | Neveronių sen. | Medžiagos | 10 kV mova galinė su varžtiniais antgaliais kabeliui su plastiko izoliacija, lauko tipo | 25-50 mm², 3 gyslų, gyslos ilgis 1200 mm | vnt. | 337.17 |  | 0
Kauno r. sav. | Karmėlavos sen. | Medžiagos | 10 kV mova galinė su varžtiniais antgaliais kabeliui su plastiko izoliacija, lauko tipo | 70-120 mm², 3 gyslų, gyslos ilgis 450 mm | vnt. | 337.71 |  | 0
Kauno r. sav. | Neveronių sen. | Medžiagos | 10 kV mova galinė su varžtiniais antgaliais kabeliui su plastiko izoliacija, lauko tipo | 70-120 mm², 3 gyslų, gyslos ilgis 450 mm | vnt. | 337.71 |  | 0
Kauno r. sav. | Karmėlavos sen. | Medžiagos | 10 kV mova galinė su varžtiniais antgaliais kabeliui su plastiko izoliacija, lauko tipo | 70-120 mm², 3 gyslų, gyslos ilgis 1200 mm | vnt. | 393.4 |  | 0
Kauno r. sav. | Neveronių sen. | Medžiagos | 10 kV mova galinė su varžtiniais antgaliais kabeliui su plastiko izoliacija, lauko tipo | 70-120 mm², 3 gyslų, gyslos ilgis 1200 mm | vnt. | 393.4 |  | 0
Kauno r. sav. | Karmėlavos sen. | Medžiagos | 10 kV mova galinė su varžtiniais antgaliais kabeliui su plastiko izoliacija, lauko tipo | 120-240 mm², 3 gyslų, gyslos ilgis 450 mm | vnt. | 332.97 |  | 0
Kauno r. sav. | Neveronių sen. | Medžiagos | 10 kV mova galinė su varžtiniais antgaliais kabeliui su plastiko izoliacija, lauko tipo | 120-240 mm², 3 gyslų, gyslos ilgis 450 mm | vnt. | 332.97 |  | 0
Kauno r. sav. | Karmėlavos sen. | Medžiagos | 10 kV mova galinė su varžtiniais antgaliais kabeliui su plastiko izoliacija, lauko tipo | 120-240 mm², 3 gyslų, gyslos ilgis 1200 mm | vnt. | 395.04 |  | 0
Kauno r. sav. | Neveronių sen. | Medžiagos | 10 kV mova galinė su varžtiniais antgaliais kabeliui su plastiko izoliacija, lauko tipo | 120-240 mm², 3 gyslų, gyslos ilgis 1200 mm | vnt. | 395.04 |  | 0
Kauno r. sav. | Karmėlavos sen. | Medžiagos | 10 kV mova galinė su varžtiniais antgaliais kabeliui su plastiko izoliacija, lauko tipo | 95-240 mm², 3 gyslų, gyslos ilgis 450 mm | vnt. | 373.95 |  | 0
Kauno r. sav. | Neveronių sen. | Medžiagos | 10 kV mova galinė su varžtiniais antgaliais kabeliui su plastiko izoliacija, lauko tipo | 95-240 mm², 3 gyslų, gyslos ilgis 450 mm | vnt. | 373.95 |  | 0
Kauno r. sav. | Karmėlavos sen. | Medžiagos | 10 kV mova galinė su varžtiniais antgaliais kabeliui su plastiko izoliacija, lauko tipo | 95-240 mm², 3 gyslų, gyslos ilgis 1200 mm | vnt. | 470.77 |  | 0
Kauno r. sav. | Neveronių sen. | Medžiagos | 10 kV mova galinė su varžtiniais antgaliais kabeliui su plastiko izoliacija, lauko tipo | 95-240 mm², 3 gyslų, gyslos ilgis 1200 mm | vnt. | 470.77 |  | 0
Kauno r. sav. | Batniavos sen. | Medžiagos | 10 kV mova galinė su varžtiniais antgaliais kabeliui su plastiko izoliacija, lauko tipo | 25-50 mm², 3 gyslų, gyslos ilgis 450 mm | vnt. | 229.25 |  | 0
Kauno r. sav. | Čekiškės sen. | Medžiagos | 10 kV mova galinė su varžtiniais antgaliais kabeliui su plastiko izoliacija, lauko tipo | 25-50 mm², 3 gyslų, gyslos ilgis 450 mm | vnt. | 229.25 |  | 0
Kauno r. sav. | Kulautuvos sen. | Medžiagos | 10 kV mova galinė su varžtiniais antgaliais kabeliui su plastiko izoliacija, lauko tipo | 25-50 mm², 3 gyslų, gyslos ilgis 450 mm | vnt. | 229.25 |  | 0
Kauno r. sav. | Raudondvario sen. | Medžiagos | 10 kV mova galinė su varžtiniais antgaliais kabeliui su plastiko izoliacija, lauko tipo | 25-50 mm², 3 gyslų, gyslos ilgis 450 mm | vnt. | 229.25 |  | 0
Kauno r. sav. | Užliedžių sen. | Medžiagos | 10 kV mova galinė su varžtiniais antgaliais kabeliui su plastiko izoliacija, lauko tipo | 25-50 mm², 3 gyslų, gyslos ilgis 450 mm | vnt. | 229.25 |  | 0
Kauno r. sav. | Vilkijos apylinkių sen. | Medžiagos | 10 kV mova galinė su varžtiniais antgaliais kabeliui su plastiko izoliacija, lauko tipo | 25-50 mm², 3 gyslų, gyslos ilgis 450 mm | vnt. | 229.25 |  | 0
Kauno r. sav. | Vilkijos sen. | Medžiagos | 10 kV mova galinė su varžtiniais antgaliais kabeliui su plastiko izoliacija, lauko tipo | 25-50 mm², 3 gyslų, gyslos ilgis 450 mm | vnt. | 229.25 |  | 0
Kauno r. sav. | Batniavos sen. | Medžiagos | 10 kV mova galinė su varžtiniais antgaliais kabeliui su plastiko izoliacija, lauko tipo | 25-50 mm², 3 gyslų, gyslos ilgis 1200 mm | vnt. | 280.78 |  | 0
Kauno r. sav. | Čekiškės sen. | Medžiagos | 10 kV mova galinė su varžtiniais antgaliais kabeliui su plastiko izoliacija, lauko tipo | 25-50 mm², 3 gyslų, gyslos ilgis 1200 mm | vnt. | 280.78 |  | 0
Kauno r. sav. | Kulautuvos sen. | Medžiagos | 10 kV mova galinė su varžtiniais antgaliais kabeliui su plastiko izoliacija, lauko tipo | 25-50 mm², 3 gyslų, gyslos ilgis 1200 mm | vnt. | 280.78 |  | 0
Kauno r. sav. | Raudondvario sen. | Medžiagos | 10 kV mova galinė su varžtiniais antgaliais kabeliui su plastiko izoliacija, lauko tipo | 25-50 mm², 3 gyslų, gyslos ilgis 1200 mm | vnt. | 280.78 |  | 0
Kauno r. sav. | Užliedžių sen. | Medžiagos | 10 kV mova galinė su varžtiniais antgaliais kabeliui su plastiko izoliacija, lauko tipo | 25-50 mm², 3 gyslų, gyslos ilgis 1200 mm | vnt. | 280.78 |  | 0
Kauno r. sav. | Vilkijos apylinkių sen. | Medžiagos | 10 kV mova galinė su varžtiniais antgaliais kabeliui su plastiko izoliacija, lauko tipo | 25-50 mm², 3 gyslų, gyslos ilgis 1200 mm | vnt. | 280.78 |  | 0
Kauno r. sav. | Vilkijos sen. | Medžiagos | 10 kV mova galinė su varžtiniais antgaliais kabeliui su plastiko izoliacija, lauko tipo | 25-50 mm², 3 gyslų, gyslos ilgis 1200 mm | vnt. | 280.78 |  | 0
Kauno r. sav. | Batniavos sen. | Medžiagos | 10 kV mova galinė su varžtiniais antgaliais kabeliui su plastiko izoliacija, lauko tipo | 70-120 mm², 3 gyslų, gyslos ilgis 450 mm | vnt. | 281.23 |  | 0
Kauno r. sav. | Čekiškės sen. | Medžiagos | 10 kV mova galinė su varžtiniais antgaliais kabeliui su plastiko izoliacija, lauko tipo | 70-120 mm², 3 gyslų, gyslos ilgis 450 mm | vnt. | 281.23 |  | 0
Kauno r. sav. | Kulautuvos sen. | Medžiagos | 10 kV mova galinė su varžtiniais antgaliais kabeliui su plastiko izoliacija, lauko tipo | 70-120 mm², 3 gyslų, gyslos ilgis 450 mm | vnt. | 281.23 |  | 0
Kauno r. sav. | Raudondvario sen. | Medžiagos | 10 kV mova galinė su varžtiniais antgaliais kabeliui su plastiko izoliacija, lauko tipo | 70-120 mm², 3 gyslų, gyslos ilgis 450 mm | vnt. | 281.23 |  | 0
Kauno r. sav. | Užliedžių sen. | Medžiagos | 10 kV mova galinė su varžtiniais antgaliais kabeliui su plastiko izoliacija, lauko tipo | 70-120 mm², 3 gyslų, gyslos ilgis 450 mm | vnt. | 281.23 |  | 0
Kauno r. sav. | Vilkijos apylinkių sen. | Medžiagos | 10 kV mova galinė su varžtiniais antgaliais kabeliui su plastiko izoliacija, lauko tipo | 70-120 mm², 3 gyslų, gyslos ilgis 450 mm | vnt. | 281.23 |  | 0
Kauno r. sav. | Vilkijos sen. | Medžiagos | 10 kV mova galinė su varžtiniais antgaliais kabeliui su plastiko izoliacija, lauko tipo | 70-120 mm², 3 gyslų, gyslos ilgis 450 mm | vnt. | 281.23 |  | 0
Kauno r. sav. | Batniavos sen. | Medžiagos | 10 kV mova galinė su varžtiniais antgaliais kabeliui su plastiko izoliacija, lauko tipo | 70-120 mm², 3 gyslų, gyslos ilgis 1200 mm | vnt. | 327.61 |  | 0
Kauno r. sav. | Čekiškės sen. | Medžiagos | 10 kV mova galinė su varžtiniais antgaliais kabeliui su plastiko izoliacija, lauko tipo | 70-120 mm², 3 gyslų, gyslos ilgis 1200 mm | vnt. | 327.61 |  | 0
Kauno r. sav. | Kulautuvos sen. | Medžiagos | 10 kV mova galinė su varžtiniais antgaliais kabeliui su plastiko izoliacija, lauko tipo | 70-120 mm², 3 gyslų, gyslos ilgis 1200 mm | vnt. | 327.61 |  | 0
Kauno r. sav. | Raudondvario sen. | Medžiagos | 10 kV mova galinė su varžtiniais antgaliais kabeliui su plastiko izoliacija, lauko tipo | 70-120 mm², 3 gyslų, gyslos ilgis 1200 mm | vnt. | 327.61 |  | 0
Kauno r. sav. | Užliedžių sen. | Medžiagos | 10 kV mova galinė su varžtiniais antgaliais kabeliui su plastiko izoliacija, lauko tipo | 70-120 mm², 3 gyslų, gyslos ilgis 1200 mm | vnt. | 327.61 |  | 0
Kauno r. sav. | Vilkijos apylinkių sen. | Medžiagos | 10 kV mova galinė su varžtiniais antgaliais kabeliui su plastiko izoliacija, lauko tipo | 70-120 mm², 3 gyslų, gyslos ilgis 1200 mm | vnt. | 327.61 |  | 0
Kauno r. sav. | Vilkijos sen. | Medžiagos | 10 kV mova galinė su varžtiniais antgaliais kabeliui su plastiko izoliacija, lauko tipo | 70-120 mm², 3 gyslų, gyslos ilgis 1200 mm | vnt. | 327.61 |  | 0
Kauno r. sav. | Batniavos sen. | Medžiagos | 10 kV mova galinė su varžtiniais antgaliais kabeliui su plastiko izoliacija, lauko tipo | 120-240 mm², 3 gyslų, gyslos ilgis 450 mm | vnt. | 277.29 |  | 0
Kauno r. sav. | Čekiškės sen. | Medžiagos | 10 kV mova galinė su varžtiniais antgaliais kabeliui su plastiko izoliacija, lauko tipo | 120-240 mm², 3 gyslų, gyslos ilgis 450 mm | vnt. | 277.29 |  | 0
Kauno r. sav. | Kulautuvos sen. | Medžiagos | 10 kV mova galinė su varžtiniais antgaliais kabeliui su plastiko izoliacija, lauko tipo | 120-240 mm², 3 gyslų, gyslos ilgis 450 mm | vnt. | 277.29 |  | 0
Kauno r. sav. | Raudondvario sen. | Medžiagos | 10 kV mova galinė su varžtiniais antgaliais kabeliui su plastiko izoliacija, lauko tipo | 120-240 mm², 3 gyslų, gyslos ilgis 450 mm | vnt. | 277.29 |  | 0
Kauno r. sav. | Užliedžių sen. | Medžiagos | 10 kV mova galinė su varžtiniais antgaliais kabeliui su plastiko izoliacija, lauko tipo | 120-240 mm², 3 gyslų, gyslos ilgis 450 mm | vnt. | 277.29 |  | 0
Kauno r. sav. | Vilkijos apylinkių sen. | Medžiagos | 10 kV mova galinė su varžtiniais antgaliais kabeliui su plastiko izoliacija, lauko tipo | 120-240 mm², 3 gyslų, gyslos ilgis 450 mm | vnt. | 277.29 |  | 0
Kauno r. sav. | Vilkijos sen. | Medžiagos | 10 kV mova galinė su varžtiniais antgaliais kabeliui su plastiko izoliacija, lauko tipo | 120-240 mm², 3 gyslų, gyslos ilgis 450 mm | vnt. | 277.29 |  | 0
Kauno r. sav. | Batniavos sen. | Medžiagos | 10 kV mova galinė su varžtiniais antgaliais kabeliui su plastiko izoliacija, lauko tipo | 120-240 mm², 3 gyslų, gyslos ilgis 1200 mm | vnt. | 328.98 |  | 0
Kauno r. sav. | Čekiškės sen. | Medžiagos | 10 kV mova galinė su varžtiniais antgaliais kabeliui su plastiko izoliacija, lauko tipo | 120-240 mm², 3 gyslų, gyslos ilgis 1200 mm | vnt. | 328.98 |  | 0
Kauno r. sav. | Kulautuvos sen. | Medžiagos | 10 kV mova galinė su varžtiniais antgaliais kabeliui su plastiko izoliacija, lauko tipo | 120-240 mm², 3 gyslų, gyslos ilgis 1200 mm | vnt. | 328.98 |  | 0
Kauno r. sav. | Raudondvario sen. | Medžiagos | 10 kV mova galinė su varžtiniais antgaliais kabeliui su plastiko izoliacija, lauko tipo | 120-240 mm², 3 gyslų, gyslos ilgis 1200 mm | vnt. | 328.98 |  | 0
Kauno r. sav. | Užliedžių sen. | Medžiagos | 10 kV mova galinė su varžtiniais antgaliais kabeliui su plastiko izoliacija, lauko tipo | 120-240 mm², 3 gyslų, gyslos ilgis 1200 mm | vnt. | 328.98 |  | 0
Kauno r. sav. | Vilkijos apylinkių sen. | Medžiagos | 10 kV mova galinė su varžtiniais antgaliais kabeliui su plastiko izoliacija, lauko tipo | 120-240 mm², 3 gyslų, gyslos ilgis 1200 mm | vnt. | 328.98 |  | 0
Kauno r. sav. | Vilkijos sen. | Medžiagos | 10 kV mova galinė su varžtiniais antgaliais kabeliui su plastiko izoliacija, lauko tipo | 120-240 mm², 3 gyslų, gyslos ilgis 1200 mm | vnt. | 328.98 |  | 0
Kauno r. sav. | Batniavos sen. | Medžiagos | 10 kV mova galinė su varžtiniais antgaliais kabeliui su plastiko izoliacija, lauko tipo | 95-240 mm², 3 gyslų, gyslos ilgis 450 mm | vnt. | 311.41 |  | 0
Kauno r. sav. | Čekiškės sen. | Medžiagos | 10 kV mova galinė su varžtiniais antgaliais kabeliui su plastiko izoliacija, lauko tipo | 95-240 mm², 3 gyslų, gyslos ilgis 450 mm | vnt. | 311.41 |  | 0
Kauno r. sav. | Kulautuvos sen. | Medžiagos | 10 kV mova galinė su varžtiniais antgaliais kabeliui su plastiko izoliacija, lauko tipo | 95-240 mm², 3 gyslų, gyslos ilgis 450 mm | vnt. | 311.41 |  | 0
Kauno r. sav. | Raudondvario sen. | Medžiagos | 10 kV mova galinė su varžtiniais antgaliais kabeliui su plastiko izoliacija, lauko tipo | 95-240 mm², 3 gyslų, gyslos ilgis 450 mm | vnt. | 311.41 |  | 0
Kauno r. sav. | Užliedžių sen. | Medžiagos | 10 kV mova galinė su varžtiniais antgaliais kabeliui su plastiko izoliacija, lauko tipo | 95-240 mm², 3 gyslų, gyslos ilgis 450 mm | vnt. | 311.41 |  | 0
Kauno r. sav. | Vilkijos apylinkių sen. | Medžiagos | 10 kV mova galinė su varžtiniais antgaliais kabeliui su plastiko izoliacija, lauko tipo | 95-240 mm², 3 gyslų, gyslos ilgis 450 mm | vnt. | 311.41 |  | 0
Kauno r. sav. | Vilkijos sen. | Medžiagos | 10 kV mova galinė su varžtiniais antgaliais kabeliui su plastiko izoliacija, lauko tipo | 95-240 mm², 3 gyslų, gyslos ilgis 450 mm | vnt. | 311.41 |  | 0
Kauno r. sav. | Batniavos sen. | Medžiagos | 10 kV mova galinė su varžtiniais antgaliais kabeliui su plastiko izoliacija, lauko tipo | 95-240 mm², 3 gyslų, gyslos ilgis 1200 mm | vnt. | 392.04 |  | 0
Kauno r. sav. | Čekiškės sen. | Medžiagos | 10 kV mova galinė su varžtiniais antgaliais kabeliui su plastiko izoliacija, lauko tipo | 95-240 mm², 3 gyslų, gyslos ilgis 1200 mm | vnt. | 392.04 |  | 0
Kauno r. sav. | Kulautuvos sen. | Medžiagos | 10 kV mova galinė su varžtiniais antgaliais kabeliui su plastiko izoliacija, lauko tipo | 95-240 mm², 3 gyslų, gyslos ilgis 1200 mm | vnt. | 392.04 |  | 0
Kauno r. sav. | Raudondvario sen. | Medžiagos | 10 kV mova galinė su varžtiniais antgaliais kabeliui su plastiko izoliacija, lauko tipo | 95-240 mm², 3 gyslų, gyslos ilgis 1200 mm | vnt. | 392.04 |  | 0
Kauno r. sav. | Užliedžių sen. | Medžiagos | 10 kV mova galinė su varžtiniais antgaliais kabeliui su plastiko izoliacija, lauko tipo | 95-240 mm², 3 gyslų, gyslos ilgis 1200 mm | vnt. | 392.04 |  | 0
Kauno r. sav. | Vilkijos apylinkių sen. | Medžiagos | 10 kV mova galinė su varžtiniais antgaliais kabeliui su plastiko izoliacija, lauko tipo | 95-240 mm², 3 gyslų, gyslos ilgis 1200 mm | vnt. | 392.04 |  | 0
Kauno r. sav. | Vilkijos sen. | Medžiagos | 10 kV mova galinė su varžtiniais antgaliais kabeliui su plastiko izoliacija, lauko tipo | 95-240 mm², 3 gyslų, gyslos ilgis 1200 mm | vnt. | 392.04 |  | 0
Kauno r. sav. | Babtų sen. | Medžiagos | 10 kV mova galinė su varžtiniais antgaliais kabeliui su plastiko izoliacija, lauko tipo | 25-50 mm², 3 gyslų, gyslos ilgis 450 mm | vnt. | 269.7 |  | 0
Kauno r. sav. | Domeikavos sen. | Medžiagos | 10 kV mova galinė su varžtiniais antgaliais kabeliui su plastiko izoliacija, lauko tipo | 25-50 mm², 3 gyslų, gyslos ilgis 450 mm | vnt. | 269.7 |  | 0
Kauno r. sav. | Lapių sen. | Medžiagos | 10 kV mova galinė su varžtiniais antgaliais kabeliui su plastiko izoliacija, lauko tipo | 25-50 mm², 3 gyslų, gyslos ilgis 450 mm | vnt. | 269.7 |  | 0
Kauno r. sav. | Vandžiogalos sen. | Medžiagos | 10 kV mova galinė su varžtiniais antgaliais kabeliui su plastiko izoliacija, lauko tipo | 25-50 mm², 3 gyslų, gyslos ilgis 450 mm | vnt. | 269.7 |  | 0
Kauno r. sav. | Babtų sen. | Medžiagos | 10 kV mova galinė su varžtiniais antgaliais kabeliui su plastiko izoliacija, lauko tipo | 25-50 mm², 3 gyslų, gyslos ilgis 1200 mm | vnt. | 330.33 |  | 0
Kauno r. sav. | Domeikavos sen. | Medžiagos | 10 kV mova galinė su varžtiniais antgaliais kabeliui su plastiko izoliacija, lauko tipo | 25-50 mm², 3 gyslų, gyslos ilgis 1200 mm | vnt. | 330.33 |  | 0
Kauno r. sav. | Lapių sen. | Medžiagos | 10 kV mova galinė su varžtiniais antgaliais kabeliui su plastiko izoliacija, lauko tipo | 25-50 mm², 3 gyslų, gyslos ilgis 1200 mm | vnt. | 330.33 |  | 0
Kauno r. sav. | Vandžiogalos sen. | Medžiagos | 10 kV mova galinė su varžtiniais antgaliais kabeliui su plastiko izoliacija, lauko tipo | 25-50 mm², 3 gyslų, gyslos ilgis 1200 mm | vnt. | 330.33 |  | 0
Kauno r. sav. | Babtų sen. | Medžiagos | 10 kV mova galinė su varžtiniais antgaliais kabeliui su plastiko izoliacija, lauko tipo | 70-120 mm², 3 gyslų, gyslos ilgis 450 mm | vnt. | 330.86 |  | 0
Kauno r. sav. | Domeikavos sen. | Medžiagos | 10 kV mova galinė su varžtiniais antgaliais kabeliui su plastiko izoliacija, lauko tipo | 70-120 mm², 3 gyslų, gyslos ilgis 450 mm | vnt. | 330.86 |  | 0
Kauno r. sav. | Lapių sen. | Medžiagos | 10 kV mova galinė su varžtiniais antgaliais kabeliui su plastiko izoliacija, lauko tipo | 70-120 mm², 3 gyslų, gyslos ilgis 450 mm | vnt. | 330.86 |  | 0
Kauno r. sav. | Vandžiogalos sen. | Medžiagos | 10 kV mova galinė su varžtiniais antgaliais kabeliui su plastiko izoliacija, lauko tipo | 70-120 mm², 3 gyslų, gyslos ilgis 450 mm | vnt. | 330.86 |  | 0
Kauno r. sav. | Babtų sen. | Medžiagos | 10 kV mova galinė su varžtiniais antgaliais kabeliui su plastiko izoliacija, lauko tipo | 70-120 mm², 3 gyslų, gyslos ilgis 1200 mm | vnt. | 385.42 |  | 0
Kauno r. sav. | Domeikavos sen. | Medžiagos | 10 kV mova galinė su varžtiniais antgaliais kabeliui su plastiko izoliacija, lauko tipo | 70-120 mm², 3 gyslų, gyslos ilgis 1200 mm | vnt. | 385.42 |  | 0
Kauno r. sav. | Lapių sen. | Medžiagos | 10 kV mova galinė su varžtiniais antgaliais kabeliui su plastiko izoliacija, lauko tipo | 70-120 mm², 3 gyslų, gyslos ilgis 1200 mm | vnt. | 385.42 |  | 0
Kauno r. sav. | Vandžiogalos sen. | Medžiagos | 10 kV mova galinė su varžtiniais antgaliais kabeliui su plastiko izoliacija, lauko tipo | 70-120 mm², 3 gyslų, gyslos ilgis 1200 mm | vnt. | 385.42 |  | 0
Kauno r. sav. | Babtų sen. | Medžiagos | 10 kV mova galinė su varžtiniais antgaliais kabeliui su plastiko izoliacija, lauko tipo | 120-240 mm², 3 gyslų, gyslos ilgis 450 mm | vnt. | 326.22 |  | 0
Kauno r. sav. | Domeikavos sen. | Medžiagos | 10 kV mova galinė su varžtiniais antgaliais kabeliui su plastiko izoliacija, lauko tipo | 120-240 mm², 3 gyslų, gyslos ilgis 450 mm | vnt. | 326.22 |  | 0
Kauno r. sav. | Lapių sen. | Medžiagos | 10 kV mova galinė su varžtiniais antgaliais kabeliui su plastiko izoliacija, lauko tipo | 120-240 mm², 3 gyslų, gyslos ilgis 450 mm | vnt. | 326.22 |  | 0
Kauno r. sav. | Vandžiogalos sen. | Medžiagos | 10 kV mova galinė su varžtiniais antgaliais kabeliui su plastiko izoliacija, lauko tipo | 120-240 mm², 3 gyslų, gyslos ilgis 450 mm | vnt. | 326.22 |  | 0
Kauno r. sav. | Babtų sen. | Medžiagos | 10 kV mova galinė su varžtiniais antgaliais kabeliui su plastiko izoliacija, lauko tipo | 120-240 mm², 3 gyslų, gyslos ilgis 1200 mm | vnt. | 387.03 |  | 0
Kauno r. sav. | Domeikavos sen. | Medžiagos | 10 kV mova galinė su varžtiniais antgaliais kabeliui su plastiko izoliacija, lauko tipo | 120-240 mm², 3 gyslų, gyslos ilgis 1200 mm | vnt. | 387.03 |  | 0
Kauno r. sav. | Lapių sen. | Medžiagos | 10 kV mova galinė su varžtiniais antgaliais kabeliui su plastiko izoliacija, lauko tipo | 120-240 mm², 3 gyslų, gyslos ilgis 1200 mm | vnt. | 387.03 |  | 0
Kauno r. sav. | Vandžiogalos sen. | Medžiagos | 10 kV mova galinė su varžtiniais antgaliais kabeliui su plastiko izoliacija, lauko tipo | 120-240 mm², 3 gyslų, gyslos ilgis 1200 mm | vnt. | 387.03 |  | 0
Kauno r. sav. | Babtų sen. | Medžiagos | 10 kV mova galinė su varžtiniais antgaliais kabeliui su plastiko izoliacija, lauko tipo | 95-240 mm², 3 gyslų, gyslos ilgis 450 mm | vnt. | 366.37 |  | 0
Kauno r. sav. | Domeikavos sen. | Medžiagos | 10 kV mova galinė su varžtiniais antgaliais kabeliui su plastiko izoliacija, lauko tipo | 95-240 mm², 3 gyslų, gyslos ilgis 450 mm | vnt. | 366.37 |  | 0
Kauno r. sav. | Lapių sen. | Medžiagos | 10 kV mova galinė su varžtiniais antgaliais kabeliui su plastiko izoliacija, lauko tipo | 95-240 mm², 3 gyslų, gyslos ilgis 450 mm | vnt. | 366.37 |  | 0
Kauno r. sav. | Vandžiogalos sen. | Medžiagos | 10 kV mova galinė su varžtiniais antgaliais kabeliui su plastiko izoliacija, lauko tipo | 95-240 mm², 3 gyslų, gyslos ilgis 450 mm | vnt. | 366.37 |  | 0
Kauno r. sav. | Babtų sen. | Medžiagos | 10 kV mova galinė su varžtiniais antgaliais kabeliui su plastiko izoliacija, lauko tipo | 95-240 mm², 3 gyslų, gyslos ilgis 1200 mm | vnt. | 461.22 |  | 0
Kauno r. sav. | Domeikavos sen. | Medžiagos | 10 kV mova galinė su varžtiniais antgaliais kabeliui su plastiko izoliacija, lauko tipo | 95-240 mm², 3 gyslų, gyslos ilgis 1200 mm | vnt. | 461.22 |  | 0
Kauno r. sav. | Lapių sen. | Medžiagos | 10 kV mova galinė su varžtiniais antgaliais kabeliui su plastiko izoliacija, lauko tipo | 95-240 mm², 3 gyslų, gyslos ilgis 1200 mm | vnt. | 461.22 |  | 0
Kauno r. sav. | Vandžiogalos sen. | Medžiagos | 10 kV mova galinė su varžtiniais antgaliais kabeliui su plastiko izoliacija, lauko tipo | 95-240 mm², 3 gyslų, gyslos ilgis 1200 mm | vnt. | 461.22 |  | 0
Kauno r. sav. | Garliavos apylinkių sen. | Medžiagos | 10 kV mova galinė su varžtiniais antgaliais kabeliui su plastiko izoliacija, lauko tipo | 25-50 mm², 3 gyslų, gyslos ilgis 450 mm | vnt. | 269.7 |  | 0
Kauno r. sav. | Garliavos sen. | Medžiagos | 10 kV mova galinė su varžtiniais antgaliais kabeliui su plastiko izoliacija, lauko tipo | 25-50 mm², 3 gyslų, gyslos ilgis 450 mm | vnt. | 269.7 |  | 0
Kauno r. sav. | Linksmakalnio sen. | Medžiagos | 10 kV mova galinė su varžtiniais antgaliais kabeliui su plastiko izoliacija, lauko tipo | 25-50 mm², 3 gyslų, gyslos ilgis 450 mm | vnt. | 269.7 |  | 0
Kauno r. sav. | Rokų sen. | Medžiagos | 10 kV mova galinė su varžtiniais antgaliais kabeliui su plastiko izoliacija, lauko tipo | 25-50 mm², 3 gyslų, gyslos ilgis 450 mm | vnt. | 269.7 |  | 0
Kauno r. sav. | Samylų sen. | Medžiagos | 10 kV mova galinė su varžtiniais antgaliais kabeliui su plastiko izoliacija, lauko tipo | 25-50 mm², 3 gyslų, gyslos ilgis 450 mm | vnt. | 269.7 |  | 0
Kauno r. sav. | Taurakiemio sen. | Medžiagos | 10 kV mova galinė su varžtiniais antgaliais kabeliui su plastiko izoliacija, lauko tipo | 25-50 mm², 3 gyslų, gyslos ilgis 450 mm | vnt. | 269.7 |  | 0
Kauno r. sav. | Garliavos apylinkių sen. | Medžiagos | 10 kV mova galinė su varžtiniais antgaliais kabeliui su plastiko izoliacija, lauko tipo | 25-50 mm², 3 gyslų, gyslos ilgis 1200 mm | vnt. | 330.33 |  | 0
Kauno r. sav. | Garliavos sen. | Medžiagos | 10 kV mova galinė su varžtiniais antgaliais kabeliui su plastiko izoliacija, lauko tipo | 25-50 mm², 3 gyslų, gyslos ilgis 1200 mm | vnt. | 330.33 |  | 0
Kauno r. sav. | Linksmakalnio sen. | Medžiagos | 10 kV mova galinė su varžtiniais antgaliais kabeliui su plastiko izoliacija, lauko tipo | 25-50 mm², 3 gyslų, gyslos ilgis 1200 mm | vnt. | 330.33 |  | 0
Kauno r. sav. | Rokų sen. | Medžiagos | 10 kV mova galinė su varžtiniais antgaliais kabeliui su plastiko izoliacija, lauko tipo | 25-50 mm², 3 gyslų, gyslos ilgis 1200 mm | vnt. | 330.33 |  | 0
Kauno r. sav. | Samylų sen. | Medžiagos | 10 kV mova galinė su varžtiniais antgaliais kabeliui su plastiko izoliacija, lauko tipo | 25-50 mm², 3 gyslų, gyslos ilgis 1200 mm | vnt. | 330.33 |  | 0
Kauno r. sav. | Taurakiemio sen. | Medžiagos | 10 kV mova galinė su varžtiniais antgaliais kabeliui su plastiko izoliacija, lauko tipo | 25-50 mm², 3 gyslų, gyslos ilgis 1200 mm | vnt. | 330.33 |  | 0
Kauno r. sav. | Garliavos apylinkių sen. | Medžiagos | 10 kV mova galinė su varžtiniais antgaliais kabeliui su plastiko izoliacija, lauko tipo | 70-120 mm², 3 gyslų, gyslos ilgis 450 mm | vnt. | 330.86 |  | 0
Kauno r. sav. | Garliavos sen. | Medžiagos | 10 kV mova galinė su varžtiniais antgaliais kabeliui su plastiko izoliacija, lauko tipo | 70-120 mm², 3 gyslų, gyslos ilgis 450 mm | vnt. | 330.86 |  | 0
Kauno r. sav. | Linksmakalnio sen. | Medžiagos | 10 kV mova galinė su varžtiniais antgaliais kabeliui su plastiko izoliacija, lauko tipo | 70-120 mm², 3 gyslų, gyslos ilgis 450 mm | vnt. | 330.86 |  | 0
Kauno r. sav. | Rokų sen. | Medžiagos | 10 kV mova galinė su varžtiniais antgaliais kabeliui su plastiko izoliacija, lauko tipo | 70-120 mm², 3 gyslų, gyslos ilgis 450 mm | vnt. | 330.86 |  | 0
Kauno r. sav. | Samylų sen. | Medžiagos | 10 kV mova galinė su varžtiniais antgaliais kabeliui su plastiko izoliacija, lauko tipo | 70-120 mm², 3 gyslų, gyslos ilgis 450 mm | vnt. | 330.86 |  | 0
Kauno r. sav. | Taurakiemio sen. | Medžiagos | 10 kV mova galinė su varžtiniais antgaliais kabeliui su plastiko izoliacija, lauko tipo | 70-120 mm², 3 gyslų, gyslos ilgis 450 mm | vnt. | 330.86 |  | 0
Kauno r. sav. | Garliavos apylinkių sen. | Medžiagos | 10 kV mova galinė su varžtiniais antgaliais kabeliui su plastiko izoliacija, lauko tipo | 70-120 mm², 3 gyslų, gyslos ilgis 1200 mm | vnt. | 385.42 |  | 0
Kauno r. sav. | Garliavos sen. | Medžiagos | 10 kV mova galinė su varžtiniais antgaliais kabeliui su plastiko izoliacija, lauko tipo | 70-120 mm², 3 gyslų, gyslos ilgis 1200 mm | vnt. | 385.42 |  | 0
Kauno r. sav. | Linksmakalnio sen. | Medžiagos | 10 kV mova galinė su varžtiniais antgaliais kabeliui su plastiko izoliacija, lauko tipo | 70-120 mm², 3 gyslų, gyslos ilgis 1200 mm | vnt. | 385.42 |  | 0
Kauno r. sav. | Rokų sen. | Medžiagos | 10 kV mova galinė su varžtiniais antgaliais kabeliui su plastiko izoliacija, lauko tipo | 70-120 mm², 3 gyslų, gyslos ilgis 1200 mm | vnt. | 385.42 |  | 0
Kauno r. sav. | Samylų sen. | Medžiagos | 10 kV mova galinė su varžtiniais antgaliais kabeliui su plastiko izoliacija, lauko tipo | 70-120 mm², 3 gyslų, gyslos ilgis 1200 mm | vnt. | 385.42 |  | 0
Kauno r. sav. | Taurakiemio sen. | Medžiagos | 10 kV mova galinė su varžtiniais antgaliais kabeliui su plastiko izoliacija, lauko tipo | 70-120 mm², 3 gyslų, gyslos ilgis 1200 mm | vnt. | 385.42 |  | 0
Kauno r. sav. | Garliavos apylinkių sen. | Medžiagos | 10 kV mova galinė su varžtiniais antgaliais kabeliui su plastiko izoliacija, lauko tipo | 120-240 mm², 3 gyslų, gyslos ilgis 450 mm | vnt. | 326.22 |  | 0
Kauno r. sav. | Garliavos sen. | Medžiagos | 10 kV mova galinė su varžtiniais antgaliais kabeliui su plastiko izoliacija, lauko tipo | 120-240 mm², 3 gyslų, gyslos ilgis 450 mm | vnt. | 326.22 |  | 0
Kauno r. sav. | Linksmakalnio sen. | Medžiagos | 10 kV mova galinė su varžtiniais antgaliais kabeliui su plastiko izoliacija, lauko tipo | 120-240 mm², 3 gyslų, gyslos ilgis 450 mm | vnt. | 326.22 |  | 0
Kauno r. sav. | Rokų sen. | Medžiagos | 10 kV mova galinė su varžtiniais antgaliais kabeliui su plastiko izoliacija, lauko tipo | 120-240 mm², 3 gyslų, gyslos ilgis 450 mm | vnt. | 326.22 |  | 0
Kauno r. sav. | Samylų sen. | Medžiagos | 10 kV mova galinė su varžtiniais antgaliais kabeliui su plastiko izoliacija, lauko tipo | 120-240 mm², 3 gyslų, gyslos ilgis 450 mm | vnt. | 326.22 |  | 0
Kauno r. sav. | Taurakiemio sen. | Medžiagos | 10 kV mova galinė su varžtiniais antgaliais kabeliui su plastiko izoliacija, lauko tipo | 120-240 mm², 3 gyslų, gyslos ilgis 450 mm | vnt. | 326.22 |  | 0
Kauno r. sav. | Garliavos apylinkių sen. | Medžiagos | 10 kV mova galinė su varžtiniais antgaliais kabeliui su plastiko izoliacija, lauko tipo | 120-240 mm², 3 gyslų, gyslos ilgis 1200 mm | vnt. | 387.03 |  | 0
Kauno r. sav. | Garliavos sen. | Medžiagos | 10 kV mova galinė su varžtiniais antgaliais kabeliui su plastiko izoliacija, lauko tipo | 120-240 mm², 3 gyslų, gyslos ilgis 1200 mm | vnt. | 387.03 |  | 0
Kauno r. sav. | Linksmakalnio sen. | Medžiagos | 10 kV mova galinė su varžtiniais antgaliais kabeliui su plastiko izoliacija, lauko tipo | 120-240 mm², 3 gyslų, gyslos ilgis 1200 mm | vnt. | 387.03 |  | 0
Kauno r. sav. | Rokų sen. | Medžiagos | 10 kV mova galinė su varžtiniais antgaliais kabeliui su plastiko izoliacija, lauko tipo | 120-240 mm², 3 gyslų, gyslos ilgis 1200 mm | vnt. | 387.03 |  | 0
Kauno r. sav. | Samylų sen. | Medžiagos | 10 kV mova galinė su varžtiniais antgaliais kabeliui su plastiko izoliacija, lauko tipo | 120-240 mm², 3 gyslų, gyslos ilgis 1200 mm | vnt. | 387.03 |  | 0
Kauno r. sav. | Taurakiemio sen. | Medžiagos | 10 kV mova galinė su varžtiniais antgaliais kabeliui su plastiko izoliacija, lauko tipo | 120-240 mm², 3 gyslų, gyslos ilgis 1200 mm | vnt. | 387.03 |  | 0
Kauno r. sav. | Garliavos apylinkių sen. | Medžiagos | 10 kV mova galinė su varžtiniais antgaliais kabeliui su plastiko izoliacija, lauko tipo | 95-240 mm², 3 gyslų, gyslos ilgis 450 mm | vnt. | 366.37 |  | 0
Kauno r. sav. | Garliavos sen. | Medžiagos | 10 kV mova galinė su varžtiniais antgaliais kabeliui su plastiko izoliacija, lauko tipo | 95-240 mm², 3 gyslų, gyslos ilgis 450 mm | vnt. | 366.37 |  | 0
Kauno r. sav. | Linksmakalnio sen. | Medžiagos | 10 kV mova galinė su varžtiniais antgaliais kabeliui su plastiko izoliacija, lauko tipo | 95-240 mm², 3 gyslų, gyslos ilgis 450 mm | vnt. | 366.37 |  | 0
Kauno r. sav. | Rokų sen. | Medžiagos | 10 kV mova galinė su varžtiniais antgaliais kabeliui su plastiko izoliacija, lauko tipo | 95-240 mm², 3 gyslų, gyslos ilgis 450 mm | vnt. | 366.37 |  | 0
Kauno r. sav. | Samylų sen. | Medžiagos | 10 kV mova galinė su varžtiniais antgaliais kabeliui su plastiko izoliacija, lauko tipo | 95-240 mm², 3 gyslų, gyslos ilgis 450 mm | vnt. | 366.37 |  | 0
Kauno r. sav. | Taurakiemio sen. | Medžiagos | 10 kV mova galinė su varžtiniais antgaliais kabeliui su plastiko izoliacija, lauko tipo | 95-240 mm², 3 gyslų, gyslos ilgis 450 mm | vnt. | 366.37 |  | 0
Kauno r. sav. | Garliavos apylinkių sen. | Medžiagos | 10 kV mova galinė su varžtiniais antgaliais kabeliui su plastiko izoliacija, lauko tipo | 95-240 mm², 3 gyslų, gyslos ilgis 1200 mm | vnt. | 461.22 |  | 0
Kauno r. sav. | Garliavos sen. | Medžiagos | 10 kV mova galinė su varžtiniais antgaliais kabeliui su plastiko izoliacija, lauko tipo | 95-240 mm², 3 gyslų, gyslos ilgis 1200 mm | vnt. | 461.22 |  | 0
Kauno r. sav. | Linksmakalnio sen. | Medžiagos | 10 kV mova galinė su varžtiniais antgaliais kabeliui su plastiko izoliacija, lauko tipo | 95-240 mm², 3 gyslų, gyslos ilgis 1200 mm | vnt. | 461.22 |  | 0
Kauno r. sav. | Rokų sen. | Medžiagos | 10 kV mova galinė su varžtiniais antgaliais kabeliui su plastiko izoliacija, lauko tipo | 95-240 mm², 3 gyslų, gyslos ilgis 1200 mm | vnt. | 461.22 |  | 0
Kauno r. sav. | Samylų sen. | Medžiagos | 10 kV mova galinė su varžtiniais antgaliais kabeliui su plastiko izoliacija, lauko tipo | 95-240 mm², 3 gyslų, gyslos ilgis 1200 mm | vnt. | 461.22 |  | 0
Kauno r. sav. | Taurakiemio sen. | Medžiagos | 10 kV mova galinė su varžtiniais antgaliais kabeliui su plastiko izoliacija, lauko tipo | 95-240 mm², 3 gyslų, gyslos ilgis 1200 mm | vnt. | 461.22 |  | 0
Kauno r. sav. | Akademijos sen. | Medžiagos | 10 kV mova galinė su varžtiniais antgaliais kabeliui su plastiko izoliacija, lauko tipo | 25-50 mm², 3 gyslų, gyslos ilgis 450 mm | vnt. | 269.7 |  | 0
Kauno r. sav. | Alšėnų sen. | Medžiagos | 10 kV mova galinė su varžtiniais antgaliais kabeliui su plastiko izoliacija, lauko tipo | 25-50 mm², 3 gyslų, gyslos ilgis 450 mm | vnt. | 269.7 |  | 0
Kauno r. sav. | Ežerėlio sen. | Medžiagos | 10 kV mova galinė su varžtiniais antgaliais kabeliui su plastiko izoliacija, lauko tipo | 25-50 mm², 3 gyslų, gyslos ilgis 450 mm | vnt. | 269.7 |  | 0
Kauno r. sav. | Kačerginės sen. | Medžiagos | 10 kV mova galinė su varžtiniais antgaliais kabeliui su plastiko izoliacija, lauko tipo | 25-50 mm², 3 gyslų, gyslos ilgis 450 mm | vnt. | 269.7 |  | 0
Kauno r. sav. | Ringaudų sen. | Medžiagos | 10 kV mova galinė su varžtiniais antgaliais kabeliui su plastiko izoliacija, lauko tipo | 25-50 mm², 3 gyslų, gyslos ilgis 450 mm | vnt. | 269.7 |  | 0
Kauno r. sav. | Zapyškio sen. | Medžiagos | 10 kV mova galinė su varžtiniais antgaliais kabeliui su plastiko izoliacija, lauko tipo | 25-50 mm², 3 gyslų, gyslos ilgis 450 mm | vnt. | 269.7 |  | 0
Kauno r. sav. | Akademijos sen. | Medžiagos | 10 kV mova galinė su varžtiniais antgaliais kabeliui su plastiko izoliacija, lauko tipo | 25-50 mm², 3 gyslų, gyslos ilgis 1200 mm | vnt. | 330.33 |  | 0
Kauno r. sav. | Alšėnų sen. | Medžiagos | 10 kV mova galinė su varžtiniais antgaliais kabeliui su plastiko izoliacija, lauko tipo | 25-50 mm², 3 gyslų, gyslos ilgis 1200 mm | vnt. | 330.33 |  | 0
Kauno r. sav. | Ežerėlio sen. | Medžiagos | 10 kV mova galinė su varžtiniais antgaliais kabeliui su plastiko izoliacija, lauko tipo | 25-50 mm², 3 gyslų, gyslos ilgis 1200 mm | vnt. | 330.33 |  | 0
Kauno r. sav. | Kačerginės sen. | Medžiagos | 10 kV mova galinė su varžtiniais antgaliais kabeliui su plastiko izoliacija, lauko tipo | 25-50 mm², 3 gyslų, gyslos ilgis 1200 mm | vnt. | 330.33 |  | 0
Kauno r. sav. | Ringaudų sen. | Medžiagos | 10 kV mova galinė su varžtiniais antgaliais kabeliui su plastiko izoliacija, lauko tipo | 25-50 mm², 3 gyslų, gyslos ilgis 1200 mm | vnt. | 330.33 |  | 0
Kauno r. sav. | Zapyškio sen. | Medžiagos | 10 kV mova galinė su varžtiniais antgaliais kabeliui su plastiko izoliacija, lauko tipo | 25-50 mm², 3 gyslų, gyslos ilgis 1200 mm | vnt. | 330.33 |  | 0
Kauno r. sav. | Akademijos sen. | Medžiagos | 10 kV mova galinė su varžtiniais antgaliais kabeliui su plastiko izoliacija, lauko tipo | 70-120 mm², 3 gyslų, gyslos ilgis 450 mm | vnt. | 330.86 |  | 0
Kauno r. sav. | Alšėnų sen. | Medžiagos | 10 kV mova galinė su varžtiniais antgaliais kabeliui su plastiko izoliacija, lauko tipo | 70-120 mm², 3 gyslų, gyslos ilgis 450 mm | vnt. | 330.86 |  | 0
Kauno r. sav. | Ežerėlio sen. | Medžiagos | 10 kV mova galinė su varžtiniais antgaliais kabeliui su plastiko izoliacija, lauko tipo | 70-120 mm², 3 gyslų, gyslos ilgis 450 mm | vnt. | 330.86 |  | 0
Kauno r. sav. | Kačerginės sen. | Medžiagos | 10 kV mova galinė su varžtiniais antgaliais kabeliui su plastiko izoliacija, lauko tipo | 70-120 mm², 3 gyslų, gyslos ilgis 450 mm | vnt. | 330.86 |  | 0
Kauno r. sav. | Ringaudų sen. | Medžiagos | 10 kV mova galinė su varžtiniais antgaliais kabeliui su plastiko izoliacija, lauko tipo | 70-120 mm², 3 gyslų, gyslos ilgis 450 mm | vnt. | 330.86 |  | 0
Kauno r. sav. | Zapyškio sen. | Medžiagos | 10 kV mova galinė su varžtiniais antgaliais kabeliui su plastiko izoliacija, lauko tipo | 70-120 mm², 3 gyslų, gyslos ilgis 450 mm | vnt. | 330.86 |  | 0
Kauno r. sav. | Akademijos sen. | Medžiagos | 10 kV mova galinė su varžtiniais antgaliais kabeliui su plastiko izoliacija, lauko tipo | 70-120 mm², 3 gyslų, gyslos ilgis 1200 mm | vnt. | 385.42 |  | 0
Kauno r. sav. | Alšėnų sen. | Medžiagos | 10 kV mova galinė su varžtiniais antgaliais kabeliui su plastiko izoliacija, lauko tipo | 70-120 mm², 3 gyslų, gyslos ilgis 1200 mm | vnt. | 385.42 |  | 0
Kauno r. sav. | Ežerėlio sen. | Medžiagos | 10 kV mova galinė su varžtiniais antgaliais kabeliui su plastiko izoliacija, lauko tipo | 70-120 mm², 3 gyslų, gyslos ilgis 1200 mm | vnt. | 385.42 |  | 0
Kauno r. sav. | Kačerginės sen. | Medžiagos | 10 kV mova galinė su varžtiniais antgaliais kabeliui su plastiko izoliacija, lauko tipo | 70-120 mm², 3 gyslų, gyslos ilgis 1200 mm | vnt. | 385.42 |  | 0
Kauno r. sav. | Ringaudų sen. | Medžiagos | 10 kV mova galinė su varžtiniais antgaliais kabeliui su plastiko izoliacija, lauko tipo | 70-120 mm², 3 gyslų, gyslos ilgis 1200 mm | vnt. | 385.42 |  | 0
Kauno r. sav. | Zapyškio sen. | Medžiagos | 10 kV mova galinė su varžtiniais antgaliais kabeliui su plastiko izoliacija, lauko tipo | 70-120 mm², 3 gyslų, gyslos ilgis 1200 mm | vnt. | 385.42 |  | 0
Kauno r. sav. | Akademijos sen. | Medžiagos | 10 kV mova galinė su varžtiniais antgaliais kabeliui su plastiko izoliacija, lauko tipo | 120-240 mm², 3 gyslų, gyslos ilgis 450 mm | vnt. | 326.22 |  | 0
Kauno r. sav. | Alšėnų sen. | Medžiagos | 10 kV mova galinė su varžtiniais antgaliais kabeliui su plastiko izoliacija, lauko tipo | 120-240 mm², 3 gyslų, gyslos ilgis 450 mm | vnt. | 326.22 |  | 0
Kauno r. sav. | Ežerėlio sen. | Medžiagos | 10 kV mova galinė su varžtiniais antgaliais kabeliui su plastiko izoliacija, lauko tipo | 120-240 mm², 3 gyslų, gyslos ilgis 450 mm | vnt. | 326.22 |  | 0
Kauno r. sav. | Kačerginės sen. | Medžiagos | 10 kV mova galinė su varžtiniais antgaliais kabeliui su plastiko izoliacija, lauko tipo | 120-240 mm², 3 gyslų, gyslos ilgis 450 mm | vnt. | 326.22 |  | 0
Kauno r. sav. | Ringaudų sen. | Medžiagos | 10 kV mova galinė su varžtiniais antgaliais kabeliui su plastiko izoliacija, lauko tipo | 120-240 mm², 3 gyslų, gyslos ilgis 450 mm | vnt. | 326.22 |  | 0
Kauno r. sav. | Zapyškio sen. | Medžiagos | 10 kV mova galinė su varžtiniais antgaliais kabeliui su plastiko izoliacija, lauko tipo | 120-240 mm², 3 gyslų, gyslos ilgis 450 mm | vnt. | 326.22 |  | 0
Kauno r. sav. | Akademijos sen. | Medžiagos | 10 kV mova galinė su varžtiniais antgaliais kabeliui su plastiko izoliacija, lauko tipo | 120-240 mm², 3 gyslų, gyslos ilgis 1200 mm | vnt. | 387.03 |  | 0
Kauno r. sav. | Alšėnų sen. | Medžiagos | 10 kV mova galinė su varžtiniais antgaliais kabeliui su plastiko izoliacija, lauko tipo | 120-240 mm², 3 gyslų, gyslos ilgis 1200 mm | vnt. | 387.03 |  | 0
Kauno r. sav. | Ežerėlio sen. | Medžiagos | 10 kV mova galinė su varžtiniais antgaliais kabeliui su plastiko izoliacija, lauko tipo | 120-240 mm², 3 gyslų, gyslos ilgis 1200 mm | vnt. | 387.03 |  | 0
Kauno r. sav. | Kačerginės sen. | Medžiagos | 10 kV mova galinė su varžtiniais antgaliais kabeliui su plastiko izoliacija, lauko tipo | 120-240 mm², 3 gyslų, gyslos ilgis 1200 mm | vnt. | 387.03 |  | 0
Kauno r. sav. | Ringaudų sen. | Medžiagos | 10 kV mova galinė su varžtiniais antgaliais kabeliui su plastiko izoliacija, lauko tipo | 120-240 mm², 3 gyslų, gyslos ilgis 1200 mm | vnt. | 387.03 |  | 0
Kauno r. sav. | Zapyškio sen. | Medžiagos | 10 kV mova galinė su varžtiniais antgaliais kabeliui su plastiko izoliacija, lauko tipo | 120-240 mm², 3 gyslų, gyslos ilgis 1200 mm | vnt. | 387.03 |  | 0
Kauno r. sav. | Akademijos sen. | Medžiagos | 10 kV mova galinė su varžtiniais antgaliais kabeliui su plastiko izoliacija, lauko tipo | 95-240 mm², 3 gyslų, gyslos ilgis 450 mm | vnt. | 366.37 |  | 0
Kauno r. sav. | Alšėnų sen. | Medžiagos | 10 kV mova galinė su varžtiniais antgaliais kabeliui su plastiko izoliacija, lauko tipo | 95-240 mm², 3 gyslų, gyslos ilgis 450 mm | vnt. | 366.37 |  | 0
Kauno r. sav. | Ežerėlio sen. | Medžiagos | 10 kV mova galinė su varžtiniais antgaliais kabeliui su plastiko izoliacija, lauko tipo | 95-240 mm², 3 gyslų, gyslos ilgis 450 mm | vnt. | 366.37 |  | 0
Kauno r. sav. | Kačerginės sen. | Medžiagos | 10 kV mova galinė su varžtiniais antgaliais kabeliui su plastiko izoliacija, lauko tipo | 95-240 mm², 3 gyslų, gyslos ilgis 450 mm | vnt. | 366.37 |  | 0
Kauno r. sav. | Ringaudų sen. | Medžiagos | 10 kV mova galinė su varžtiniais antgaliais kabeliui su plastiko izoliacija, lauko tipo | 95-240 mm², 3 gyslų, gyslos ilgis 450 mm | vnt. | 366.37 |  | 0
Kauno r. sav. | Zapyškio sen. | Medžiagos | 10 kV mova galinė su varžtiniais antgaliais kabeliui su plastiko izoliacija, lauko tipo | 95-240 mm², 3 gyslų, gyslos ilgis 450 mm | vnt. | 366.37 |  | 0
Kauno r. sav. | Akademijos sen. | Medžiagos | 10 kV mova galinė su varžtiniais antgaliais kabeliui su plastiko izoliacija, lauko tipo | 95-240 mm², 3 gyslų, gyslos ilgis 1200 mm | vnt. | 461.22 |  | 0
Kauno r. sav. | Alšėnų sen. | Medžiagos | 10 kV mova galinė su varžtiniais antgaliais kabeliui su plastiko izoliacija, lauko tipo | 95-240 mm², 3 gyslų, gyslos ilgis 1200 mm | vnt. | 461.22 |  | 0
Kauno r. sav. | Ežerėlio sen. | Medžiagos | 10 kV mova galinė su varžtiniais antgaliais kabeliui su plastiko izoliacija, lauko tipo | 95-240 mm², 3 gyslų, gyslos ilgis 1200 mm | vnt. | 461.22 |  | 0
Kauno r. sav. | Kačerginės sen. | Medžiagos | 10 kV mova galinė su varžtiniais antgaliais kabeliui su plastiko izoliacija, lauko tipo | 95-240 mm², 3 gyslų, gyslos ilgis 1200 mm | vnt. | 461.22 |  | 0
Kauno r. sav. | Ringaudų sen. | Medžiagos | 10 kV mova galinė su varžtiniais antgaliais kabeliui su plastiko izoliacija, lauko tipo | 95-240 mm², 3 gyslų, gyslos ilgis 1200 mm | vnt. | 461.22 |  | 0
Kauno r. sav. | Zapyškio sen. | Medžiagos | 10 kV mova galinė su varžtiniais antgaliais kabeliui su plastiko izoliacija, lauko tipo | 95-240 mm², 3 gyslų, gyslos ilgis 1200 mm | vnt. | 461.22 |  | 0
Kauno r. sav. | Karmėlavos sen. | Medžiagos | Saugiklis srovę ribojantis, lydusis, kvarcinis, lauko tipo PT1.1-10, d55mm, I=424mm pagal GOST standartą | 2 A | vnt. | 19.8 |  | 0
Kauno r. sav. | Neveronių sen. | Medžiagos | Saugiklis srovę ribojantis, lydusis, kvarcinis, lauko tipo PT1.1-10, d55mm, I=424mm pagal GOST standartą | 2 A | vnt. | 19.8 |  | 0
Kauno r. sav. | Karmėlavos sen. | Medžiagos | Saugiklis srovę ribojantis, lydusis, kvarcinis, lauko tipo PT1.1-10, d55mm, I=424mm pagal GOST standartą | 3.2 A | vnt. | 19.8 |  | 0
Kauno r. sav. | Neveronių sen. | Medžiagos | Saugiklis srovę ribojantis, lydusis, kvarcinis, lauko tipo PT1.1-10, d55mm, I=424mm pagal GOST standartą | 3.2 A | vnt. | 19.8 |  | 0
Kauno r. sav. | Karmėlavos sen. | Medžiagos | Saugiklis srovę ribojantis, lydusis, kvarcinis, lauko tipo PT1.1-10, d55mm, I=424mm pagal GOST standartą | 5 A | vnt. | 19.8 |  | 0
Kauno r. sav. | Neveronių sen. | Medžiagos | Saugiklis srovę ribojantis, lydusis, kvarcinis, lauko tipo PT1.1-10, d55mm, I=424mm pagal GOST standartą | 5 A | vnt. | 19.8 |  | 0
Kauno r. sav. | Karmėlavos sen. | Medžiagos | Saugiklis srovę ribojantis, lydusis, kvarcinis, lauko tipo PT1.1-10, d55mm, I=424mm pagal GOST standartą | 8 A | vnt. | 19.83 |  | 0
Kauno r. sav. | Neveronių sen. | Medžiagos | Saugiklis srovę ribojantis, lydusis, kvarcinis, lauko tipo PT1.1-10, d55mm, I=424mm pagal GOST standartą | 8 A | vnt. | 19.83 |  | 0
Kauno r. sav. | Karmėlavos sen. | Medžiagos | Saugiklis srovę ribojantis, lydusis, kvarcinis, lauko tipo PT1.1-10, d55mm, I=424mm pagal GOST standartą | 10 A | vnt. | 19.83 |  | 0
Kauno r. sav. | Neveronių sen. | Medžiagos | Saugiklis srovę ribojantis, lydusis, kvarcinis, lauko tipo PT1.1-10, d55mm, I=424mm pagal GOST standartą | 10 A | vnt. | 19.83 |  | 0
Kauno r. sav. | Karmėlavos sen. | Medžiagos | Saugiklis srovę ribojantis, lydusis, kvarcinis, lauko tipo PT1.1-10, d55mm, I=424mm pagal GOST standartą | 16 A | vnt. | 19.87 |  | 0
Kauno r. sav. | Neveronių sen. | Medžiagos | Saugiklis srovę ribojantis, lydusis, kvarcinis, lauko tipo PT1.1-10, d55mm, I=424mm pagal GOST standartą | 16 A | vnt. | 19.87 |  | 0
Kauno r. sav. | Karmėlavos sen. | Medžiagos | Saugiklis srovę ribojantis, lydusis, kvarcinis, lauko tipo PT1.1-10, d55mm, I=424mm pagal GOST standartą | 20 A | vnt. | 19.87 |  | 0
Kauno r. sav. | Neveronių sen. | Medžiagos | Saugiklis srovę ribojantis, lydusis, kvarcinis, lauko tipo PT1.1-10, d55mm, I=424mm pagal GOST standartą | 20 A | vnt. | 19.87 |  | 0
Kauno r. sav. | Karmėlavos sen. | Medžiagos | Saugiklis srovę ribojantis, lydusis, kvarcinis, lauko tipo PT1.1-10, d55mm, I=424mm pagal GOST standartą | 31.5 A | vnt. | 19.87 |  | 0
Kauno r. sav. | Neveronių sen. | Medžiagos | Saugiklis srovę ribojantis, lydusis, kvarcinis, lauko tipo PT1.1-10, d55mm, I=424mm pagal GOST standartą | 31.5 A | vnt. | 19.87 |  | 0
Kauno r. sav. | Babtų sen. | Medžiagos | Saugiklis srovę ribojantis, lydusis, kvarcinis, lauko tipo PT1.1-10, d55mm, I=424mm pagal GOST standartą | 8 A | vnt. | 19.43 |  | 0
Kauno r. sav. | Domeikavos sen. | Medžiagos | Saugiklis srovę ribojantis, lydusis, kvarcinis, lauko tipo PT1.1-10, d55mm, I=424mm pagal GOST standartą | 8 A | vnt. | 19.43 |  | 0
Kauno r. sav. | Lapių sen. | Medžiagos | Saugiklis srovę ribojantis, lydusis, kvarcinis, lauko tipo PT1.1-10, d55mm, I=424mm pagal GOST standartą | 8 A | vnt. | 19.43 |  | 0
Kauno r. sav. | Vandžiogalos sen. | Medžiagos | Saugiklis srovę ribojantis, lydusis, kvarcinis, lauko tipo PT1.1-10, d55mm, I=424mm pagal GOST standartą | 8 A | vnt. | 19.43 |  | 0
Kauno r. sav. | Babtų sen. | Medžiagos | Saugiklis srovę ribojantis, lydusis, kvarcinis, lauko tipo PT1.1-10, d55mm, I=424mm pagal GOST standartą | 10 A | vnt. | 19.43 |  | 0
Kauno r. sav. | Domeikavos sen. | Medžiagos | Saugiklis srovę ribojantis, lydusis, kvarcinis, lauko tipo PT1.1-10, d55mm, I=424mm pagal GOST standartą | 10 A | vnt. | 19.43 |  | 0
Kauno r. sav. | Lapių sen. | Medžiagos | Saugiklis srovę ribojantis, lydusis, kvarcinis, lauko tipo PT1.1-10, d55mm, I=424mm pagal GOST standartą | 10 A | vnt. | 19.43 |  | 0
Kauno r. sav. | Vandžiogalos sen. | Medžiagos | Saugiklis srovę ribojantis, lydusis, kvarcinis, lauko tipo PT1.1-10, d55mm, I=424mm pagal GOST standartą | 10 A | vnt. | 19.43 |  | 0
Kauno r. sav. | Babtų sen. | Medžiagos | Saugiklis srovę ribojantis, lydusis, kvarcinis, lauko tipo PT1.1-10, d55mm, I=424mm pagal GOST standartą | 16 A | vnt. | 19.47 |  | 0
Kauno r. sav. | Domeikavos sen. | Medžiagos | Saugiklis srovę ribojantis, lydusis, kvarcinis, lauko tipo PT1.1-10, d55mm, I=424mm pagal GOST standartą | 16 A | vnt. | 19.47 |  | 0
Kauno r. sav. | Lapių sen. | Medžiagos | Saugiklis srovę ribojantis, lydusis, kvarcinis, lauko tipo PT1.1-10, d55mm, I=424mm pagal GOST standartą | 16 A | vnt. | 19.47 |  | 0
Kauno r. sav. | Vandžiogalos sen. | Medžiagos | Saugiklis srovę ribojantis, lydusis, kvarcinis, lauko tipo PT1.1-10, d55mm, I=424mm pagal GOST standartą | 16 A | vnt. | 19.47 |  | 0
Kauno r. sav. | Babtų sen. | Medžiagos | Saugiklis srovę ribojantis, lydusis, kvarcinis, lauko tipo PT1.1-10, d55mm, I=424mm pagal GOST standartą | 20 A | vnt. | 19.47 |  | 0
Kauno r. sav. | Domeikavos sen. | Medžiagos | Saugiklis srovę ribojantis, lydusis, kvarcinis, lauko tipo PT1.1-10, d55mm, I=424mm pagal GOST standartą | 20 A | vnt. | 19.47 |  | 0
Kauno r. sav. | Lapių sen. | Medžiagos | Saugiklis srovę ribojantis, lydusis, kvarcinis, lauko tipo PT1.1-10, d55mm, I=424mm pagal GOST standartą | 20 A | vnt. | 19.47 |  | 0
Kauno r. sav. | Vandžiogalos sen. | Medžiagos | Saugiklis srovę ribojantis, lydusis, kvarcinis, lauko tipo PT1.1-10, d55mm, I=424mm pagal GOST standartą | 20 A | vnt. | 19.47 |  | 0
Kauno r. sav. | Babtų sen. | Medžiagos | Saugiklis srovę ribojantis, lydusis, kvarcinis, lauko tipo PT1.1-10, d55mm, I=424mm pagal GOST standartą | 31.5 A | vnt. | 19.47 |  | 0
Kauno r. sav. | Domeikavos sen. | Medžiagos | Saugiklis srovę ribojantis, lydusis, kvarcinis, lauko tipo PT1.1-10, d55mm, I=424mm pagal GOST standartą | 31.5 A | vnt. | 19.47 |  | 0
Kauno r. sav. | Lapių sen. | Medžiagos | Saugiklis srovę ribojantis, lydusis, kvarcinis, lauko tipo PT1.1-10, d55mm, I=424mm pagal GOST standartą | 31.5 A | vnt. | 19.47 |  | 0
Kauno r. sav. | Vandžiogalos sen. | Medžiagos | Saugiklis srovę ribojantis, lydusis, kvarcinis, lauko tipo PT1.1-10, d55mm, I=424mm pagal GOST standartą | 31.5 A | vnt. | 19.47 |  | 0
Kauno r. sav. | Garliavos apylinkių sen. | Medžiagos | Saugiklis srovę ribojantis, lydusis, kvarcinis, lauko tipo PT1.1-10, d55mm, I=424mm pagal GOST standartą | 8 A | vnt. | 19.43 |  | 0
Kauno r. sav. | Garliavos sen. | Medžiagos | Saugiklis srovę ribojantis, lydusis, kvarcinis, lauko tipo PT1.1-10, d55mm, I=424mm pagal GOST standartą | 8 A | vnt. | 19.43 |  | 0
Kauno r. sav. | Linksmakalnio sen. | Medžiagos | Saugiklis srovę ribojantis, lydusis, kvarcinis, lauko tipo PT1.1-10, d55mm, I=424mm pagal GOST standartą | 8 A | vnt. | 19.43 |  | 0
Kauno r. sav. | Rokų sen. | Medžiagos | Saugiklis srovę ribojantis, lydusis, kvarcinis, lauko tipo PT1.1-10, d55mm, I=424mm pagal GOST standartą | 8 A | vnt. | 19.43 |  | 0
Kauno r. sav. | Samylų sen. | Medžiagos | Saugiklis srovę ribojantis, lydusis, kvarcinis, lauko tipo PT1.1-10, d55mm, I=424mm pagal GOST standartą | 8 A | vnt. | 19.43 |  | 0
Kauno r. sav. | Taurakiemio sen. | Medžiagos | Saugiklis srovę ribojantis, lydusis, kvarcinis, lauko tipo PT1.1-10, d55mm, I=424mm pagal GOST standartą | 8 A | vnt. | 19.43 |  | 0
Kauno r. sav. | Garliavos apylinkių sen. | Medžiagos | Saugiklis srovę ribojantis, lydusis, kvarcinis, lauko tipo PT1.1-10, d55mm, I=424mm pagal GOST standartą | 10 A | vnt. | 19.43 |  | 0
Kauno r. sav. | Garliavos sen. | Medžiagos | Saugiklis srovę ribojantis, lydusis, kvarcinis, lauko tipo PT1.1-10, d55mm, I=424mm pagal GOST standartą | 10 A | vnt. | 19.43 |  | 0
Kauno r. sav. | Linksmakalnio sen. | Medžiagos | Saugiklis srovę ribojantis, lydusis, kvarcinis, lauko tipo PT1.1-10, d55mm, I=424mm pagal GOST standartą | 10 A | vnt. | 19.43 |  | 0
Kauno r. sav. | Rokų sen. | Medžiagos | Saugiklis srovę ribojantis, lydusis, kvarcinis, lauko tipo PT1.1-10, d55mm, I=424mm pagal GOST standartą | 10 A | vnt. | 19.43 |  | 0
Kauno r. sav. | Samylų sen. | Medžiagos | Saugiklis srovę ribojantis, lydusis, kvarcinis, lauko tipo PT1.1-10, d55mm, I=424mm pagal GOST standartą | 10 A | vnt. | 19.43 |  | 0
Kauno r. sav. | Taurakiemio sen. | Medžiagos | Saugiklis srovę ribojantis, lydusis, kvarcinis, lauko tipo PT1.1-10, d55mm, I=424mm pagal GOST standartą | 10 A | vnt. | 19.43 |  | 0
Kauno r. sav. | Garliavos apylinkių sen. | Medžiagos | Saugiklis srovę ribojantis, lydusis, kvarcinis, lauko tipo PT1.1-10, d55mm, I=424mm pagal GOST standartą | 16 A | vnt. | 19.47 |  | 0
Kauno r. sav. | Garliavos sen. | Medžiagos | Saugiklis srovę ribojantis, lydusis, kvarcinis, lauko tipo PT1.1-10, d55mm, I=424mm pagal GOST standartą | 16 A | vnt. | 19.47 |  | 0
Kauno r. sav. | Linksmakalnio sen. | Medžiagos | Saugiklis srovę ribojantis, lydusis, kvarcinis, lauko tipo PT1.1-10, d55mm, I=424mm pagal GOST standartą | 16 A | vnt. | 19.47 |  | 0
Kauno r. sav. | Rokų sen. | Medžiagos | Saugiklis srovę ribojantis, lydusis, kvarcinis, lauko tipo PT1.1-10, d55mm, I=424mm pagal GOST standartą | 16 A | vnt. | 19.47 |  | 0
Kauno r. sav. | Samylų sen. | Medžiagos | Saugiklis srovę ribojantis, lydusis, kvarcinis, lauko tipo PT1.1-10, d55mm, I=424mm pagal GOST standartą | 16 A | vnt. | 19.47 |  | 0
Kauno r. sav. | Taurakiemio sen. | Medžiagos | Saugiklis srovę ribojantis, lydusis, kvarcinis, lauko tipo PT1.1-10, d55mm, I=424mm pagal GOST standartą | 16 A | vnt. | 19.47 |  | 0
Kauno r. sav. | Garliavos apylinkių sen. | Medžiagos | Saugiklis srovę ribojantis, lydusis, kvarcinis, lauko tipo PT1.1-10, d55mm, I=424mm pagal GOST standartą | 20 A | vnt. | 19.47 |  | 0
Kauno r. sav. | Garliavos sen. | Medžiagos | Saugiklis srovę ribojantis, lydusis, kvarcinis, lauko tipo PT1.1-10, d55mm, I=424mm pagal GOST standartą | 20 A | vnt. | 19.47 |  | 0
Kauno r. sav. | Linksmakalnio sen. | Medžiagos | Saugiklis srovę ribojantis, lydusis, kvarcinis, lauko tipo PT1.1-10, d55mm, I=424mm pagal GOST standartą | 20 A | vnt. | 19.47 |  | 0
Kauno r. sav. | Rokų sen. | Medžiagos | Saugiklis srovę ribojantis, lydusis, kvarcinis, lauko tipo PT1.1-10, d55mm, I=424mm pagal GOST standartą | 20 A | vnt. | 19.47 |  | 0
Kauno r. sav. | Samylų sen. | Medžiagos | Saugiklis srovę ribojantis, lydusis, kvarcinis, lauko tipo PT1.1-10, d55mm, I=424mm pagal GOST standartą | 20 A | vnt. | 19.47 |  | 0
Kauno r. sav. | Taurakiemio sen. | Medžiagos | Saugiklis srovę ribojantis, lydusis, kvarcinis, lauko tipo PT1.1-10, d55mm, I=424mm pagal GOST standartą | 20 A | vnt. | 19.47 |  | 0
Kauno r. sav. | Garliavos apylinkių sen. | Medžiagos | Saugiklis srovę ribojantis, lydusis, kvarcinis, lauko tipo PT1.1-10, d55mm, I=424mm pagal GOST standartą | 31.5 A | vnt. | 19.47 |  | 0
Kauno r. sav. | Garliavos sen. | Medžiagos | Saugiklis srovę ribojantis, lydusis, kvarcinis, lauko tipo PT1.1-10, d55mm, I=424mm pagal GOST standartą | 31.5 A | vnt. | 19.47 |  | 0
Kauno r. sav. | Linksmakalnio sen. | Medžiagos | Saugiklis srovę ribojantis, lydusis, kvarcinis, lauko tipo PT1.1-10, d55mm, I=424mm pagal GOST standartą | 31.5 A | vnt. | 19.47 |  | 0
Kauno r. sav. | Rokų sen. | Medžiagos | Saugiklis srovę ribojantis, lydusis, kvarcinis, lauko tipo PT1.1-10, d55mm, I=424mm pagal GOST standartą | 31.5 A | vnt. | 19.47 |  | 0
Kauno r. sav. | Samylų sen. | Medžiagos | Saugiklis srovę ribojantis, lydusis, kvarcinis, lauko tipo PT1.1-10, d55mm, I=424mm pagal GOST standartą | 31.5 A | vnt. | 19.47 |  | 0
Kauno r. sav. | Taurakiemio sen. | Medžiagos | Saugiklis srovę ribojantis, lydusis, kvarcinis, lauko tipo PT1.1-10, d55mm, I=424mm pagal GOST standartą | 31.5 A | vnt. | 19.47 |  | 0
Kauno r. sav. | Akademijos sen. | Medžiagos | Saugiklis srovę ribojantis, lydusis, kvarcinis, lauko tipo PT1.1-10, d55mm, I=424mm pagal GOST standartą | 8 A | vnt. | 19.43 |  | 0
Kauno r. sav. | Alšėnų sen. | Medžiagos | Saugiklis srovę ribojantis, lydusis, kvarcinis, lauko tipo PT1.1-10, d55mm, I=424mm pagal GOST standartą | 8 A | vnt. | 19.43 |  | 0
Kauno r. sav. | Ežerėlio sen. | Medžiagos | Saugiklis srovę ribojantis, lydusis, kvarcinis, lauko tipo PT1.1-10, d55mm, I=424mm pagal GOST standartą | 8 A | vnt. | 19.43 |  | 0
Kauno r. sav. | Kačerginės sen. | Medžiagos | Saugiklis srovę ribojantis, lydusis, kvarcinis, lauko tipo PT1.1-10, d55mm, I=424mm pagal GOST standartą | 8 A | vnt. | 19.43 |  | 0
Kauno r. sav. | Ringaudų sen. | Medžiagos | Saugiklis srovę ribojantis, lydusis, kvarcinis, lauko tipo PT1.1-10, d55mm, I=424mm pagal GOST standartą | 8 A | vnt. | 19.43 |  | 0
Kauno r. sav. | Zapyškio sen. | Medžiagos | Saugiklis srovę ribojantis, lydusis, kvarcinis, lauko tipo PT1.1-10, d55mm, I=424mm pagal GOST standartą | 8 A | vnt. | 19.43 |  | 0
Kauno r. sav. | Akademijos sen. | Medžiagos | Saugiklis srovę ribojantis, lydusis, kvarcinis, lauko tipo PT1.1-10, d55mm, I=424mm pagal GOST standartą | 10 A | vnt. | 19.43 |  | 0
Kauno r. sav. | Alšėnų sen. | Medžiagos | Saugiklis srovę ribojantis, lydusis, kvarcinis, lauko tipo PT1.1-10, d55mm, I=424mm pagal GOST standartą | 10 A | vnt. | 19.43 |  | 0
Kauno r. sav. | Ežerėlio sen. | Medžiagos | Saugiklis srovę ribojantis, lydusis, kvarcinis, lauko tipo PT1.1-10, d55mm, I=424mm pagal GOST standartą | 10 A | vnt. | 19.43 |  | 0
Kauno r. sav. | Kačerginės sen. | Medžiagos | Saugiklis srovę ribojantis, lydusis, kvarcinis, lauko tipo PT1.1-10, d55mm, I=424mm pagal GOST standartą | 10 A | vnt. | 19.43 |  | 0
Kauno r. sav. | Ringaudų sen. | Medžiagos | Saugiklis srovę ribojantis, lydusis, kvarcinis, lauko tipo PT1.1-10, d55mm, I=424mm pagal GOST standartą | 10 A | vnt. | 19.43 |  | 0
Kauno r. sav. | Zapyškio sen. | Medžiagos | Saugiklis srovę ribojantis, lydusis, kvarcinis, lauko tipo PT1.1-10, d55mm, I=424mm pagal GOST standartą | 10 A | vnt. | 19.43 |  | 0
Kauno r. sav. | Akademijos sen. | Medžiagos | Saugiklis srovę ribojantis, lydusis, kvarcinis, lauko tipo PT1.1-10, d55mm, I=424mm pagal GOST standartą | 16 A | vnt. | 19.47 |  | 0
Kauno r. sav. | Alšėnų sen. | Medžiagos | Saugiklis srovę ribojantis, lydusis, kvarcinis, lauko tipo PT1.1-10, d55mm, I=424mm pagal GOST standartą | 16 A | vnt. | 19.47 |  | 0
Kauno r. sav. | Ežerėlio sen. | Medžiagos | Saugiklis srovę ribojantis, lydusis, kvarcinis, lauko tipo PT1.1-10, d55mm, I=424mm pagal GOST standartą | 16 A | vnt. | 19.47 |  | 0
Kauno r. sav. | Kačerginės sen. | Medžiagos | Saugiklis srovę ribojantis, lydusis, kvarcinis, lauko tipo PT1.1-10, d55mm, I=424mm pagal GOST standartą | 16 A | vnt. | 19.47 |  | 0
Kauno r. sav. | Ringaudų sen. | Medžiagos | Saugiklis srovę ribojantis, lydusis, kvarcinis, lauko tipo PT1.1-10, d55mm, I=424mm pagal GOST standartą | 16 A | vnt. | 19.47 |  | 0
Kauno r. sav. | Zapyškio sen. | Medžiagos | Saugiklis srovę ribojantis, lydusis, kvarcinis, lauko tipo PT1.1-10, d55mm, I=424mm pagal GOST standartą | 16 A | vnt. | 19.47 |  | 0
Kauno r. sav. | Akademijos sen. | Medžiagos | Saugiklis srovę ribojantis, lydusis, kvarcinis, lauko tipo PT1.1-10, d55mm, I=424mm pagal GOST standartą | 20 A | vnt. | 19.47 |  | 0
Kauno r. sav. | Alšėnų sen. | Medžiagos | Saugiklis srovę ribojantis, lydusis, kvarcinis, lauko tipo PT1.1-10, d55mm, I=424mm pagal GOST standartą | 20 A | vnt. | 19.47 |  | 0
Kauno r. sav. | Ežerėlio sen. | Medžiagos | Saugiklis srovę ribojantis, lydusis, kvarcinis, lauko tipo PT1.1-10, d55mm, I=424mm pagal GOST standartą | 20 A | vnt. | 19.47 |  | 0
Kauno r. sav. | Kačerginės sen. | Medžiagos | Saugiklis srovę ribojantis, lydusis, kvarcinis, lauko tipo PT1.1-10, d55mm, I=424mm pagal GOST standartą | 20 A | vnt. | 19.47 |  | 0
Kauno r. sav. | Ringaudų sen. | Medžiagos | Saugiklis srovę ribojantis, lydusis, kvarcinis, lauko tipo PT1.1-10, d55mm, I=424mm pagal GOST standartą | 20 A | vnt. | 19.47 |  | 0
Kauno r. sav. | Zapyškio sen. | Medžiagos | Saugiklis srovę ribojantis, lydusis, kvarcinis, lauko tipo PT1.1-10, d55mm, I=424mm pagal GOST standartą | 20 A | vnt. | 19.47 |  | 0
Kauno r. sav. | Akademijos sen. | Medžiagos | Saugiklis srovę ribojantis, lydusis, kvarcinis, lauko tipo PT1.1-10, d55mm, I=424mm pagal GOST standartą | 31.5 A | vnt. | 19.47 |  | 0
Kauno r. sav. | Alšėnų sen. | Medžiagos | Saugiklis srovę ribojantis, lydusis, kvarcinis, lauko tipo PT1.1-10, d55mm, I=424mm pagal GOST standartą | 31.5 A | vnt. | 19.47 |  | 0
Kauno r. sav. | Ežerėlio sen. | Medžiagos | Saugiklis srovę ribojantis, lydusis, kvarcinis, lauko tipo PT1.1-10, d55mm, I=424mm pagal GOST standartą | 31.5 A | vnt. | 19.47 |  | 0
Kauno r. sav. | Kačerginės sen. | Medžiagos | Saugiklis srovę ribojantis, lydusis, kvarcinis, lauko tipo PT1.1-10, d55mm, I=424mm pagal GOST standartą | 31.5 A | vnt. | 19.47 |  | 0
Kauno r. sav. | Ringaudų sen. | Medžiagos | Saugiklis srovę ribojantis, lydusis, kvarcinis, lauko tipo PT1.1-10, d55mm, I=424mm pagal GOST standartą | 31.5 A | vnt. | 19.47 |  | 0
Kauno r. sav. | Zapyškio sen. | Medžiagos | Saugiklis srovę ribojantis, lydusis, kvarcinis, lauko tipo PT1.1-10, d55mm, I=424mm pagal GOST standartą | 31.5 A | vnt. | 19.47 |  | 0
Kauno r. sav. | Batniavos sen. | Medžiagos | Saugiklis srovę ribojantis, lydusis, kvarcinis, lauko tipo PT1.1-10, d55mm, I=424mm pagal GOST standartą | 2 A | vnt. | 19.4 |  | 0
Kauno r. sav. | Čekiškės sen. | Medžiagos | Saugiklis srovę ribojantis, lydusis, kvarcinis, lauko tipo PT1.1-10, d55mm, I=424mm pagal GOST standartą | 2 A | vnt. | 19.4 |  | 0
Kauno r. sav. | Kulautuvos sen. | Medžiagos | Saugiklis srovę ribojantis, lydusis, kvarcinis, lauko tipo PT1.1-10, d55mm, I=424mm pagal GOST standartą | 2 A | vnt. | 19.4 |  | 0
Kauno r. sav. | Raudondvario sen. | Medžiagos | Saugiklis srovę ribojantis, lydusis, kvarcinis, lauko tipo PT1.1-10, d55mm, I=424mm pagal GOST standartą | 2 A | vnt. | 19.4 |  | 0
Kauno r. sav. | Užliedžių sen. | Medžiagos | Saugiklis srovę ribojantis, lydusis, kvarcinis, lauko tipo PT1.1-10, d55mm, I=424mm pagal GOST standartą | 2 A | vnt. | 19.4 |  | 0
Kauno r. sav. | Vilkijos apylinkių sen. | Medžiagos | Saugiklis srovę ribojantis, lydusis, kvarcinis, lauko tipo PT1.1-10, d55mm, I=424mm pagal GOST standartą | 2 A | vnt. | 19.4 |  | 0
Kauno r. sav. | Vilkijos sen. | Medžiagos | Saugiklis srovę ribojantis, lydusis, kvarcinis, lauko tipo PT1.1-10, d55mm, I=424mm pagal GOST standartą | 2 A | vnt. | 19.4 |  | 0
Kauno r. sav. | Batniavos sen. | Medžiagos | Saugiklis srovę ribojantis, lydusis, kvarcinis, lauko tipo PT1.1-10, d55mm, I=424mm pagal GOST standartą | 3.2 A | vnt. | 19.4 |  | 0
Kauno r. sav. | Čekiškės sen. | Medžiagos | Saugiklis srovę ribojantis, lydusis, kvarcinis, lauko tipo PT1.1-10, d55mm, I=424mm pagal GOST standartą | 3.2 A | vnt. | 19.4 |  | 0
Kauno r. sav. | Kulautuvos sen. | Medžiagos | Saugiklis srovę ribojantis, lydusis, kvarcinis, lauko tipo PT1.1-10, d55mm, I=424mm pagal GOST standartą | 3.2 A | vnt. | 19.4 |  | 0
Kauno r. sav. | Raudondvario sen. | Medžiagos | Saugiklis srovę ribojantis, lydusis, kvarcinis, lauko tipo PT1.1-10, d55mm, I=424mm pagal GOST standartą | 3.2 A | vnt. | 19.4 |  | 0
Kauno r. sav. | Užliedžių sen. | Medžiagos | Saugiklis srovę ribojantis, lydusis, kvarcinis, lauko tipo PT1.1-10, d55mm, I=424mm pagal GOST standartą | 3.2 A | vnt. | 19.4 |  | 0
Kauno r. sav. | Vilkijos apylinkių sen. | Medžiagos | Saugiklis srovę ribojantis, lydusis, kvarcinis, lauko tipo PT1.1-10, d55mm, I=424mm pagal GOST standartą | 3.2 A | vnt. | 19.4 |  | 0
Kauno r. sav. | Vilkijos sen. | Medžiagos | Saugiklis srovę ribojantis, lydusis, kvarcinis, lauko tipo PT1.1-10, d55mm, I=424mm pagal GOST standartą | 3.2 A | vnt. | 19.4 |  | 0
Kauno r. sav. | Batniavos sen. | Medžiagos | Saugiklis srovę ribojantis, lydusis, kvarcinis, lauko tipo PT1.1-10, d55mm, I=424mm pagal GOST standartą | 5 A | vnt. | 19.4 |  | 0
Kauno r. sav. | Čekiškės sen. | Medžiagos | Saugiklis srovę ribojantis, lydusis, kvarcinis, lauko tipo PT1.1-10, d55mm, I=424mm pagal GOST standartą | 5 A | vnt. | 19.4 |  | 0
Kauno r. sav. | Kulautuvos sen. | Medžiagos | Saugiklis srovę ribojantis, lydusis, kvarcinis, lauko tipo PT1.1-10, d55mm, I=424mm pagal GOST standartą | 5 A | vnt. | 19.4 |  | 0
Kauno r. sav. | Raudondvario sen. | Medžiagos | Saugiklis srovę ribojantis, lydusis, kvarcinis, lauko tipo PT1.1-10, d55mm, I=424mm pagal GOST standartą | 5 A | vnt. | 19.4 |  | 0
Kauno r. sav. | Užliedžių sen. | Medžiagos | Saugiklis srovę ribojantis, lydusis, kvarcinis, lauko tipo PT1.1-10, d55mm, I=424mm pagal GOST standartą | 5 A | vnt. | 19.4 |  | 0
Kauno r. sav. | Vilkijos apylinkių sen. | Medžiagos | Saugiklis srovę ribojantis, lydusis, kvarcinis, lauko tipo PT1.1-10, d55mm, I=424mm pagal GOST standartą | 5 A | vnt. | 19.4 |  | 0
Kauno r. sav. | Vilkijos sen. | Medžiagos | Saugiklis srovę ribojantis, lydusis, kvarcinis, lauko tipo PT1.1-10, d55mm, I=424mm pagal GOST standartą | 5 A | vnt. | 19.4 |  | 0
Kauno r. sav. | Batniavos sen. | Medžiagos | Saugiklis srovę ribojantis, lydusis, kvarcinis, lauko tipo PT1.1-10, d55mm, I=424mm pagal GOST standartą | 8 A | vnt. | 19.4 |  | 0
Kauno r. sav. | Čekiškės sen. | Medžiagos | Saugiklis srovę ribojantis, lydusis, kvarcinis, lauko tipo PT1.1-10, d55mm, I=424mm pagal GOST standartą | 8 A | vnt. | 19.4 |  | 0
Kauno r. sav. | Kulautuvos sen. | Medžiagos | Saugiklis srovę ribojantis, lydusis, kvarcinis, lauko tipo PT1.1-10, d55mm, I=424mm pagal GOST standartą | 8 A | vnt. | 19.4 |  | 0
Kauno r. sav. | Raudondvario sen. | Medžiagos | Saugiklis srovę ribojantis, lydusis, kvarcinis, lauko tipo PT1.1-10, d55mm, I=424mm pagal GOST standartą | 8 A | vnt. | 19.4 |  | 0
Kauno r. sav. | Užliedžių sen. | Medžiagos | Saugiklis srovę ribojantis, lydusis, kvarcinis, lauko tipo PT1.1-10, d55mm, I=424mm pagal GOST standartą | 8 A | vnt. | 19.4 |  | 0
Kauno r. sav. | Vilkijos apylinkių sen. | Medžiagos | Saugiklis srovę ribojantis, lydusis, kvarcinis, lauko tipo PT1.1-10, d55mm, I=424mm pagal GOST standartą | 8 A | vnt. | 19.4 |  | 0
Kauno r. sav. | Vilkijos sen. | Medžiagos | Saugiklis srovę ribojantis, lydusis, kvarcinis, lauko tipo PT1.1-10, d55mm, I=424mm pagal GOST standartą | 8 A | vnt. | 19.4 |  | 0
Kauno r. sav. | Batniavos sen. | Medžiagos | Saugiklis srovę ribojantis, lydusis, kvarcinis, lauko tipo PT1.1-10, d55mm, I=424mm pagal GOST standartą | 10 A | vnt. | 19.4 |  | 0
Kauno r. sav. | Čekiškės sen. | Medžiagos | Saugiklis srovę ribojantis, lydusis, kvarcinis, lauko tipo PT1.1-10, d55mm, I=424mm pagal GOST standartą | 10 A | vnt. | 19.4 |  | 0
Kauno r. sav. | Kulautuvos sen. | Medžiagos | Saugiklis srovę ribojantis, lydusis, kvarcinis, lauko tipo PT1.1-10, d55mm, I=424mm pagal GOST standartą | 10 A | vnt. | 19.4 |  | 0
Kauno r. sav. | Raudondvario sen. | Medžiagos | Saugiklis srovę ribojantis, lydusis, kvarcinis, lauko tipo PT1.1-10, d55mm, I=424mm pagal GOST standartą | 10 A | vnt. | 19.4 |  | 0
Kauno r. sav. | Užliedžių sen. | Medžiagos | Saugiklis srovę ribojantis, lydusis, kvarcinis, lauko tipo PT1.1-10, d55mm, I=424mm pagal GOST standartą | 10 A | vnt. | 19.4 |  | 0
Kauno r. sav. | Vilkijos apylinkių sen. | Medžiagos | Saugiklis srovę ribojantis, lydusis, kvarcinis, lauko tipo PT1.1-10, d55mm, I=424mm pagal GOST standartą | 10 A | vnt. | 19.4 |  | 0
Kauno r. sav. | Vilkijos sen. | Medžiagos | Saugiklis srovę ribojantis, lydusis, kvarcinis, lauko tipo PT1.1-10, d55mm, I=424mm pagal GOST standartą | 10 A | vnt. | 19.4 |  | 0
Kauno r. sav. | Batniavos sen. | Medžiagos | Saugiklis srovę ribojantis, lydusis, kvarcinis, lauko tipo PT1.1-10, d55mm, I=424mm pagal GOST standartą | 16 A | vnt. | 19.4 |  | 0
Kauno r. sav. | Čekiškės sen. | Medžiagos | Saugiklis srovę ribojantis, lydusis, kvarcinis, lauko tipo PT1.1-10, d55mm, I=424mm pagal GOST standartą | 16 A | vnt. | 19.4 |  | 0
Kauno r. sav. | Kulautuvos sen. | Medžiagos | Saugiklis srovę ribojantis, lydusis, kvarcinis, lauko tipo PT1.1-10, d55mm, I=424mm pagal GOST standartą | 16 A | vnt. | 19.4 |  | 0
Kauno r. sav. | Raudondvario sen. | Medžiagos | Saugiklis srovę ribojantis, lydusis, kvarcinis, lauko tipo PT1.1-10, d55mm, I=424mm pagal GOST standartą | 16 A | vnt. | 19.4 |  | 0
Kauno r. sav. | Užliedžių sen. | Medžiagos | Saugiklis srovę ribojantis, lydusis, kvarcinis, lauko tipo PT1.1-10, d55mm, I=424mm pagal GOST standartą | 16 A | vnt. | 19.4 |  | 0
Kauno r. sav. | Vilkijos apylinkių sen. | Medžiagos | Saugiklis srovę ribojantis, lydusis, kvarcinis, lauko tipo PT1.1-10, d55mm, I=424mm pagal GOST standartą | 16 A | vnt. | 19.4 |  | 0
Kauno r. sav. | Vilkijos sen. | Medžiagos | Saugiklis srovę ribojantis, lydusis, kvarcinis, lauko tipo PT1.1-10, d55mm, I=424mm pagal GOST standartą | 16 A | vnt. | 19.4 |  | 0
Kauno r. sav. | Batniavos sen. | Medžiagos | Saugiklis srovę ribojantis, lydusis, kvarcinis, lauko tipo PT1.1-10, d55mm, I=424mm pagal GOST standartą | 20 A | vnt. | 19.4 |  | 0
Kauno r. sav. | Čekiškės sen. | Medžiagos | Saugiklis srovę ribojantis, lydusis, kvarcinis, lauko tipo PT1.1-10, d55mm, I=424mm pagal GOST standartą | 20 A | vnt. | 19.4 |  | 0
Kauno r. sav. | Kulautuvos sen. | Medžiagos | Saugiklis srovę ribojantis, lydusis, kvarcinis, lauko tipo PT1.1-10, d55mm, I=424mm pagal GOST standartą | 20 A | vnt. | 19.4 |  | 0
Kauno r. sav. | Raudondvario sen. | Medžiagos | Saugiklis srovę ribojantis, lydusis, kvarcinis, lauko tipo PT1.1-10, d55mm, I=424mm pagal GOST standartą | 20 A | vnt. | 19.4 |  | 0
Kauno r. sav. | Užliedžių sen. | Medžiagos | Saugiklis srovę ribojantis, lydusis, kvarcinis, lauko tipo PT1.1-10, d55mm, I=424mm pagal GOST standartą | 20 A | vnt. | 19.4 |  | 0
Kauno r. sav. | Vilkijos apylinkių sen. | Medžiagos | Saugiklis srovę ribojantis, lydusis, kvarcinis, lauko tipo PT1.1-10, d55mm, I=424mm pagal GOST standartą | 20 A | vnt. | 19.4 |  | 0
Kauno r. sav. | Vilkijos sen. | Medžiagos | Saugiklis srovę ribojantis, lydusis, kvarcinis, lauko tipo PT1.1-10, d55mm, I=424mm pagal GOST standartą | 20 A | vnt. | 19.4 |  | 0
Kauno r. sav. | Batniavos sen. | Medžiagos | Saugiklis srovę ribojantis, lydusis, kvarcinis, lauko tipo PT1.1-10, d55mm, I=424mm pagal GOST standartą | 31.5 A | vnt. | 19.4 |  | 0
Kauno r. sav. | Čekiškės sen. | Medžiagos | Saugiklis srovę ribojantis, lydusis, kvarcinis, lauko tipo PT1.1-10, d55mm, I=424mm pagal GOST standartą | 31.5 A | vnt. | 19.4 |  | 0
Kauno r. sav. | Kulautuvos sen. | Medžiagos | Saugiklis srovę ribojantis, lydusis, kvarcinis, lauko tipo PT1.1-10, d55mm, I=424mm pagal GOST standartą | 31.5 A | vnt. | 19.4 |  | 0
Kauno r. sav. | Raudondvario sen. | Medžiagos | Saugiklis srovę ribojantis, lydusis, kvarcinis, lauko tipo PT1.1-10, d55mm, I=424mm pagal GOST standartą | 31.5 A | vnt. | 19.4 |  | 0
Kauno r. sav. | Užliedžių sen. | Medžiagos | Saugiklis srovę ribojantis, lydusis, kvarcinis, lauko tipo PT1.1-10, d55mm, I=424mm pagal GOST standartą | 31.5 A | vnt. | 19.4 |  | 0
Kauno r. sav. | Vilkijos apylinkių sen. | Medžiagos | Saugiklis srovę ribojantis, lydusis, kvarcinis, lauko tipo PT1.1-10, d55mm, I=424mm pagal GOST standartą | 31.5 A | vnt. | 19.4 |  | 0
Kauno r. sav. | Vilkijos sen. | Medžiagos | Saugiklis srovę ribojantis, lydusis, kvarcinis, lauko tipo PT1.1-10, d55mm, I=424mm pagal GOST standartą | 31.5 A | vnt. | 19.4 |  | 0
Kauno r. sav. | Babtų sen. | Medžiagos | Saugiklis srovę ribojantis, lydusis, kvarcinis, lauko tipo PT1.1-10, d55mm, I=424mm pagal GOST standartą | 2 A | vnt. | 19.4 |  | 0
Kauno r. sav. | Domeikavos sen. | Medžiagos | Saugiklis srovę ribojantis, lydusis, kvarcinis, lauko tipo PT1.1-10, d55mm, I=424mm pagal GOST standartą | 2 A | vnt. | 19.4 |  | 0
Kauno r. sav. | Lapių sen. | Medžiagos | Saugiklis srovę ribojantis, lydusis, kvarcinis, lauko tipo PT1.1-10, d55mm, I=424mm pagal GOST standartą | 2 A | vnt. | 19.4 |  | 0
Kauno r. sav. | Vandžiogalos sen. | Medžiagos | Saugiklis srovę ribojantis, lydusis, kvarcinis, lauko tipo PT1.1-10, d55mm, I=424mm pagal GOST standartą | 2 A | vnt. | 19.4 |  | 0
Kauno r. sav. | Babtų sen. | Medžiagos | Saugiklis srovę ribojantis, lydusis, kvarcinis, lauko tipo PT1.1-10, d55mm, I=424mm pagal GOST standartą | 3.2 A | vnt. | 19.4 |  | 0
Kauno r. sav. | Domeikavos sen. | Medžiagos | Saugiklis srovę ribojantis, lydusis, kvarcinis, lauko tipo PT1.1-10, d55mm, I=424mm pagal GOST standartą | 3.2 A | vnt. | 19.4 |  | 0
Kauno r. sav. | Lapių sen. | Medžiagos | Saugiklis srovę ribojantis, lydusis, kvarcinis, lauko tipo PT1.1-10, d55mm, I=424mm pagal GOST standartą | 3.2 A | vnt. | 19.4 |  | 0
Kauno r. sav. | Vandžiogalos sen. | Medžiagos | Saugiklis srovę ribojantis, lydusis, kvarcinis, lauko tipo PT1.1-10, d55mm, I=424mm pagal GOST standartą | 3.2 A | vnt. | 19.4 |  | 0
Kauno r. sav. | Babtų sen. | Medžiagos | Saugiklis srovę ribojantis, lydusis, kvarcinis, lauko tipo PT1.1-10, d55mm, I=424mm pagal GOST standartą | 5 A | vnt. | 19.4 |  | 0
Kauno r. sav. | Domeikavos sen. | Medžiagos | Saugiklis srovę ribojantis, lydusis, kvarcinis, lauko tipo PT1.1-10, d55mm, I=424mm pagal GOST standartą | 5 A | vnt. | 19.4 |  | 0
Kauno r. sav. | Lapių sen. | Medžiagos | Saugiklis srovę ribojantis, lydusis, kvarcinis, lauko tipo PT1.1-10, d55mm, I=424mm pagal GOST standartą | 5 A | vnt. | 19.4 |  | 0
Kauno r. sav. | Vandžiogalos sen. | Medžiagos | Saugiklis srovę ribojantis, lydusis, kvarcinis, lauko tipo PT1.1-10, d55mm, I=424mm pagal GOST standartą | 5 A | vnt. | 19.4 |  | 0
Kauno r. sav. | Garliavos apylinkių sen. | Medžiagos | Saugiklis srovę ribojantis, lydusis, kvarcinis, lauko tipo PT1.1-10, d55mm, I=424mm pagal GOST standartą | 2 A | vnt. | 19.4 |  | 0
Kauno r. sav. | Garliavos sen. | Medžiagos | Saugiklis srovę ribojantis, lydusis, kvarcinis, lauko tipo PT1.1-10, d55mm, I=424mm pagal GOST standartą | 2 A | vnt. | 19.4 |  | 0
Kauno r. sav. | Linksmakalnio sen. | Medžiagos | Saugiklis srovę ribojantis, lydusis, kvarcinis, lauko tipo PT1.1-10, d55mm, I=424mm pagal GOST standartą | 2 A | vnt. | 19.4 |  | 0
Kauno r. sav. | Rokų sen. | Medžiagos | Saugiklis srovę ribojantis, lydusis, kvarcinis, lauko tipo PT1.1-10, d55mm, I=424mm pagal GOST standartą | 2 A | vnt. | 19.4 |  | 0
Kauno r. sav. | Samylų sen. | Medžiagos | Saugiklis srovę ribojantis, lydusis, kvarcinis, lauko tipo PT1.1-10, d55mm, I=424mm pagal GOST standartą | 2 A | vnt. | 19.4 |  | 0
Kauno r. sav. | Taurakiemio sen. | Medžiagos | Saugiklis srovę ribojantis, lydusis, kvarcinis, lauko tipo PT1.1-10, d55mm, I=424mm pagal GOST standartą | 2 A | vnt. | 19.4 |  | 0
Kauno r. sav. | Garliavos apylinkių sen. | Medžiagos | Saugiklis srovę ribojantis, lydusis, kvarcinis, lauko tipo PT1.1-10, d55mm, I=424mm pagal GOST standartą | 3.2 A | vnt. | 19.4 |  | 0
Kauno r. sav. | Garliavos sen. | Medžiagos | Saugiklis srovę ribojantis, lydusis, kvarcinis, lauko tipo PT1.1-10, d55mm, I=424mm pagal GOST standartą | 3.2 A | vnt. | 19.4 |  | 0
Kauno r. sav. | Linksmakalnio sen. | Medžiagos | Saugiklis srovę ribojantis, lydusis, kvarcinis, lauko tipo PT1.1-10, d55mm, I=424mm pagal GOST standartą | 3.2 A | vnt. | 19.4 |  | 0
Kauno r. sav. | Rokų sen. | Medžiagos | Saugiklis srovę ribojantis, lydusis, kvarcinis, lauko tipo PT1.1-10, d55mm, I=424mm pagal GOST standartą | 3.2 A | vnt. | 19.4 |  | 0
Kauno r. sav. | Samylų sen. | Medžiagos | Saugiklis srovę ribojantis, lydusis, kvarcinis, lauko tipo PT1.1-10, d55mm, I=424mm pagal GOST standartą | 3.2 A | vnt. | 19.4 |  | 0
Kauno r. sav. | Taurakiemio sen. | Medžiagos | Saugiklis srovę ribojantis, lydusis, kvarcinis, lauko tipo PT1.1-10, d55mm, I=424mm pagal GOST standartą | 3.2 A | vnt. | 19.4 |  | 0
Kauno r. sav. | Garliavos apylinkių sen. | Medžiagos | Saugiklis srovę ribojantis, lydusis, kvarcinis, lauko tipo PT1.1-10, d55mm, I=424mm pagal GOST standartą | 5 A | vnt. | 19.4 |  | 0
Kauno r. sav. | Garliavos sen. | Medžiagos | Saugiklis srovę ribojantis, lydusis, kvarcinis, lauko tipo PT1.1-10, d55mm, I=424mm pagal GOST standartą | 5 A | vnt. | 19.4 |  | 0
Kauno r. sav. | Linksmakalnio sen. | Medžiagos | Saugiklis srovę ribojantis, lydusis, kvarcinis, lauko tipo PT1.1-10, d55mm, I=424mm pagal GOST standartą | 5 A | vnt. | 19.4 |  | 0
Kauno r. sav. | Rokų sen. | Medžiagos | Saugiklis srovę ribojantis, lydusis, kvarcinis, lauko tipo PT1.1-10, d55mm, I=424mm pagal GOST standartą | 5 A | vnt. | 19.4 |  | 0
Kauno r. sav. | Samylų sen. | Medžiagos | Saugiklis srovę ribojantis, lydusis, kvarcinis, lauko tipo PT1.1-10, d55mm, I=424mm pagal GOST standartą | 5 A | vnt. | 19.4 |  | 0
Kauno r. sav. | Taurakiemio sen. | Medžiagos | Saugiklis srovę ribojantis, lydusis, kvarcinis, lauko tipo PT1.1-10, d55mm, I=424mm pagal GOST standartą | 5 A | vnt. | 19.4 |  | 0
Kauno r. sav. | Akademijos sen. | Medžiagos | Saugiklis srovę ribojantis, lydusis, kvarcinis, lauko tipo PT1.1-10, d55mm, I=424mm pagal GOST standartą | 2 A | vnt. | 19.4 |  | 0
Kauno r. sav. | Alšėnų sen. | Medžiagos | Saugiklis srovę ribojantis, lydusis, kvarcinis, lauko tipo PT1.1-10, d55mm, I=424mm pagal GOST standartą | 2 A | vnt. | 19.4 |  | 0
Kauno r. sav. | Ežerėlio sen. | Medžiagos | Saugiklis srovę ribojantis, lydusis, kvarcinis, lauko tipo PT1.1-10, d55mm, I=424mm pagal GOST standartą | 2 A | vnt. | 19.4 |  | 0
Kauno r. sav. | Kačerginės sen. | Medžiagos | Saugiklis srovę ribojantis, lydusis, kvarcinis, lauko tipo PT1.1-10, d55mm, I=424mm pagal GOST standartą | 2 A | vnt. | 19.4 |  | 0
Kauno r. sav. | Ringaudų sen. | Medžiagos | Saugiklis srovę ribojantis, lydusis, kvarcinis, lauko tipo PT1.1-10, d55mm, I=424mm pagal GOST standartą | 2 A | vnt. | 19.4 |  | 0
Kauno r. sav. | Zapyškio sen. | Medžiagos | Saugiklis srovę ribojantis, lydusis, kvarcinis, lauko tipo PT1.1-10, d55mm, I=424mm pagal GOST standartą | 2 A | vnt. | 19.4 |  | 0
Kauno r. sav. | Akademijos sen. | Medžiagos | Saugiklis srovę ribojantis, lydusis, kvarcinis, lauko tipo PT1.1-10, d55mm, I=424mm pagal GOST standartą | 3.2 A | vnt. | 19.4 |  | 0
Kauno r. sav. | Alšėnų sen. | Medžiagos | Saugiklis srovę ribojantis, lydusis, kvarcinis, lauko tipo PT1.1-10, d55mm, I=424mm pagal GOST standartą | 3.2 A | vnt. | 19.4 |  | 0
Kauno r. sav. | Ežerėlio sen. | Medžiagos | Saugiklis srovę ribojantis, lydusis, kvarcinis, lauko tipo PT1.1-10, d55mm, I=424mm pagal GOST standartą | 3.2 A | vnt. | 19.4 |  | 0
Kauno r. sav. | Kačerginės sen. | Medžiagos | Saugiklis srovę ribojantis, lydusis, kvarcinis, lauko tipo PT1.1-10, d55mm, I=424mm pagal GOST standartą | 3.2 A | vnt. | 19.4 |  | 0
Kauno r. sav. | Ringaudų sen. | Medžiagos | Saugiklis srovę ribojantis, lydusis, kvarcinis, lauko tipo PT1.1-10, d55mm, I=424mm pagal GOST standartą | 3.2 A | vnt. | 19.4 |  | 0
Kauno r. sav. | Zapyškio sen. | Medžiagos | Saugiklis srovę ribojantis, lydusis, kvarcinis, lauko tipo PT1.1-10, d55mm, I=424mm pagal GOST standartą | 3.2 A | vnt. | 19.4 |  | 0
Kauno r. sav. | Akademijos sen. | Medžiagos | Saugiklis srovę ribojantis, lydusis, kvarcinis, lauko tipo PT1.1-10, d55mm, I=424mm pagal GOST standartą | 5 A | vnt. | 19.4 |  | 0
Kauno r. sav. | Alšėnų sen. | Medžiagos | Saugiklis srovę ribojantis, lydusis, kvarcinis, lauko tipo PT1.1-10, d55mm, I=424mm pagal GOST standartą | 5 A | vnt. | 19.4 |  | 0
Kauno r. sav. | Ežerėlio sen. | Medžiagos | Saugiklis srovę ribojantis, lydusis, kvarcinis, lauko tipo PT1.1-10, d55mm, I=424mm pagal GOST standartą | 5 A | vnt. | 19.4 |  | 0
Kauno r. sav. | Kačerginės sen. | Medžiagos | Saugiklis srovę ribojantis, lydusis, kvarcinis, lauko tipo PT1.1-10, d55mm, I=424mm pagal GOST standartą | 5 A | vnt. | 19.4 |  | 0
Kauno r. sav. | Ringaudų sen. | Medžiagos | Saugiklis srovę ribojantis, lydusis, kvarcinis, lauko tipo PT1.1-10, d55mm, I=424mm pagal GOST standartą | 5 A | vnt. | 19.4 |  | 0
Kauno r. sav. | Zapyškio sen. | Medžiagos | Saugiklis srovę ribojantis, lydusis, kvarcinis, lauko tipo PT1.1-10, d55mm, I=424mm pagal GOST standartą | 5 A | vnt. | 19.4 |  | 0
Kauno r. sav. | Karmėlavos sen. | Medžiagos | Galios transformatorius 10/(0,4-0,42) kV | 25kVA Yzn11 | vnt. | 5383.63 |  | 0
Kauno r. sav. | Neveronių sen. | Medžiagos | Galios transformatorius 10/(0,4-0,42) kV | 25kVA Yzn11 | vnt. | 5383.63 |  | 0
Kauno r. sav. | Karmėlavos sen. | Medžiagos | Galios transformatorius 10/(0,4-0,42) kV | 40kVA Yzn11 | vnt. | 6164.79 |  | 0
Kauno r. sav. | Neveronių sen. | Medžiagos | Galios transformatorius 10/(0,4-0,42) kV | 40kVA Yzn11 | vnt. | 6164.79 |  | 0
Kauno r. sav. | Karmėlavos sen. | Medžiagos | Galios transformatorius 10/(0,4-0,42) kV | 63kVA Yzn11 | vnt. | 7398.68 |  | 0
Kauno r. sav. | Neveronių sen. | Medžiagos | Galios transformatorius 10/(0,4-0,42) kV | 63kVA Yzn11 | vnt. | 7398.68 |  | 0
Kauno r. sav. | Karmėlavos sen. | Medžiagos | Galios transformatorius 10/(0,4-0,42) kV | 100kVA Yzn11 | vnt. | 8570.47 |  | 0
Kauno r. sav. | Neveronių sen. | Medžiagos | Galios transformatorius 10/(0,4-0,42) kV | 100kVA Yzn11 | vnt. | 8570.47 |  | 0
Kauno r. sav. | Karmėlavos sen. | Medžiagos | Galios transformatorius 10/(0,4-0,42) kV | 160kVA Dyn11 | vnt. | 10345.53 |  | 0
Kauno r. sav. | Neveronių sen. | Medžiagos | Galios transformatorius 10/(0,4-0,42) kV | 160kVA Dyn11 | vnt. | 10345.53 |  | 0
Kauno r. sav. | Karmėlavos sen. | Medžiagos | Galios transformatorius 10/(0,4-0,42) kV | 250kVA Dyn11 | vnt. | 12646.24 |  | 0
Kauno r. sav. | Neveronių sen. | Medžiagos | Galios transformatorius 10/(0,4-0,42) kV | 250kVA Dyn11 | vnt. | 12646.24 |  | 0
Kauno r. sav. | Karmėlavos sen. | Medžiagos | Galios transformatorius 10/(0,4-0,42) kV | 400kVA Dyn11 | vnt. | 16495.67 |  | 0
Kauno r. sav. | Neveronių sen. | Medžiagos | Galios transformatorius 10/(0,4-0,42) kV | 400kVA Dyn11 | vnt. | 16495.67 |  | 0
Kauno r. sav. | Karmėlavos sen. | Medžiagos | Galios transformatorius 10/(0,4-0,42) kV | 630kVA Dyn11 | vnt. | 21553.34 |  | 0
Kauno r. sav. | Neveronių sen. | Medžiagos | Galios transformatorius 10/(0,4-0,42) kV | 630kVA Dyn11 | vnt. | 21553.34 |  | 0
Kauno r. sav. | Batniavos sen. | Medžiagos | Galios transformatorius 10/(0,4-0,42) kV | 25kVA Yzn11 | vnt. | 4576.09 |  | 0
Kauno r. sav. | Čekiškės sen. | Medžiagos | Galios transformatorius 10/(0,4-0,42) kV | 25kVA Yzn11 | vnt. | 4576.09 |  | 0
Kauno r. sav. | Kulautuvos sen. | Medžiagos | Galios transformatorius 10/(0,4-0,42) kV | 25kVA Yzn11 | vnt. | 4576.09 |  | 0
Kauno r. sav. | Raudondvario sen. | Medžiagos | Galios transformatorius 10/(0,4-0,42) kV | 25kVA Yzn11 | vnt. | 4576.09 |  | 0
Kauno r. sav. | Užliedžių sen. | Medžiagos | Galios transformatorius 10/(0,4-0,42) kV | 25kVA Yzn11 | vnt. | 4576.09 |  | 0
Kauno r. sav. | Vilkijos apylinkių sen. | Medžiagos | Galios transformatorius 10/(0,4-0,42) kV | 25kVA Yzn11 | vnt. | 4576.09 |  | 0
Kauno r. sav. | Vilkijos sen. | Medžiagos | Galios transformatorius 10/(0,4-0,42) kV | 25kVA Yzn11 | vnt. | 4576.09 |  | 0
Kauno r. sav. | Batniavos sen. | Medžiagos | Galios transformatorius 10/(0,4-0,42) kV | 40kVA Yzn11 | vnt. | 5240.07 |  | 0
Kauno r. sav. | Čekiškės sen. | Medžiagos | Galios transformatorius 10/(0,4-0,42) kV | 40kVA Yzn11 | vnt. | 5240.07 |  | 0
Kauno r. sav. | Kulautuvos sen. | Medžiagos | Galios transformatorius 10/(0,4-0,42) kV | 40kVA Yzn11 | vnt. | 5240.07 |  | 0
Kauno r. sav. | Raudondvario sen. | Medžiagos | Galios transformatorius 10/(0,4-0,42) kV | 40kVA Yzn11 | vnt. | 5240.07 |  | 0
Kauno r. sav. | Užliedžių sen. | Medžiagos | Galios transformatorius 10/(0,4-0,42) kV | 40kVA Yzn11 | vnt. | 5240.07 |  | 0
Kauno r. sav. | Vilkijos apylinkių sen. | Medžiagos | Galios transformatorius 10/(0,4-0,42) kV | 40kVA Yzn11 | vnt. | 5240.07 |  | 0
Kauno r. sav. | Vilkijos sen. | Medžiagos | Galios transformatorius 10/(0,4-0,42) kV | 40kVA Yzn11 | vnt. | 5240.07 |  | 0
Kauno r. sav. | Batniavos sen. | Medžiagos | Galios transformatorius 10/(0,4-0,42) kV | 63kVA Yzn11 | vnt. | 6288.88 |  | 0
Kauno r. sav. | Čekiškės sen. | Medžiagos | Galios transformatorius 10/(0,4-0,42) kV | 63kVA Yzn11 | vnt. | 6288.88 |  | 0
Kauno r. sav. | Kulautuvos sen. | Medžiagos | Galios transformatorius 10/(0,4-0,42) kV | 63kVA Yzn11 | vnt. | 6288.88 |  | 0
Kauno r. sav. | Raudondvario sen. | Medžiagos | Galios transformatorius 10/(0,4-0,42) kV | 63kVA Yzn11 | vnt. | 6288.88 |  | 0
Kauno r. sav. | Užliedžių sen. | Medžiagos | Galios transformatorius 10/(0,4-0,42) kV | 63kVA Yzn11 | vnt. | 6288.88 |  | 0
Kauno r. sav. | Vilkijos apylinkių sen. | Medžiagos | Galios transformatorius 10/(0,4-0,42) kV | 63kVA Yzn11 | vnt. | 6288.88 |  | 0
Kauno r. sav. | Vilkijos sen. | Medžiagos | Galios transformatorius 10/(0,4-0,42) kV | 63kVA Yzn11 | vnt. | 6288.88 |  | 0
Kauno r. sav. | Batniavos sen. | Medžiagos | Galios transformatorius 10/(0,4-0,42) kV | 100kVA Yzn11 | vnt. | 7284.9 |  | 0
Kauno r. sav. | Čekiškės sen. | Medžiagos | Galios transformatorius 10/(0,4-0,42) kV | 100kVA Yzn11 | vnt. | 7284.9 |  | 0
Kauno r. sav. | Kulautuvos sen. | Medžiagos | Galios transformatorius 10/(0,4-0,42) kV | 100kVA Yzn11 | vnt. | 7284.9 |  | 0
Kauno r. sav. | Raudondvario sen. | Medžiagos | Galios transformatorius 10/(0,4-0,42) kV | 100kVA Yzn11 | vnt. | 7284.9 |  | 0
Kauno r. sav. | Užliedžių sen. | Medžiagos | Galios transformatorius 10/(0,4-0,42) kV | 100kVA Yzn11 | vnt. | 7284.9 |  | 0
Kauno r. sav. | Vilkijos apylinkių sen. | Medžiagos | Galios transformatorius 10/(0,4-0,42) kV | 100kVA Yzn11 | vnt. | 7284.9 |  | 0
Kauno r. sav. | Vilkijos sen. | Medžiagos | Galios transformatorius 10/(0,4-0,42) kV | 100kVA Yzn11 | vnt. | 7284.9 |  | 0
Kauno r. sav. | Batniavos sen. | Medžiagos | Galios transformatorius 10/(0,4-0,42) kV | 160kVA Dyn11 | vnt. | 8793.7 |  | 0
Kauno r. sav. | Čekiškės sen. | Medžiagos | Galios transformatorius 10/(0,4-0,42) kV | 160kVA Dyn11 | vnt. | 8793.7 |  | 0
Kauno r. sav. | Kulautuvos sen. | Medžiagos | Galios transformatorius 10/(0,4-0,42) kV | 160kVA Dyn11 | vnt. | 8793.7 |  | 0
Kauno r. sav. | Raudondvario sen. | Medžiagos | Galios transformatorius 10/(0,4-0,42) kV | 160kVA Dyn11 | vnt. | 8793.7 |  | 0
Kauno r. sav. | Užliedžių sen. | Medžiagos | Galios transformatorius 10/(0,4-0,42) kV | 160kVA Dyn11 | vnt. | 8793.7 |  | 0
Kauno r. sav. | Vilkijos apylinkių sen. | Medžiagos | Galios transformatorius 10/(0,4-0,42) kV | 160kVA Dyn11 | vnt. | 8793.7 |  | 0
Kauno r. sav. | Vilkijos sen. | Medžiagos | Galios transformatorius 10/(0,4-0,42) kV | 160kVA Dyn11 | vnt. | 8793.7 |  | 0
Kauno r. sav. | Batniavos sen. | Medžiagos | Galios transformatorius 10/(0,4-0,42) kV | 250kVA Dyn11 | vnt. | 10749.3 |  | 0
Kauno r. sav. | Čekiškės sen. | Medžiagos | Galios transformatorius 10/(0,4-0,42) kV | 250kVA Dyn11 | vnt. | 10749.3 |  | 0
Kauno r. sav. | Kulautuvos sen. | Medžiagos | Galios transformatorius 10/(0,4-0,42) kV | 250kVA Dyn11 | vnt. | 10749.3 |  | 0
Kauno r. sav. | Raudondvario sen. | Medžiagos | Galios transformatorius 10/(0,4-0,42) kV | 250kVA Dyn11 | vnt. | 10749.3 |  | 0
Kauno r. sav. | Užliedžių sen. | Medžiagos | Galios transformatorius 10/(0,4-0,42) kV | 250kVA Dyn11 | vnt. | 10749.3 |  | 0
Kauno r. sav. | Vilkijos apylinkių sen. | Medžiagos | Galios transformatorius 10/(0,4-0,42) kV | 250kVA Dyn11 | vnt. | 10749.3 |  | 0
Kauno r. sav. | Vilkijos sen. | Medžiagos | Galios transformatorius 10/(0,4-0,42) kV | 250kVA Dyn11 | vnt. | 10749.3 |  | 0
Kauno r. sav. | Batniavos sen. | Medžiagos | Galios transformatorius 10/(0,4-0,42) kV | 400kVA Dyn11 | vnt. | 14021.32 |  | 0
Kauno r. sav. | Čekiškės sen. | Medžiagos | Galios transformatorius 10/(0,4-0,42) kV | 400kVA Dyn11 | vnt. | 14021.32 |  | 0
Kauno r. sav. | Kulautuvos sen. | Medžiagos | Galios transformatorius 10/(0,4-0,42) kV | 400kVA Dyn11 | vnt. | 14021.32 |  | 0
Kauno r. sav. | Raudondvario sen. | Medžiagos | Galios transformatorius 10/(0,4-0,42) kV | 400kVA Dyn11 | vnt. | 14021.32 |  | 0
Kauno r. sav. | Užliedžių sen. | Medžiagos | Galios transformatorius 10/(0,4-0,42) kV | 400kVA Dyn11 | vnt. | 14021.32 |  | 0
Kauno r. sav. | Vilkijos apylinkių sen. | Medžiagos | Galios transformatorius 10/(0,4-0,42) kV | 400kVA Dyn11 | vnt. | 14021.32 |  | 0
Kauno r. sav. | Vilkijos sen. | Medžiagos | Galios transformatorius 10/(0,4-0,42) kV | 400kVA Dyn11 | vnt. | 14021.32 |  | 0
Kauno r. sav. | Batniavos sen. | Medžiagos | Galios transformatorius 10/(0,4-0,42) kV | 630kVA Dyn11 | vnt. | 19398.01 |  | 0
Kauno r. sav. | Čekiškės sen. | Medžiagos | Galios transformatorius 10/(0,4-0,42) kV | 630kVA Dyn11 | vnt. | 19398.01 |  | 0
Kauno r. sav. | Kulautuvos sen. | Medžiagos | Galios transformatorius 10/(0,4-0,42) kV | 630kVA Dyn11 | vnt. | 19398.01 |  | 0
Kauno r. sav. | Raudondvario sen. | Medžiagos | Galios transformatorius 10/(0,4-0,42) kV | 630kVA Dyn11 | vnt. | 19398.01 |  | 0
Kauno r. sav. | Užliedžių sen. | Medžiagos | Galios transformatorius 10/(0,4-0,42) kV | 630kVA Dyn11 | vnt. | 19398.01 |  | 0
Kauno r. sav. | Vilkijos apylinkių sen. | Medžiagos | Galios transformatorius 10/(0,4-0,42) kV | 630kVA Dyn11 | vnt. | 19398.01 |  | 0
Kauno r. sav. | Vilkijos sen. | Medžiagos | Galios transformatorius 10/(0,4-0,42) kV | 630kVA Dyn11 | vnt. | 19398.01 |  | 0
Kauno r. sav. | Babtų sen. | Medžiagos | Galios transformatorius 10/(0,4-0,42) kV | 25kVA Yzn11 | vnt. | 5383.63 |  | 0
Kauno r. sav. | Domeikavos sen. | Medžiagos | Galios transformatorius 10/(0,4-0,42) kV | 25kVA Yzn11 | vnt. | 5383.63 |  | 0
Kauno r. sav. | Lapių sen. | Medžiagos | Galios transformatorius 10/(0,4-0,42) kV | 25kVA Yzn11 | vnt. | 5383.63 |  | 0
Kauno r. sav. | Vandžiogalos sen. | Medžiagos | Galios transformatorius 10/(0,4-0,42) kV | 25kVA Yzn11 | vnt. | 5383.63 |  | 0
Kauno r. sav. | Babtų sen. | Medžiagos | Galios transformatorius 10/(0,4-0,42) kV | 40kVA Yzn11 | vnt. | 6164.79 |  | 0
Kauno r. sav. | Domeikavos sen. | Medžiagos | Galios transformatorius 10/(0,4-0,42) kV | 40kVA Yzn11 | vnt. | 6164.79 |  | 0
Kauno r. sav. | Lapių sen. | Medžiagos | Galios transformatorius 10/(0,4-0,42) kV | 40kVA Yzn11 | vnt. | 6164.79 |  | 0
Kauno r. sav. | Vandžiogalos sen. | Medžiagos | Galios transformatorius 10/(0,4-0,42) kV | 40kVA Yzn11 | vnt. | 6164.79 |  | 0
Kauno r. sav. | Babtų sen. | Medžiagos | Galios transformatorius 10/(0,4-0,42) kV | 63kVA Yzn11 | vnt. | 7398.68 |  | 0
Kauno r. sav. | Domeikavos sen. | Medžiagos | Galios transformatorius 10/(0,4-0,42) kV | 63kVA Yzn11 | vnt. | 7398.68 |  | 0
Kauno r. sav. | Lapių sen. | Medžiagos | Galios transformatorius 10/(0,4-0,42) kV | 63kVA Yzn11 | vnt. | 7398.68 |  | 0
Kauno r. sav. | Vandžiogalos sen. | Medžiagos | Galios transformatorius 10/(0,4-0,42) kV | 63kVA Yzn11 | vnt. | 7398.68 |  | 0
Kauno r. sav. | Babtų sen. | Medžiagos | Galios transformatorius 10/(0,4-0,42) kV | 100kVA Yzn11 | vnt. | 8570.47 |  | 0
Kauno r. sav. | Domeikavos sen. | Medžiagos | Galios transformatorius 10/(0,4-0,42) kV | 100kVA Yzn11 | vnt. | 8570.47 |  | 0
Kauno r. sav. | Lapių sen. | Medžiagos | Galios transformatorius 10/(0,4-0,42) kV | 100kVA Yzn11 | vnt. | 8570.47 |  | 0
Kauno r. sav. | Vandžiogalos sen. | Medžiagos | Galios transformatorius 10/(0,4-0,42) kV | 100kVA Yzn11 | vnt. | 8570.47 |  | 0
Kauno r. sav. | Babtų sen. | Medžiagos | Galios transformatorius 10/(0,4-0,42) kV | 160kVA Dyn11 | vnt. | 10345.53 |  | 0
Kauno r. sav. | Domeikavos sen. | Medžiagos | Galios transformatorius 10/(0,4-0,42) kV | 160kVA Dyn11 | vnt. | 10345.53 |  | 0
Kauno r. sav. | Lapių sen. | Medžiagos | Galios transformatorius 10/(0,4-0,42) kV | 160kVA Dyn11 | vnt. | 10345.53 |  | 0
Kauno r. sav. | Vandžiogalos sen. | Medžiagos | Galios transformatorius 10/(0,4-0,42) kV | 160kVA Dyn11 | vnt. | 10345.53 |  | 0
Kauno r. sav. | Babtų sen. | Medžiagos | Galios transformatorius 10/(0,4-0,42) kV | 250kVA Dyn11 | vnt. | 12646.24 |  | 0
Kauno r. sav. | Domeikavos sen. | Medžiagos | Galios transformatorius 10/(0,4-0,42) kV | 250kVA Dyn11 | vnt. | 12646.24 |  | 0
Kauno r. sav. | Lapių sen. | Medžiagos | Galios transformatorius 10/(0,4-0,42) kV | 250kVA Dyn11 | vnt. | 12646.24 |  | 0
Kauno r. sav. | Vandžiogalos sen. | Medžiagos | Galios transformatorius 10/(0,4-0,42) kV | 250kVA Dyn11 | vnt. | 12646.24 |  | 0
Kauno r. sav. | Babtų sen. | Medžiagos | Galios transformatorius 10/(0,4-0,42) kV | 400kVA Dyn11 | vnt. | 16495.67 |  | 0
Kauno r. sav. | Domeikavos sen. | Medžiagos | Galios transformatorius 10/(0,4-0,42) kV | 400kVA Dyn11 | vnt. | 16495.67 |  | 0
Kauno r. sav. | Lapių sen. | Medžiagos | Galios transformatorius 10/(0,4-0,42) kV | 400kVA Dyn11 | vnt. | 16495.67 |  | 0
Kauno r. sav. | Vandžiogalos sen. | Medžiagos | Galios transformatorius 10/(0,4-0,42) kV | 400kVA Dyn11 | vnt. | 16495.67 |  | 0
Kauno r. sav. | Babtų sen. | Medžiagos | Galios transformatorius 10/(0,4-0,42) kV | 630kVA Dyn11 | vnt. | 21553.34 |  | 0
Kauno r. sav. | Domeikavos sen. | Medžiagos | Galios transformatorius 10/(0,4-0,42) kV | 630kVA Dyn11 | vnt. | 21553.34 |  | 0
Kauno r. sav. | Lapių sen. | Medžiagos | Galios transformatorius 10/(0,4-0,42) kV | 630kVA Dyn11 | vnt. | 21553.34 |  | 0
Kauno r. sav. | Vandžiogalos sen. | Medžiagos | Galios transformatorius 10/(0,4-0,42) kV | 630kVA Dyn11 | vnt. | 21553.34 |  | 0
Kauno r. sav. | Garliavos apylinkių sen. | Medžiagos | Galios transformatorius 10/(0,4-0,42) kV | 25kVA Yzn11 | vnt. | 4500 |  | 0
Kauno r. sav. | Garliavos sen. | Medžiagos | Galios transformatorius 10/(0,4-0,42) kV | 25kVA Yzn11 | vnt. | 4500 |  | 0
Kauno r. sav. | Linksmakalnio sen. | Medžiagos | Galios transformatorius 10/(0,4-0,42) kV | 25kVA Yzn11 | vnt. | 4500 |  | 0
Kauno r. sav. | Rokų sen. | Medžiagos | Galios transformatorius 10/(0,4-0,42) kV | 25kVA Yzn11 | vnt. | 4500 |  | 0
Kauno r. sav. | Samylų sen. | Medžiagos | Galios transformatorius 10/(0,4-0,42) kV | 25kVA Yzn11 | vnt. | 4500 |  | 0
Kauno r. sav. | Taurakiemio sen. | Medžiagos | Galios transformatorius 10/(0,4-0,42) kV | 25kVA Yzn11 | vnt. | 4500 |  | 0
Kauno r. sav. | Garliavos apylinkių sen. | Medžiagos | Galios transformatorius 10/(0,4-0,42) kV | 40kVA Yzn11 | vnt. | 5600 |  | 0
Kauno r. sav. | Garliavos sen. | Medžiagos | Galios transformatorius 10/(0,4-0,42) kV | 40kVA Yzn11 | vnt. | 5600 |  | 0
Kauno r. sav. | Linksmakalnio sen. | Medžiagos | Galios transformatorius 10/(0,4-0,42) kV | 40kVA Yzn11 | vnt. | 5600 |  | 0
Kauno r. sav. | Rokų sen. | Medžiagos | Galios transformatorius 10/(0,4-0,42) kV | 40kVA Yzn11 | vnt. | 5600 |  | 0
Kauno r. sav. | Samylų sen. | Medžiagos | Galios transformatorius 10/(0,4-0,42) kV | 40kVA Yzn11 | vnt. | 5600 |  | 0
Kauno r. sav. | Taurakiemio sen. | Medžiagos | Galios transformatorius 10/(0,4-0,42) kV | 40kVA Yzn11 | vnt. | 5600 |  | 0
Kauno r. sav. | Garliavos apylinkių sen. | Medžiagos | Galios transformatorius 10/(0,4-0,42) kV | 63kVA Yzn11 | vnt. | 6800 |  | 0
Kauno r. sav. | Garliavos sen. | Medžiagos | Galios transformatorius 10/(0,4-0,42) kV | 63kVA Yzn11 | vnt. | 6800 |  | 0
Kauno r. sav. | Linksmakalnio sen. | Medžiagos | Galios transformatorius 10/(0,4-0,42) kV | 63kVA Yzn11 | vnt. | 6800 |  | 0
Kauno r. sav. | Rokų sen. | Medžiagos | Galios transformatorius 10/(0,4-0,42) kV | 63kVA Yzn11 | vnt. | 6800 |  | 0
Kauno r. sav. | Samylų sen. | Medžiagos | Galios transformatorius 10/(0,4-0,42) kV | 63kVA Yzn11 | vnt. | 6800 |  | 0
Kauno r. sav. | Taurakiemio sen. | Medžiagos | Galios transformatorius 10/(0,4-0,42) kV | 63kVA Yzn11 | vnt. | 6800 |  | 0
Kauno r. sav. | Garliavos apylinkių sen. | Medžiagos | Galios transformatorius 10/(0,4-0,42) kV | 100kVA Yzn11 | vnt. | 7000 |  | 0
Kauno r. sav. | Garliavos sen. | Medžiagos | Galios transformatorius 10/(0,4-0,42) kV | 100kVA Yzn11 | vnt. | 7000 |  | 0
Kauno r. sav. | Linksmakalnio sen. | Medžiagos | Galios transformatorius 10/(0,4-0,42) kV | 100kVA Yzn11 | vnt. | 7000 |  | 0
Kauno r. sav. | Rokų sen. | Medžiagos | Galios transformatorius 10/(0,4-0,42) kV | 100kVA Yzn11 | vnt. | 7000 |  | 0
Kauno r. sav. | Samylų sen. | Medžiagos | Galios transformatorius 10/(0,4-0,42) kV | 100kVA Yzn11 | vnt. | 7000 |  | 0
Kauno r. sav. | Taurakiemio sen. | Medžiagos | Galios transformatorius 10/(0,4-0,42) kV | 100kVA Yzn11 | vnt. | 7000 |  | 0
Kauno r. sav. | Garliavos apylinkių sen. | Medžiagos | Galios transformatorius 10/(0,4-0,42) kV | 160kVA Dyn11 | vnt. | 7800 |  | 0
Kauno r. sav. | Garliavos sen. | Medžiagos | Galios transformatorius 10/(0,4-0,42) kV | 160kVA Dyn11 | vnt. | 7800 |  | 0
Kauno r. sav. | Linksmakalnio sen. | Medžiagos | Galios transformatorius 10/(0,4-0,42) kV | 160kVA Dyn11 | vnt. | 7800 |  | 0
Kauno r. sav. | Rokų sen. | Medžiagos | Galios transformatorius 10/(0,4-0,42) kV | 160kVA Dyn11 | vnt. | 7800 |  | 0
Kauno r. sav. | Samylų sen. | Medžiagos | Galios transformatorius 10/(0,4-0,42) kV | 160kVA Dyn11 | vnt. | 7800 |  | 0
Kauno r. sav. | Taurakiemio sen. | Medžiagos | Galios transformatorius 10/(0,4-0,42) kV | 160kVA Dyn11 | vnt. | 7800 |  | 0
Kauno r. sav. | Garliavos apylinkių sen. | Medžiagos | Galios transformatorius 10/(0,4-0,42) kV | 250kVA Dyn11 | vnt. | 9300 |  | 0
Kauno r. sav. | Garliavos sen. | Medžiagos | Galios transformatorius 10/(0,4-0,42) kV | 250kVA Dyn11 | vnt. | 9300 |  | 0
Kauno r. sav. | Linksmakalnio sen. | Medžiagos | Galios transformatorius 10/(0,4-0,42) kV | 250kVA Dyn11 | vnt. | 9300 |  | 0
Kauno r. sav. | Rokų sen. | Medžiagos | Galios transformatorius 10/(0,4-0,42) kV | 250kVA Dyn11 | vnt. | 9300 |  | 0
Kauno r. sav. | Samylų sen. | Medžiagos | Galios transformatorius 10/(0,4-0,42) kV | 250kVA Dyn11 | vnt. | 9300 |  | 0
Kauno r. sav. | Taurakiemio sen. | Medžiagos | Galios transformatorius 10/(0,4-0,42) kV | 250kVA Dyn11 | vnt. | 9300 |  | 0
Kauno r. sav. | Garliavos apylinkių sen. | Medžiagos | Galios transformatorius 10/(0,4-0,42) kV | 400kVA Dyn11 | vnt. | 12600 |  | 0
Kauno r. sav. | Garliavos sen. | Medžiagos | Galios transformatorius 10/(0,4-0,42) kV | 400kVA Dyn11 | vnt. | 12600 |  | 0
Kauno r. sav. | Linksmakalnio sen. | Medžiagos | Galios transformatorius 10/(0,4-0,42) kV | 400kVA Dyn11 | vnt. | 12600 |  | 0
Kauno r. sav. | Rokų sen. | Medžiagos | Galios transformatorius 10/(0,4-0,42) kV | 400kVA Dyn11 | vnt. | 12600 |  | 0
Kauno r. sav. | Samylų sen. | Medžiagos | Galios transformatorius 10/(0,4-0,42) kV | 400kVA Dyn11 | vnt. | 12600 |  | 0
Kauno r. sav. | Taurakiemio sen. | Medžiagos | Galios transformatorius 10/(0,4-0,42) kV | 400kVA Dyn11 | vnt. | 12600 |  | 0
Kauno r. sav. | Garliavos apylinkių sen. | Medžiagos | Galios transformatorius 10/(0,4-0,42) kV | 630kVA Dyn11 | vnt. | 15900 |  | 0
Kauno r. sav. | Garliavos sen. | Medžiagos | Galios transformatorius 10/(0,4-0,42) kV | 630kVA Dyn11 | vnt. | 15900 |  | 0
Kauno r. sav. | Linksmakalnio sen. | Medžiagos | Galios transformatorius 10/(0,4-0,42) kV | 630kVA Dyn11 | vnt. | 15900 |  | 0
Kauno r. sav. | Rokų sen. | Medžiagos | Galios transformatorius 10/(0,4-0,42) kV | 630kVA Dyn11 | vnt. | 15900 |  | 0
Kauno r. sav. | Samylų sen. | Medžiagos | Galios transformatorius 10/(0,4-0,42) kV | 630kVA Dyn11 | vnt. | 15900 |  | 0
Kauno r. sav. | Taurakiemio sen. | Medžiagos | Galios transformatorius 10/(0,4-0,42) kV | 630kVA Dyn11 | vnt. | 15900 |  | 0
Kauno r. sav. | Akademijos sen. | Medžiagos | Galios transformatorius 10/(0,4-0,42) kV | 25kVA Yzn11 | vnt. | 4500 |  | 0
Kauno r. sav. | Alšėnų sen. | Medžiagos | Galios transformatorius 10/(0,4-0,42) kV | 25kVA Yzn11 | vnt. | 4500 |  | 0
Kauno r. sav. | Ežerėlio sen. | Medžiagos | Galios transformatorius 10/(0,4-0,42) kV | 25kVA Yzn11 | vnt. | 4500 |  | 0
Kauno r. sav. | Kačerginės sen. | Medžiagos | Galios transformatorius 10/(0,4-0,42) kV | 25kVA Yzn11 | vnt. | 4500 |  | 0
Kauno r. sav. | Ringaudų sen. | Medžiagos | Galios transformatorius 10/(0,4-0,42) kV | 25kVA Yzn11 | vnt. | 4500 |  | 0
Kauno r. sav. | Zapyškio sen. | Medžiagos | Galios transformatorius 10/(0,4-0,42) kV | 25kVA Yzn11 | vnt. | 4500 |  | 0
Kauno r. sav. | Akademijos sen. | Medžiagos | Galios transformatorius 10/(0,4-0,42) kV | 40kVA Yzn11 | vnt. | 5600 |  | 0
Kauno r. sav. | Alšėnų sen. | Medžiagos | Galios transformatorius 10/(0,4-0,42) kV | 40kVA Yzn11 | vnt. | 5600 |  | 0
Kauno r. sav. | Ežerėlio sen. | Medžiagos | Galios transformatorius 10/(0,4-0,42) kV | 40kVA Yzn11 | vnt. | 5600 |  | 0
Kauno r. sav. | Kačerginės sen. | Medžiagos | Galios transformatorius 10/(0,4-0,42) kV | 40kVA Yzn11 | vnt. | 5600 |  | 0
Kauno r. sav. | Ringaudų sen. | Medžiagos | Galios transformatorius 10/(0,4-0,42) kV | 40kVA Yzn11 | vnt. | 5600 |  | 0
Kauno r. sav. | Zapyškio sen. | Medžiagos | Galios transformatorius 10/(0,4-0,42) kV | 40kVA Yzn11 | vnt. | 5600 |  | 0
Kauno r. sav. | Akademijos sen. | Medžiagos | Galios transformatorius 10/(0,4-0,42) kV | 63kVA Yzn11 | vnt. | 6800 |  | 0
Kauno r. sav. | Alšėnų sen. | Medžiagos | Galios transformatorius 10/(0,4-0,42) kV | 63kVA Yzn11 | vnt. | 6800 |  | 0
Kauno r. sav. | Ežerėlio sen. | Medžiagos | Galios transformatorius 10/(0,4-0,42) kV | 63kVA Yzn11 | vnt. | 6800 |  | 0
Kauno r. sav. | Kačerginės sen. | Medžiagos | Galios transformatorius 10/(0,4-0,42) kV | 63kVA Yzn11 | vnt. | 6800 |  | 0
Kauno r. sav. | Ringaudų sen. | Medžiagos | Galios transformatorius 10/(0,4-0,42) kV | 63kVA Yzn11 | vnt. | 6800 |  | 0
Kauno r. sav. | Zapyškio sen. | Medžiagos | Galios transformatorius 10/(0,4-0,42) kV | 63kVA Yzn11 | vnt. | 6800 |  | 0
Kauno r. sav. | Akademijos sen. | Medžiagos | Galios transformatorius 10/(0,4-0,42) kV | 100kVA Yzn11 | vnt. | 7000 |  | 0
Kauno r. sav. | Alšėnų sen. | Medžiagos | Galios transformatorius 10/(0,4-0,42) kV | 100kVA Yzn11 | vnt. | 7000 |  | 0
Kauno r. sav. | Ežerėlio sen. | Medžiagos | Galios transformatorius 10/(0,4-0,42) kV | 100kVA Yzn11 | vnt. | 7000 |  | 0
Kauno r. sav. | Kačerginės sen. | Medžiagos | Galios transformatorius 10/(0,4-0,42) kV | 100kVA Yzn11 | vnt. | 7000 |  | 0
Kauno r. sav. | Ringaudų sen. | Medžiagos | Galios transformatorius 10/(0,4-0,42) kV | 100kVA Yzn11 | vnt. | 7000 |  | 0
Kauno r. sav. | Zapyškio sen. | Medžiagos | Galios transformatorius 10/(0,4-0,42) kV | 100kVA Yzn11 | vnt. | 7000 |  | 0
Kauno r. sav. | Akademijos sen. | Medžiagos | Galios transformatorius 10/(0,4-0,42) kV | 160kVA Dyn11 | vnt. | 7800 |  | 0
Kauno r. sav. | Alšėnų sen. | Medžiagos | Galios transformatorius 10/(0,4-0,42) kV | 160kVA Dyn11 | vnt. | 7800 |  | 0
Kauno r. sav. | Ežerėlio sen. | Medžiagos | Galios transformatorius 10/(0,4-0,42) kV | 160kVA Dyn11 | vnt. | 7800 |  | 0
Kauno r. sav. | Kačerginės sen. | Medžiagos | Galios transformatorius 10/(0,4-0,42) kV | 160kVA Dyn11 | vnt. | 7800 |  | 0
Kauno r. sav. | Ringaudų sen. | Medžiagos | Galios transformatorius 10/(0,4-0,42) kV | 160kVA Dyn11 | vnt. | 7800 |  | 0
Kauno r. sav. | Zapyškio sen. | Medžiagos | Galios transformatorius 10/(0,4-0,42) kV | 160kVA Dyn11 | vnt. | 7800 |  | 0
Kauno r. sav. | Akademijos sen. | Medžiagos | Galios transformatorius 10/(0,4-0,42) kV | 250kVA Dyn11 | vnt. | 9300 |  | 0
Kauno r. sav. | Alšėnų sen. | Medžiagos | Galios transformatorius 10/(0,4-0,42) kV | 250kVA Dyn11 | vnt. | 9300 |  | 0
Kauno r. sav. | Ežerėlio sen. | Medžiagos | Galios transformatorius 10/(0,4-0,42) kV | 250kVA Dyn11 | vnt. | 9300 |  | 0
Kauno r. sav. | Kačerginės sen. | Medžiagos | Galios transformatorius 10/(0,4-0,42) kV | 250kVA Dyn11 | vnt. | 9300 |  | 0
Kauno r. sav. | Ringaudų sen. | Medžiagos | Galios transformatorius 10/(0,4-0,42) kV | 250kVA Dyn11 | vnt. | 9300 |  | 0
Kauno r. sav. | Zapyškio sen. | Medžiagos | Galios transformatorius 10/(0,4-0,42) kV | 250kVA Dyn11 | vnt. | 9300 |  | 0
Kauno r. sav. | Akademijos sen. | Medžiagos | Galios transformatorius 10/(0,4-0,42) kV | 400kVA Dyn11 | vnt. | 12600 |  | 0
Kauno r. sav. | Alšėnų sen. | Medžiagos | Galios transformatorius 10/(0,4-0,42) kV | 400kVA Dyn11 | vnt. | 12600 |  | 0
Kauno r. sav. | Ežerėlio sen. | Medžiagos | Galios transformatorius 10/(0,4-0,42) kV | 400kVA Dyn11 | vnt. | 12600 |  | 0
Kauno r. sav. | Kačerginės sen. | Medžiagos | Galios transformatorius 10/(0,4-0,42) kV | 400kVA Dyn11 | vnt. | 12600 |  | 0
Kauno r. sav. | Ringaudų sen. | Medžiagos | Galios transformatorius 10/(0,4-0,42) kV | 400kVA Dyn11 | vnt. | 12600 |  | 0
Kauno r. sav. | Zapyškio sen. | Medžiagos | Galios transformatorius 10/(0,4-0,42) kV | 400kVA Dyn11 | vnt. | 12600 |  | 0
Kauno r. sav. | Akademijos sen. | Medžiagos | Galios transformatorius 10/(0,4-0,42) kV | 630kVA Dyn11 | vnt. | 15900 |  | 0
Kauno r. sav. | Alšėnų sen. | Medžiagos | Galios transformatorius 10/(0,4-0,42) kV | 630kVA Dyn11 | vnt. | 15900 |  | 0
Kauno r. sav. | Ežerėlio sen. | Medžiagos | Galios transformatorius 10/(0,4-0,42) kV | 630kVA Dyn11 | vnt. | 15900 |  | 0
Kauno r. sav. | Kačerginės sen. | Medžiagos | Galios transformatorius 10/(0,4-0,42) kV | 630kVA Dyn11 | vnt. | 15900 |  | 0
Kauno r. sav. | Ringaudų sen. | Medžiagos | Galios transformatorius 10/(0,4-0,42) kV | 630kVA Dyn11 | vnt. | 15900 |  | 0
Kauno r. sav. | Zapyškio sen. | Medžiagos | Galios transformatorius 10/(0,4-0,42) kV | 630kVA Dyn11 | vnt. | 15900 |  | 0
Kauno r. sav. | Karmėlavos sen. | Medžiagos | Mova pereinamoji su varžtiniais sujungikliais, skirta sujungti 3 gyslų kabelį viename apvalkale su plastikine izoliacija ir vieliniu ekranu sujungti su 1 gyslos plastiku izoliuotą kabelį su vieliniu arba juostiniu ekranu, 120 mm² | 120-240 mm² | vnt. | 808.07 |  | 0
Kauno r. sav. | Neveronių sen. | Medžiagos | Mova pereinamoji su varžtiniais sujungikliais, skirta sujungti 3 gyslų kabelį viename apvalkale su plastikine izoliacija ir vieliniu ekranu sujungti su 1 gyslos plastiku izoliuotą kabelį su vieliniu arba juostiniu ekranu, 120 mm² | 120-240 mm² | vnt. | 808.07 |  | 0
Kauno r. sav. | Karmėlavos sen. | Medžiagos | Mova pereinamoji su varžtiniais sujungikliais, skirta sujungti 3 gyslų kabelį viename apvalkale su plastikine izoliacija ir vieliniu ekranu sujungti su 1 gyslos plastiku izoliuotą kabelį su vieliniu arba juostiniu ekranu, 240 mm² | 120-240 mm² | vnt. | 843.71 |  | 0
Kauno r. sav. | Neveronių sen. | Medžiagos | Mova pereinamoji su varžtiniais sujungikliais, skirta sujungti 3 gyslų kabelį viename apvalkale su plastikine izoliacija ir vieliniu ekranu sujungti su 1 gyslos plastiku izoliuotą kabelį su vieliniu arba juostiniu ekranu, 240 mm² | 120-240 mm² | vnt. | 843.71 |  | 0
Kauno r. sav. | Karmėlavos sen. | Medžiagos | Mova pereinamoji su varžtiniais sujungikliais, skirta sujungti 3 gyslų kabelį viename apvalkale su plastikine izoliacija ir vieliniu ekranu sujungti su 1 gysliu kabeliu plastikine izoliacija ir aliuminio folijos ekranu (AHXAMK-W kabelis), 120 mm² | 120-240 mm² | vnt. | 825.89 |  | 0
Kauno r. sav. | Neveronių sen. | Medžiagos | Mova pereinamoji su varžtiniais sujungikliais, skirta sujungti 3 gyslų kabelį viename apvalkale su plastikine izoliacija ir vieliniu ekranu sujungti su 1 gysliu kabeliu plastikine izoliacija ir aliuminio folijos ekranu (AHXAMK-W kabelis), 120 mm² | 120-240 mm² | vnt. | 825.89 |  | 0
Kauno r. sav. | Karmėlavos sen. | Medžiagos | Mova pereinamoji su varžtiniais sujungikliais, skirta sujungti 3 gyslų kabelį viename apvalkale su plastikine izoliacija ir vieliniu ekranu sujungti su 1 gysliu kabeliu plastikine izoliacija ir aliuminio folijos ekranu (AHXAMK-W kabelis), 240 mm² | 120-240 mm² | vnt. | 861.65 |  | 0
Kauno r. sav. | Neveronių sen. | Medžiagos | Mova pereinamoji su varžtiniais sujungikliais, skirta sujungti 3 gyslų kabelį viename apvalkale su plastikine izoliacija ir vieliniu ekranu sujungti su 1 gysliu kabeliu plastikine izoliacija ir aliuminio folijos ekranu (AHXAMK-W kabelis), 240 mm² | 120-240 mm² | vnt. | 861.65 |  | 0
Kauno r. sav. | Karmėlavos sen. | Medžiagos | Mova pereinamoji su varžtiniais sujungikliais, skirta sujungti 1 gyslį kabelį su plastikine izoliacija ir vieliniu ekranu sujungti su 1 gysliu kabeliu plastikine izoliacija ir aliuminio folijos ekranu (AHXAMK-W kabelis), 120 mm² | 120-240 mm² | vnt. | 843.71 |  | 0
Kauno r. sav. | Neveronių sen. | Medžiagos | Mova pereinamoji su varžtiniais sujungikliais, skirta sujungti 1 gyslį kabelį su plastikine izoliacija ir vieliniu ekranu sujungti su 1 gysliu kabeliu plastikine izoliacija ir aliuminio folijos ekranu (AHXAMK-W kabelis), 120 mm² | 120-240 mm² | vnt. | 843.71 |  | 0
Kauno r. sav. | Karmėlavos sen. | Medžiagos | Mova pereinamoji su varžtiniais sujungikliais, skirta sujungti 1 gyslį kabelį su plastikine izoliacija ir vieliniu ekranu sujungti su 1 gysliu kabeliu plastikine izoliacija ir aliuminio folijos ekranu (AHXAMK-W kabelis), 240 mm² | 120-240 mm² | vnt. | 902.28 |  | 0
Kauno r. sav. | Neveronių sen. | Medžiagos | Mova pereinamoji su varžtiniais sujungikliais, skirta sujungti 1 gyslį kabelį su plastikine izoliacija ir vieliniu ekranu sujungti su 1 gysliu kabeliu plastikine izoliacija ir aliuminio folijos ekranu (AHXAMK-W kabelis), 240 mm² | 120-240 mm² | vnt. | 902.28 |  | 0
Kauno r. sav. | Karmėlavos sen. | Medžiagos | iki 1 kV kabelių pereinamoji mova | 120-240 mm² | vnt. | 335.99 |  | 0
Kauno r. sav. | Neveronių sen. | Medžiagos | iki 1 kV kabelių pereinamoji mova | 120-240 mm² | vnt. | 335.99 |  | 0
Kauno r. sav. | Karmėlavos sen. | Medžiagos | iki 1 kV kabelių popierine izoliacija jungiamoji mova | 120-240 mm² | vnt. | 322.36 |  | 0
Kauno r. sav. | Neveronių sen. | Medžiagos | iki 1 kV kabelių popierine izoliacija jungiamoji mova | 120-240 mm² | vnt. | 322.36 |  | 0
Kauno r. sav. | Karmėlavos sen. | Medžiagos | iki 1 kV kabelių popierine izoliacija galinė mova | 120-240 mm² | vnt. | 230.47 |  | 0
Kauno r. sav. | Neveronių sen. | Medžiagos | iki 1 kV kabelių popierine izoliacija galinė mova | 120-240 mm² | vnt. | 230.47 |  | 0
Kauno r. sav. | Batniavos sen. | Medžiagos | Mova pereinamoji su varžtiniais sujungikliais, skirta sujungti 3 gyslų kabelį viename apvalkale su plastikine izoliacija ir vieliniu ekranu sujungti su 1 gyslos plastiku izoliuotą kabelį su vieliniu arba juostiniu ekranu, 120 mm² | 120-240 mm² | vnt. | 672.93 |  | 0
Kauno r. sav. | Čekiškės sen. | Medžiagos | Mova pereinamoji su varžtiniais sujungikliais, skirta sujungti 3 gyslų kabelį viename apvalkale su plastikine izoliacija ir vieliniu ekranu sujungti su 1 gyslos plastiku izoliuotą kabelį su vieliniu arba juostiniu ekranu, 120 mm² | 120-240 mm² | vnt. | 672.93 |  | 0
Kauno r. sav. | Kulautuvos sen. | Medžiagos | Mova pereinamoji su varžtiniais sujungikliais, skirta sujungti 3 gyslų kabelį viename apvalkale su plastikine izoliacija ir vieliniu ekranu sujungti su 1 gyslos plastiku izoliuotą kabelį su vieliniu arba juostiniu ekranu, 120 mm² | 120-240 mm² | vnt. | 672.93 |  | 0
Kauno r. sav. | Raudondvario sen. | Medžiagos | Mova pereinamoji su varžtiniais sujungikliais, skirta sujungti 3 gyslų kabelį viename apvalkale su plastikine izoliacija ir vieliniu ekranu sujungti su 1 gyslos plastiku izoliuotą kabelį su vieliniu arba juostiniu ekranu, 120 mm² | 120-240 mm² | vnt. | 672.93 |  | 0
Kauno r. sav. | Užliedžių sen. | Medžiagos | Mova pereinamoji su varžtiniais sujungikliais, skirta sujungti 3 gyslų kabelį viename apvalkale su plastikine izoliacija ir vieliniu ekranu sujungti su 1 gyslos plastiku izoliuotą kabelį su vieliniu arba juostiniu ekranu, 120 mm² | 120-240 mm² | vnt. | 672.93 |  | 0
Kauno r. sav. | Vilkijos apylinkių sen. | Medžiagos | Mova pereinamoji su varžtiniais sujungikliais, skirta sujungti 3 gyslų kabelį viename apvalkale su plastikine izoliacija ir vieliniu ekranu sujungti su 1 gyslos plastiku izoliuotą kabelį su vieliniu arba juostiniu ekranu, 120 mm² | 120-240 mm² | vnt. | 672.93 |  | 0
Kauno r. sav. | Vilkijos sen. | Medžiagos | Mova pereinamoji su varžtiniais sujungikliais, skirta sujungti 3 gyslų kabelį viename apvalkale su plastikine izoliacija ir vieliniu ekranu sujungti su 1 gyslos plastiku izoliuotą kabelį su vieliniu arba juostiniu ekranu, 120 mm² | 120-240 mm² | vnt. | 672.93 |  | 0
Kauno r. sav. | Batniavos sen. | Medžiagos | Mova pereinamoji su varžtiniais sujungikliais, skirta sujungti 3 gyslų kabelį viename apvalkale su plastikine izoliacija ir vieliniu ekranu sujungti su 1 gyslos plastiku izoliuotą kabelį su vieliniu arba juostiniu ekranu, 240 mm² | 120-240 mm² | vnt. | 702.61 |  | 0
Kauno r. sav. | Čekiškės sen. | Medžiagos | Mova pereinamoji su varžtiniais sujungikliais, skirta sujungti 3 gyslų kabelį viename apvalkale su plastikine izoliacija ir vieliniu ekranu sujungti su 1 gyslos plastiku izoliuotą kabelį su vieliniu arba juostiniu ekranu, 240 mm² | 120-240 mm² | vnt. | 702.61 |  | 0
Kauno r. sav. | Kulautuvos sen. | Medžiagos | Mova pereinamoji su varžtiniais sujungikliais, skirta sujungti 3 gyslų kabelį viename apvalkale su plastikine izoliacija ir vieliniu ekranu sujungti su 1 gyslos plastiku izoliuotą kabelį su vieliniu arba juostiniu ekranu, 240 mm² | 120-240 mm² | vnt. | 702.61 |  | 0
Kauno r. sav. | Raudondvario sen. | Medžiagos | Mova pereinamoji su varžtiniais sujungikliais, skirta sujungti 3 gyslų kabelį viename apvalkale su plastikine izoliacija ir vieliniu ekranu sujungti su 1 gyslos plastiku izoliuotą kabelį su vieliniu arba juostiniu ekranu, 240 mm² | 120-240 mm² | vnt. | 702.61 |  | 0
Kauno r. sav. | Užliedžių sen. | Medžiagos | Mova pereinamoji su varžtiniais sujungikliais, skirta sujungti 3 gyslų kabelį viename apvalkale su plastikine izoliacija ir vieliniu ekranu sujungti su 1 gyslos plastiku izoliuotą kabelį su vieliniu arba juostiniu ekranu, 240 mm² | 120-240 mm² | vnt. | 702.61 |  | 0
Kauno r. sav. | Vilkijos apylinkių sen. | Medžiagos | Mova pereinamoji su varžtiniais sujungikliais, skirta sujungti 3 gyslų kabelį viename apvalkale su plastikine izoliacija ir vieliniu ekranu sujungti su 1 gyslos plastiku izoliuotą kabelį su vieliniu arba juostiniu ekranu, 240 mm² | 120-240 mm² | vnt. | 702.61 |  | 0
Kauno r. sav. | Vilkijos sen. | Medžiagos | Mova pereinamoji su varžtiniais sujungikliais, skirta sujungti 3 gyslų kabelį viename apvalkale su plastikine izoliacija ir vieliniu ekranu sujungti su 1 gyslos plastiku izoliuotą kabelį su vieliniu arba juostiniu ekranu, 240 mm² | 120-240 mm² | vnt. | 702.61 |  | 0
Kauno r. sav. | Batniavos sen. | Medžiagos | Mova pereinamoji su varžtiniais sujungikliais, skirta sujungti 3 gyslų kabelį viename apvalkale su plastikine izoliacija ir vieliniu ekranu sujungti su 1 gysliu kabeliu plastikine izoliacija ir aliuminio folijos ekranu (AHXAMK-W kabelis), 120 mm² | 120-240 mm² | vnt. | 687.77 |  | 0
Kauno r. sav. | Čekiškės sen. | Medžiagos | Mova pereinamoji su varžtiniais sujungikliais, skirta sujungti 3 gyslų kabelį viename apvalkale su plastikine izoliacija ir vieliniu ekranu sujungti su 1 gysliu kabeliu plastikine izoliacija ir aliuminio folijos ekranu (AHXAMK-W kabelis), 120 mm² | 120-240 mm² | vnt. | 687.77 |  | 0
Kauno r. sav. | Kulautuvos sen. | Medžiagos | Mova pereinamoji su varžtiniais sujungikliais, skirta sujungti 3 gyslų kabelį viename apvalkale su plastikine izoliacija ir vieliniu ekranu sujungti su 1 gysliu kabeliu plastikine izoliacija ir aliuminio folijos ekranu (AHXAMK-W kabelis), 120 mm² | 120-240 mm² | vnt. | 687.77 |  | 0
Kauno r. sav. | Raudondvario sen. | Medžiagos | Mova pereinamoji su varžtiniais sujungikliais, skirta sujungti 3 gyslų kabelį viename apvalkale su plastikine izoliacija ir vieliniu ekranu sujungti su 1 gysliu kabeliu plastikine izoliacija ir aliuminio folijos ekranu (AHXAMK-W kabelis), 120 mm² | 120-240 mm² | vnt. | 687.77 |  | 0
Kauno r. sav. | Užliedžių sen. | Medžiagos | Mova pereinamoji su varžtiniais sujungikliais, skirta sujungti 3 gyslų kabelį viename apvalkale su plastikine izoliacija ir vieliniu ekranu sujungti su 1 gysliu kabeliu plastikine izoliacija ir aliuminio folijos ekranu (AHXAMK-W kabelis), 120 mm² | 120-240 mm² | vnt. | 687.77 |  | 0
Kauno r. sav. | Vilkijos apylinkių sen. | Medžiagos | Mova pereinamoji su varžtiniais sujungikliais, skirta sujungti 3 gyslų kabelį viename apvalkale su plastikine izoliacija ir vieliniu ekranu sujungti su 1 gysliu kabeliu plastikine izoliacija ir aliuminio folijos ekranu (AHXAMK-W kabelis), 120 mm² | 120-240 mm² | vnt. | 687.77 |  | 0
Kauno r. sav. | Vilkijos sen. | Medžiagos | Mova pereinamoji su varžtiniais sujungikliais, skirta sujungti 3 gyslų kabelį viename apvalkale su plastikine izoliacija ir vieliniu ekranu sujungti su 1 gysliu kabeliu plastikine izoliacija ir aliuminio folijos ekranu (AHXAMK-W kabelis), 120 mm² | 120-240 mm² | vnt. | 687.77 |  | 0
Kauno r. sav. | Batniavos sen. | Medžiagos | Mova pereinamoji su varžtiniais sujungikliais, skirta sujungti 3 gyslų kabelį viename apvalkale su plastikine izoliacija ir vieliniu ekranu sujungti su 1 gysliu kabeliu plastikine izoliacija ir aliuminio folijos ekranu (AHXAMK-W kabelis), 240 mm² | 120-240 mm² | vnt. | 717.55 |  | 0
Kauno r. sav. | Čekiškės sen. | Medžiagos | Mova pereinamoji su varžtiniais sujungikliais, skirta sujungti 3 gyslų kabelį viename apvalkale su plastikine izoliacija ir vieliniu ekranu sujungti su 1 gysliu kabeliu plastikine izoliacija ir aliuminio folijos ekranu (AHXAMK-W kabelis), 240 mm² | 120-240 mm² | vnt. | 717.55 |  | 0
Kauno r. sav. | Kulautuvos sen. | Medžiagos | Mova pereinamoji su varžtiniais sujungikliais, skirta sujungti 3 gyslų kabelį viename apvalkale su plastikine izoliacija ir vieliniu ekranu sujungti su 1 gysliu kabeliu plastikine izoliacija ir aliuminio folijos ekranu (AHXAMK-W kabelis), 240 mm² | 120-240 mm² | vnt. | 717.55 |  | 0
Kauno r. sav. | Raudondvario sen. | Medžiagos | Mova pereinamoji su varžtiniais sujungikliais, skirta sujungti 3 gyslų kabelį viename apvalkale su plastikine izoliacija ir vieliniu ekranu sujungti su 1 gysliu kabeliu plastikine izoliacija ir aliuminio folijos ekranu (AHXAMK-W kabelis), 240 mm² | 120-240 mm² | vnt. | 717.55 |  | 0
Kauno r. sav. | Užliedžių sen. | Medžiagos | Mova pereinamoji su varžtiniais sujungikliais, skirta sujungti 3 gyslų kabelį viename apvalkale su plastikine izoliacija ir vieliniu ekranu sujungti su 1 gysliu kabeliu plastikine izoliacija ir aliuminio folijos ekranu (AHXAMK-W kabelis), 240 mm² | 120-240 mm² | vnt. | 717.55 |  | 0
Kauno r. sav. | Vilkijos apylinkių sen. | Medžiagos | Mova pereinamoji su varžtiniais sujungikliais, skirta sujungti 3 gyslų kabelį viename apvalkale su plastikine izoliacija ir vieliniu ekranu sujungti su 1 gysliu kabeliu plastikine izoliacija ir aliuminio folijos ekranu (AHXAMK-W kabelis), 240 mm² | 120-240 mm² | vnt. | 717.55 |  | 0
Kauno r. sav. | Vilkijos sen. | Medžiagos | Mova pereinamoji su varžtiniais sujungikliais, skirta sujungti 3 gyslų kabelį viename apvalkale su plastikine izoliacija ir vieliniu ekranu sujungti su 1 gysliu kabeliu plastikine izoliacija ir aliuminio folijos ekranu (AHXAMK-W kabelis), 240 mm² | 120-240 mm² | vnt. | 717.55 |  | 0
Kauno r. sav. | Batniavos sen. | Medžiagos | Mova pereinamoji su varžtiniais sujungikliais, skirta sujungti 1 gyslį kabelį su plastikine izoliacija ir vieliniu ekranu sujungti su 1 gysliu kabeliu plastikine izoliacija ir aliuminio folijos ekranu (AHXAMK-W kabelis), 120 mm² | 120-240 mm² | vnt. | 702.61 |  | 0
Kauno r. sav. | Čekiškės sen. | Medžiagos | Mova pereinamoji su varžtiniais sujungikliais, skirta sujungti 1 gyslį kabelį su plastikine izoliacija ir vieliniu ekranu sujungti su 1 gysliu kabeliu plastikine izoliacija ir aliuminio folijos ekranu (AHXAMK-W kabelis), 120 mm² | 120-240 mm² | vnt. | 702.61 |  | 0
Kauno r. sav. | Kulautuvos sen. | Medžiagos | Mova pereinamoji su varžtiniais sujungikliais, skirta sujungti 1 gyslį kabelį su plastikine izoliacija ir vieliniu ekranu sujungti su 1 gysliu kabeliu plastikine izoliacija ir aliuminio folijos ekranu (AHXAMK-W kabelis), 120 mm² | 120-240 mm² | vnt. | 702.61 |  | 0
Kauno r. sav. | Raudondvario sen. | Medžiagos | Mova pereinamoji su varžtiniais sujungikliais, skirta sujungti 1 gyslį kabelį su plastikine izoliacija ir vieliniu ekranu sujungti su 1 gysliu kabeliu plastikine izoliacija ir aliuminio folijos ekranu (AHXAMK-W kabelis), 120 mm² | 120-240 mm² | vnt. | 702.61 |  | 0
Kauno r. sav. | Užliedžių sen. | Medžiagos | Mova pereinamoji su varžtiniais sujungikliais, skirta sujungti 1 gyslį kabelį su plastikine izoliacija ir vieliniu ekranu sujungti su 1 gysliu kabeliu plastikine izoliacija ir aliuminio folijos ekranu (AHXAMK-W kabelis), 120 mm² | 120-240 mm² | vnt. | 702.61 |  | 0
Kauno r. sav. | Vilkijos apylinkių sen. | Medžiagos | Mova pereinamoji su varžtiniais sujungikliais, skirta sujungti 1 gyslį kabelį su plastikine izoliacija ir vieliniu ekranu sujungti su 1 gysliu kabeliu plastikine izoliacija ir aliuminio folijos ekranu (AHXAMK-W kabelis), 120 mm² | 120-240 mm² | vnt. | 702.61 |  | 0
Kauno r. sav. | Vilkijos sen. | Medžiagos | Mova pereinamoji su varžtiniais sujungikliais, skirta sujungti 1 gyslį kabelį su plastikine izoliacija ir vieliniu ekranu sujungti su 1 gysliu kabeliu plastikine izoliacija ir aliuminio folijos ekranu (AHXAMK-W kabelis), 120 mm² | 120-240 mm² | vnt. | 702.61 |  | 0
Kauno r. sav. | Batniavos sen. | Medžiagos | Mova pereinamoji su varžtiniais sujungikliais, skirta sujungti 1 gyslį kabelį su plastikine izoliacija ir vieliniu ekranu sujungti su 1 gysliu kabeliu plastikine izoliacija ir aliuminio folijos ekranu (AHXAMK-W kabelis), 240 mm² | 120-240 mm² | vnt. | 751.38 |  | 0
Kauno r. sav. | Čekiškės sen. | Medžiagos | Mova pereinamoji su varžtiniais sujungikliais, skirta sujungti 1 gyslį kabelį su plastikine izoliacija ir vieliniu ekranu sujungti su 1 gysliu kabeliu plastikine izoliacija ir aliuminio folijos ekranu (AHXAMK-W kabelis), 240 mm² | 120-240 mm² | vnt. | 751.38 |  | 0
Kauno r. sav. | Kulautuvos sen. | Medžiagos | Mova pereinamoji su varžtiniais sujungikliais, skirta sujungti 1 gyslį kabelį su plastikine izoliacija ir vieliniu ekranu sujungti su 1 gysliu kabeliu plastikine izoliacija ir aliuminio folijos ekranu (AHXAMK-W kabelis), 240 mm² | 120-240 mm² | vnt. | 751.38 |  | 0
Kauno r. sav. | Raudondvario sen. | Medžiagos | Mova pereinamoji su varžtiniais sujungikliais, skirta sujungti 1 gyslį kabelį su plastikine izoliacija ir vieliniu ekranu sujungti su 1 gysliu kabeliu plastikine izoliacija ir aliuminio folijos ekranu (AHXAMK-W kabelis), 240 mm² | 120-240 mm² | vnt. | 751.38 |  | 0
Kauno r. sav. | Užliedžių sen. | Medžiagos | Mova pereinamoji su varžtiniais sujungikliais, skirta sujungti 1 gyslį kabelį su plastikine izoliacija ir vieliniu ekranu sujungti su 1 gysliu kabeliu plastikine izoliacija ir aliuminio folijos ekranu (AHXAMK-W kabelis), 240 mm² | 120-240 mm² | vnt. | 751.38 |  | 0
Kauno r. sav. | Vilkijos apylinkių sen. | Medžiagos | Mova pereinamoji su varžtiniais sujungikliais, skirta sujungti 1 gyslį kabelį su plastikine izoliacija ir vieliniu ekranu sujungti su 1 gysliu kabeliu plastikine izoliacija ir aliuminio folijos ekranu (AHXAMK-W kabelis), 240 mm² | 120-240 mm² | vnt. | 751.38 |  | 0
Kauno r. sav. | Vilkijos sen. | Medžiagos | Mova pereinamoji su varžtiniais sujungikliais, skirta sujungti 1 gyslį kabelį su plastikine izoliacija ir vieliniu ekranu sujungti su 1 gysliu kabeliu plastikine izoliacija ir aliuminio folijos ekranu (AHXAMK-W kabelis), 240 mm² | 120-240 mm² | vnt. | 751.38 |  | 0
Kauno r. sav. | Batniavos sen. | Medžiagos | iki 1 kV kabelių pereinamoji mova | 120-240 mm² | vnt. | 263.34 |  | 0
Kauno r. sav. | Čekiškės sen. | Medžiagos | iki 1 kV kabelių pereinamoji mova | 120-240 mm² | vnt. | 263.34 |  | 0
Kauno r. sav. | Kulautuvos sen. | Medžiagos | iki 1 kV kabelių pereinamoji mova | 120-240 mm² | vnt. | 263.34 |  | 0
Kauno r. sav. | Raudondvario sen. | Medžiagos | iki 1 kV kabelių pereinamoji mova | 120-240 mm² | vnt. | 263.34 |  | 0
Kauno r. sav. | Užliedžių sen. | Medžiagos | iki 1 kV kabelių pereinamoji mova | 120-240 mm² | vnt. | 263.34 |  | 0
Kauno r. sav. | Vilkijos apylinkių sen. | Medžiagos | iki 1 kV kabelių pereinamoji mova | 120-240 mm² | vnt. | 263.34 |  | 0
Kauno r. sav. | Vilkijos sen. | Medžiagos | iki 1 kV kabelių pereinamoji mova | 120-240 mm² | vnt. | 263.34 |  | 0
Kauno r. sav. | Batniavos sen. | Medžiagos | iki 1 kV kabelių popierine izoliacija jungiamoji mova | 120-240 mm² | vnt. | 268.45 |  | 0
Kauno r. sav. | Čekiškės sen. | Medžiagos | iki 1 kV kabelių popierine izoliacija jungiamoji mova | 120-240 mm² | vnt. | 268.45 |  | 0
Kauno r. sav. | Kulautuvos sen. | Medžiagos | iki 1 kV kabelių popierine izoliacija jungiamoji mova | 120-240 mm² | vnt. | 268.45 |  | 0
Kauno r. sav. | Raudondvario sen. | Medžiagos | iki 1 kV kabelių popierine izoliacija jungiamoji mova | 120-240 mm² | vnt. | 268.45 |  | 0
Kauno r. sav. | Užliedžių sen. | Medžiagos | iki 1 kV kabelių popierine izoliacija jungiamoji mova | 120-240 mm² | vnt. | 268.45 |  | 0
Kauno r. sav. | Vilkijos apylinkių sen. | Medžiagos | iki 1 kV kabelių popierine izoliacija jungiamoji mova | 120-240 mm² | vnt. | 268.45 |  | 0
Kauno r. sav. | Vilkijos sen. | Medžiagos | iki 1 kV kabelių popierine izoliacija jungiamoji mova | 120-240 mm² | vnt. | 268.45 |  | 0
Kauno r. sav. | Batniavos sen. | Medžiagos | iki 1 kV kabelių popierine izoliacija galinė mova | 120-240 mm² | vnt. | 191.93 |  | 0
Kauno r. sav. | Čekiškės sen. | Medžiagos | iki 1 kV kabelių popierine izoliacija galinė mova | 120-240 mm² | vnt. | 191.93 |  | 0
Kauno r. sav. | Kulautuvos sen. | Medžiagos | iki 1 kV kabelių popierine izoliacija galinė mova | 120-240 mm² | vnt. | 191.93 |  | 0
Kauno r. sav. | Raudondvario sen. | Medžiagos | iki 1 kV kabelių popierine izoliacija galinė mova | 120-240 mm² | vnt. | 191.93 |  | 0
Kauno r. sav. | Užliedžių sen. | Medžiagos | iki 1 kV kabelių popierine izoliacija galinė mova | 120-240 mm² | vnt. | 191.93 |  | 0
Kauno r. sav. | Vilkijos apylinkių sen. | Medžiagos | iki 1 kV kabelių popierine izoliacija galinė mova | 120-240 mm² | vnt. | 191.93 |  | 0
Kauno r. sav. | Vilkijos sen. | Medžiagos | iki 1 kV kabelių popierine izoliacija galinė mova | 120-240 mm² | vnt. | 191.93 |  | 0
Kauno r. sav. | Babtų sen. | Medžiagos | Mova pereinamoji su varžtiniais sujungikliais, skirta sujungti 3 gyslų kabelį viename apvalkale su plastikine izoliacija ir vieliniu ekranu sujungti su 1 gyslos plastiku izoliuotą kabelį su vieliniu arba juostiniu ekranu, 120 mm² | 120-240 mm² | vnt. | 791.68 |  | 0
Kauno r. sav. | Domeikavos sen. | Medžiagos | Mova pereinamoji su varžtiniais sujungikliais, skirta sujungti 3 gyslų kabelį viename apvalkale su plastikine izoliacija ir vieliniu ekranu sujungti su 1 gyslos plastiku izoliuotą kabelį su vieliniu arba juostiniu ekranu, 120 mm² | 120-240 mm² | vnt. | 791.68 |  | 0
Kauno r. sav. | Lapių sen. | Medžiagos | Mova pereinamoji su varžtiniais sujungikliais, skirta sujungti 3 gyslų kabelį viename apvalkale su plastikine izoliacija ir vieliniu ekranu sujungti su 1 gyslos plastiku izoliuotą kabelį su vieliniu arba juostiniu ekranu, 120 mm² | 120-240 mm² | vnt. | 791.68 |  | 0
Kauno r. sav. | Vandžiogalos sen. | Medžiagos | Mova pereinamoji su varžtiniais sujungikliais, skirta sujungti 3 gyslų kabelį viename apvalkale su plastikine izoliacija ir vieliniu ekranu sujungti su 1 gyslos plastiku izoliuotą kabelį su vieliniu arba juostiniu ekranu, 120 mm² | 120-240 mm² | vnt. | 791.68 |  | 0
Kauno r. sav. | Babtų sen. | Medžiagos | Mova pereinamoji su varžtiniais sujungikliais, skirta sujungti 3 gyslų kabelį viename apvalkale su plastikine izoliacija ir vieliniu ekranu sujungti su 1 gyslos plastiku izoliuotą kabelį su vieliniu arba juostiniu ekranu, 240 mm² | 120-240 mm² | vnt. | 826.6 |  | 0
Kauno r. sav. | Domeikavos sen. | Medžiagos | Mova pereinamoji su varžtiniais sujungikliais, skirta sujungti 3 gyslų kabelį viename apvalkale su plastikine izoliacija ir vieliniu ekranu sujungti su 1 gyslos plastiku izoliuotą kabelį su vieliniu arba juostiniu ekranu, 240 mm² | 120-240 mm² | vnt. | 826.6 |  | 0
Kauno r. sav. | Lapių sen. | Medžiagos | Mova pereinamoji su varžtiniais sujungikliais, skirta sujungti 3 gyslų kabelį viename apvalkale su plastikine izoliacija ir vieliniu ekranu sujungti su 1 gyslos plastiku izoliuotą kabelį su vieliniu arba juostiniu ekranu, 240 mm² | 120-240 mm² | vnt. | 826.6 |  | 0
Kauno r. sav. | Vandžiogalos sen. | Medžiagos | Mova pereinamoji su varžtiniais sujungikliais, skirta sujungti 3 gyslų kabelį viename apvalkale su plastikine izoliacija ir vieliniu ekranu sujungti su 1 gyslos plastiku izoliuotą kabelį su vieliniu arba juostiniu ekranu, 240 mm² | 120-240 mm² | vnt. | 826.6 |  | 0
Kauno r. sav. | Babtų sen. | Medžiagos | Mova pereinamoji su varžtiniais sujungikliais, skirta sujungti 3 gyslų kabelį viename apvalkale su plastikine izoliacija ir vieliniu ekranu sujungti su 1 gysliu kabeliu plastikine izoliacija ir aliuminio folijos ekranu (AHXAMK-W kabelis), 120 mm² | 120-240 mm² | vnt. | 809.14 |  | 0
Kauno r. sav. | Domeikavos sen. | Medžiagos | Mova pereinamoji su varžtiniais sujungikliais, skirta sujungti 3 gyslų kabelį viename apvalkale su plastikine izoliacija ir vieliniu ekranu sujungti su 1 gysliu kabeliu plastikine izoliacija ir aliuminio folijos ekranu (AHXAMK-W kabelis), 120 mm² | 120-240 mm² | vnt. | 809.14 |  | 0
Kauno r. sav. | Lapių sen. | Medžiagos | Mova pereinamoji su varžtiniais sujungikliais, skirta sujungti 3 gyslų kabelį viename apvalkale su plastikine izoliacija ir vieliniu ekranu sujungti su 1 gysliu kabeliu plastikine izoliacija ir aliuminio folijos ekranu (AHXAMK-W kabelis), 120 mm² | 120-240 mm² | vnt. | 809.14 |  | 0
Kauno r. sav. | Vandžiogalos sen. | Medžiagos | Mova pereinamoji su varžtiniais sujungikliais, skirta sujungti 3 gyslų kabelį viename apvalkale su plastikine izoliacija ir vieliniu ekranu sujungti su 1 gysliu kabeliu plastikine izoliacija ir aliuminio folijos ekranu (AHXAMK-W kabelis), 120 mm² | 120-240 mm² | vnt. | 809.14 |  | 0
Kauno r. sav. | Babtų sen. | Medžiagos | Mova pereinamoji su varžtiniais sujungikliais, skirta sujungti 3 gyslų kabelį viename apvalkale su plastikine izoliacija ir vieliniu ekranu sujungti su 1 gysliu kabeliu plastikine izoliacija ir aliuminio folijos ekranu (AHXAMK-W kabelis), 240 mm² | 120-240 mm² | vnt. | 844.18 |  | 0
Kauno r. sav. | Domeikavos sen. | Medžiagos | Mova pereinamoji su varžtiniais sujungikliais, skirta sujungti 3 gyslų kabelį viename apvalkale su plastikine izoliacija ir vieliniu ekranu sujungti su 1 gysliu kabeliu plastikine izoliacija ir aliuminio folijos ekranu (AHXAMK-W kabelis), 240 mm² | 120-240 mm² | vnt. | 844.18 |  | 0
Kauno r. sav. | Lapių sen. | Medžiagos | Mova pereinamoji su varžtiniais sujungikliais, skirta sujungti 3 gyslų kabelį viename apvalkale su plastikine izoliacija ir vieliniu ekranu sujungti su 1 gysliu kabeliu plastikine izoliacija ir aliuminio folijos ekranu (AHXAMK-W kabelis), 240 mm² | 120-240 mm² | vnt. | 844.18 |  | 0
Kauno r. sav. | Vandžiogalos sen. | Medžiagos | Mova pereinamoji su varžtiniais sujungikliais, skirta sujungti 3 gyslų kabelį viename apvalkale su plastikine izoliacija ir vieliniu ekranu sujungti su 1 gysliu kabeliu plastikine izoliacija ir aliuminio folijos ekranu (AHXAMK-W kabelis), 240 mm² | 120-240 mm² | vnt. | 844.18 |  | 0
Kauno r. sav. | Babtų sen. | Medžiagos | Mova pereinamoji su varžtiniais sujungikliais, skirta sujungti 1 gyslį kabelį su plastikine izoliacija ir vieliniu ekranu sujungti su 1 gysliu kabeliu plastikine izoliacija ir aliuminio folijos ekranu (AHXAMK-W kabelis), 120 mm² | 120-240 mm² | vnt. | 826.6 |  | 0
Kauno r. sav. | Domeikavos sen. | Medžiagos | Mova pereinamoji su varžtiniais sujungikliais, skirta sujungti 1 gyslį kabelį su plastikine izoliacija ir vieliniu ekranu sujungti su 1 gysliu kabeliu plastikine izoliacija ir aliuminio folijos ekranu (AHXAMK-W kabelis), 120 mm² | 120-240 mm² | vnt. | 826.6 |  | 0
Kauno r. sav. | Lapių sen. | Medžiagos | Mova pereinamoji su varžtiniais sujungikliais, skirta sujungti 1 gyslį kabelį su plastikine izoliacija ir vieliniu ekranu sujungti su 1 gysliu kabeliu plastikine izoliacija ir aliuminio folijos ekranu (AHXAMK-W kabelis), 120 mm² | 120-240 mm² | vnt. | 826.6 |  | 0
Kauno r. sav. | Vandžiogalos sen. | Medžiagos | Mova pereinamoji su varžtiniais sujungikliais, skirta sujungti 1 gyslį kabelį su plastikine izoliacija ir vieliniu ekranu sujungti su 1 gysliu kabeliu plastikine izoliacija ir aliuminio folijos ekranu (AHXAMK-W kabelis), 120 mm² | 120-240 mm² | vnt. | 826.6 |  | 0
Kauno r. sav. | Babtų sen. | Medžiagos | Mova pereinamoji su varžtiniais sujungikliais, skirta sujungti 1 gyslį kabelį su plastikine izoliacija ir vieliniu ekranu sujungti su 1 gysliu kabeliu plastikine izoliacija ir aliuminio folijos ekranu (AHXAMK-W kabelis), 240 mm² | 120-240 mm² | vnt. | 883.98 |  | 0
Kauno r. sav. | Domeikavos sen. | Medžiagos | Mova pereinamoji su varžtiniais sujungikliais, skirta sujungti 1 gyslį kabelį su plastikine izoliacija ir vieliniu ekranu sujungti su 1 gysliu kabeliu plastikine izoliacija ir aliuminio folijos ekranu (AHXAMK-W kabelis), 240 mm² | 120-240 mm² | vnt. | 883.98 |  | 0
Kauno r. sav. | Lapių sen. | Medžiagos | Mova pereinamoji su varžtiniais sujungikliais, skirta sujungti 1 gyslį kabelį su plastikine izoliacija ir vieliniu ekranu sujungti su 1 gysliu kabeliu plastikine izoliacija ir aliuminio folijos ekranu (AHXAMK-W kabelis), 240 mm² | 120-240 mm² | vnt. | 883.98 |  | 0
Kauno r. sav. | Vandžiogalos sen. | Medžiagos | Mova pereinamoji su varžtiniais sujungikliais, skirta sujungti 1 gyslį kabelį su plastikine izoliacija ir vieliniu ekranu sujungti su 1 gysliu kabeliu plastikine izoliacija ir aliuminio folijos ekranu (AHXAMK-W kabelis), 240 mm² | 120-240 mm² | vnt. | 883.98 |  | 0
Kauno r. sav. | Babtų sen. | Medžiagos | iki 1 kV kabelių pereinamoji mova | 120-240 mm² | vnt. | 329.18 |  | 0
Kauno r. sav. | Domeikavos sen. | Medžiagos | iki 1 kV kabelių pereinamoji mova | 120-240 mm² | vnt. | 329.18 |  | 0
Kauno r. sav. | Lapių sen. | Medžiagos | iki 1 kV kabelių pereinamoji mova | 120-240 mm² | vnt. | 329.18 |  | 0
Kauno r. sav. | Vandžiogalos sen. | Medžiagos | iki 1 kV kabelių pereinamoji mova | 120-240 mm² | vnt. | 329.18 |  | 0
Kauno r. sav. | Babtų sen. | Medžiagos | iki 1 kV kabelių popierine izoliacija jungiamoji mova | 120-240 mm² | vnt. | 280 |  | 0
Kauno r. sav. | Domeikavos sen. | Medžiagos | iki 1 kV kabelių popierine izoliacija jungiamoji mova | 120-240 mm² | vnt. | 280 |  | 0
Kauno r. sav. | Lapių sen. | Medžiagos | iki 1 kV kabelių popierine izoliacija jungiamoji mova | 120-240 mm² | vnt. | 280 |  | 0
Kauno r. sav. | Vandžiogalos sen. | Medžiagos | iki 1 kV kabelių popierine izoliacija jungiamoji mova | 120-240 mm² | vnt. | 280 |  | 0
Kauno r. sav. | Babtų sen. | Medžiagos | iki 1 kV kabelių popierine izoliacija galinė mova | 120-240 mm² | vnt. | 225.8 |  | 0
Kauno r. sav. | Domeikavos sen. | Medžiagos | iki 1 kV kabelių popierine izoliacija galinė mova | 120-240 mm² | vnt. | 225.8 |  | 0
Kauno r. sav. | Lapių sen. | Medžiagos | iki 1 kV kabelių popierine izoliacija galinė mova | 120-240 mm² | vnt. | 225.8 |  | 0
Kauno r. sav. | Vandžiogalos sen. | Medžiagos | iki 1 kV kabelių popierine izoliacija galinė mova | 120-240 mm² | vnt. | 225.8 |  | 0
Kauno r. sav. | Garliavos apylinkių sen. | Medžiagos | Mova pereinamoji su varžtiniais sujungikliais, skirta sujungti 3 gyslų kabelį viename apvalkale su plastikine izoliacija ir vieliniu ekranu sujungti su 1 gyslos plastiku izoliuotą kabelį su vieliniu arba juostiniu ekranu, 120 mm² | 120-240 mm² | vnt. | 791.68 |  | 0
Kauno r. sav. | Garliavos sen. | Medžiagos | Mova pereinamoji su varžtiniais sujungikliais, skirta sujungti 3 gyslų kabelį viename apvalkale su plastikine izoliacija ir vieliniu ekranu sujungti su 1 gyslos plastiku izoliuotą kabelį su vieliniu arba juostiniu ekranu, 120 mm² | 120-240 mm² | vnt. | 791.68 |  | 0
Kauno r. sav. | Linksmakalnio sen. | Medžiagos | Mova pereinamoji su varžtiniais sujungikliais, skirta sujungti 3 gyslų kabelį viename apvalkale su plastikine izoliacija ir vieliniu ekranu sujungti su 1 gyslos plastiku izoliuotą kabelį su vieliniu arba juostiniu ekranu, 120 mm² | 120-240 mm² | vnt. | 791.68 |  | 0
Kauno r. sav. | Rokų sen. | Medžiagos | Mova pereinamoji su varžtiniais sujungikliais, skirta sujungti 3 gyslų kabelį viename apvalkale su plastikine izoliacija ir vieliniu ekranu sujungti su 1 gyslos plastiku izoliuotą kabelį su vieliniu arba juostiniu ekranu, 120 mm² | 120-240 mm² | vnt. | 791.68 |  | 0
Kauno r. sav. | Samylų sen. | Medžiagos | Mova pereinamoji su varžtiniais sujungikliais, skirta sujungti 3 gyslų kabelį viename apvalkale su plastikine izoliacija ir vieliniu ekranu sujungti su 1 gyslos plastiku izoliuotą kabelį su vieliniu arba juostiniu ekranu, 120 mm² | 120-240 mm² | vnt. | 791.68 |  | 0
Kauno r. sav. | Taurakiemio sen. | Medžiagos | Mova pereinamoji su varžtiniais sujungikliais, skirta sujungti 3 gyslų kabelį viename apvalkale su plastikine izoliacija ir vieliniu ekranu sujungti su 1 gyslos plastiku izoliuotą kabelį su vieliniu arba juostiniu ekranu, 120 mm² | 120-240 mm² | vnt. | 791.68 |  | 0
Kauno r. sav. | Garliavos apylinkių sen. | Medžiagos | Mova pereinamoji su varžtiniais sujungikliais, skirta sujungti 3 gyslų kabelį viename apvalkale su plastikine izoliacija ir vieliniu ekranu sujungti su 1 gyslos plastiku izoliuotą kabelį su vieliniu arba juostiniu ekranu, 240 mm² | 120-240 mm² | vnt. | 826.6 |  | 0
Kauno r. sav. | Garliavos sen. | Medžiagos | Mova pereinamoji su varžtiniais sujungikliais, skirta sujungti 3 gyslų kabelį viename apvalkale su plastikine izoliacija ir vieliniu ekranu sujungti su 1 gyslos plastiku izoliuotą kabelį su vieliniu arba juostiniu ekranu, 240 mm² | 120-240 mm² | vnt. | 826.6 |  | 0
Kauno r. sav. | Linksmakalnio sen. | Medžiagos | Mova pereinamoji su varžtiniais sujungikliais, skirta sujungti 3 gyslų kabelį viename apvalkale su plastikine izoliacija ir vieliniu ekranu sujungti su 1 gyslos plastiku izoliuotą kabelį su vieliniu arba juostiniu ekranu, 240 mm² | 120-240 mm² | vnt. | 826.6 |  | 0
Kauno r. sav. | Rokų sen. | Medžiagos | Mova pereinamoji su varžtiniais sujungikliais, skirta sujungti 3 gyslų kabelį viename apvalkale su plastikine izoliacija ir vieliniu ekranu sujungti su 1 gyslos plastiku izoliuotą kabelį su vieliniu arba juostiniu ekranu, 240 mm² | 120-240 mm² | vnt. | 826.6 |  | 0
Kauno r. sav. | Samylų sen. | Medžiagos | Mova pereinamoji su varžtiniais sujungikliais, skirta sujungti 3 gyslų kabelį viename apvalkale su plastikine izoliacija ir vieliniu ekranu sujungti su 1 gyslos plastiku izoliuotą kabelį su vieliniu arba juostiniu ekranu, 240 mm² | 120-240 mm² | vnt. | 826.6 |  | 0
Kauno r. sav. | Taurakiemio sen. | Medžiagos | Mova pereinamoji su varžtiniais sujungikliais, skirta sujungti 3 gyslų kabelį viename apvalkale su plastikine izoliacija ir vieliniu ekranu sujungti su 1 gyslos plastiku izoliuotą kabelį su vieliniu arba juostiniu ekranu, 240 mm² | 120-240 mm² | vnt. | 826.6 |  | 0
Kauno r. sav. | Garliavos apylinkių sen. | Medžiagos | Mova pereinamoji su varžtiniais sujungikliais, skirta sujungti 3 gyslų kabelį viename apvalkale su plastikine izoliacija ir vieliniu ekranu sujungti su 1 gysliu kabeliu plastikine izoliacija ir aliuminio folijos ekranu (AHXAMK-W kabelis), 120 mm² | 120-240 mm² | vnt. | 809.14 |  | 0
Kauno r. sav. | Garliavos sen. | Medžiagos | Mova pereinamoji su varžtiniais sujungikliais, skirta sujungti 3 gyslų kabelį viename apvalkale su plastikine izoliacija ir vieliniu ekranu sujungti su 1 gysliu kabeliu plastikine izoliacija ir aliuminio folijos ekranu (AHXAMK-W kabelis), 120 mm² | 120-240 mm² | vnt. | 809.14 |  | 0
Kauno r. sav. | Linksmakalnio sen. | Medžiagos | Mova pereinamoji su varžtiniais sujungikliais, skirta sujungti 3 gyslų kabelį viename apvalkale su plastikine izoliacija ir vieliniu ekranu sujungti su 1 gysliu kabeliu plastikine izoliacija ir aliuminio folijos ekranu (AHXAMK-W kabelis), 120 mm² | 120-240 mm² | vnt. | 809.14 |  | 0
Kauno r. sav. | Rokų sen. | Medžiagos | Mova pereinamoji su varžtiniais sujungikliais, skirta sujungti 3 gyslų kabelį viename apvalkale su plastikine izoliacija ir vieliniu ekranu sujungti su 1 gysliu kabeliu plastikine izoliacija ir aliuminio folijos ekranu (AHXAMK-W kabelis), 120 mm² | 120-240 mm² | vnt. | 809.14 |  | 0
Kauno r. sav. | Samylų sen. | Medžiagos | Mova pereinamoji su varžtiniais sujungikliais, skirta sujungti 3 gyslų kabelį viename apvalkale su plastikine izoliacija ir vieliniu ekranu sujungti su 1 gysliu kabeliu plastikine izoliacija ir aliuminio folijos ekranu (AHXAMK-W kabelis), 120 mm² | 120-240 mm² | vnt. | 809.14 |  | 0
Kauno r. sav. | Taurakiemio sen. | Medžiagos | Mova pereinamoji su varžtiniais sujungikliais, skirta sujungti 3 gyslų kabelį viename apvalkale su plastikine izoliacija ir vieliniu ekranu sujungti su 1 gysliu kabeliu plastikine izoliacija ir aliuminio folijos ekranu (AHXAMK-W kabelis), 120 mm² | 120-240 mm² | vnt. | 809.14 |  | 0
Kauno r. sav. | Garliavos apylinkių sen. | Medžiagos | Mova pereinamoji su varžtiniais sujungikliais, skirta sujungti 3 gyslų kabelį viename apvalkale su plastikine izoliacija ir vieliniu ekranu sujungti su 1 gysliu kabeliu plastikine izoliacija ir aliuminio folijos ekranu (AHXAMK-W kabelis), 240 mm² | 120-240 mm² | vnt. | 844.18 |  | 0
Kauno r. sav. | Garliavos sen. | Medžiagos | Mova pereinamoji su varžtiniais sujungikliais, skirta sujungti 3 gyslų kabelį viename apvalkale su plastikine izoliacija ir vieliniu ekranu sujungti su 1 gysliu kabeliu plastikine izoliacija ir aliuminio folijos ekranu (AHXAMK-W kabelis), 240 mm² | 120-240 mm² | vnt. | 844.18 |  | 0
Kauno r. sav. | Linksmakalnio sen. | Medžiagos | Mova pereinamoji su varžtiniais sujungikliais, skirta sujungti 3 gyslų kabelį viename apvalkale su plastikine izoliacija ir vieliniu ekranu sujungti su 1 gysliu kabeliu plastikine izoliacija ir aliuminio folijos ekranu (AHXAMK-W kabelis), 240 mm² | 120-240 mm² | vnt. | 844.18 |  | 0
Kauno r. sav. | Rokų sen. | Medžiagos | Mova pereinamoji su varžtiniais sujungikliais, skirta sujungti 3 gyslų kabelį viename apvalkale su plastikine izoliacija ir vieliniu ekranu sujungti su 1 gysliu kabeliu plastikine izoliacija ir aliuminio folijos ekranu (AHXAMK-W kabelis), 240 mm² | 120-240 mm² | vnt. | 844.18 |  | 0
Kauno r. sav. | Samylų sen. | Medžiagos | Mova pereinamoji su varžtiniais sujungikliais, skirta sujungti 3 gyslų kabelį viename apvalkale su plastikine izoliacija ir vieliniu ekranu sujungti su 1 gysliu kabeliu plastikine izoliacija ir aliuminio folijos ekranu (AHXAMK-W kabelis), 240 mm² | 120-240 mm² | vnt. | 844.18 |  | 0
Kauno r. sav. | Taurakiemio sen. | Medžiagos | Mova pereinamoji su varžtiniais sujungikliais, skirta sujungti 3 gyslų kabelį viename apvalkale su plastikine izoliacija ir vieliniu ekranu sujungti su 1 gysliu kabeliu plastikine izoliacija ir aliuminio folijos ekranu (AHXAMK-W kabelis), 240 mm² | 120-240 mm² | vnt. | 844.18 |  | 0
Kauno r. sav. | Garliavos apylinkių sen. | Medžiagos | Mova pereinamoji su varžtiniais sujungikliais, skirta sujungti 1 gyslį kabelį su plastikine izoliacija ir vieliniu ekranu sujungti su 1 gysliu kabeliu plastikine izoliacija ir aliuminio folijos ekranu (AHXAMK-W kabelis), 120 mm² | 120-240 mm² | vnt. | 826.6 |  | 0
Kauno r. sav. | Garliavos sen. | Medžiagos | Mova pereinamoji su varžtiniais sujungikliais, skirta sujungti 1 gyslį kabelį su plastikine izoliacija ir vieliniu ekranu sujungti su 1 gysliu kabeliu plastikine izoliacija ir aliuminio folijos ekranu (AHXAMK-W kabelis), 120 mm² | 120-240 mm² | vnt. | 826.6 |  | 0
Kauno r. sav. | Linksmakalnio sen. | Medžiagos | Mova pereinamoji su varžtiniais sujungikliais, skirta sujungti 1 gyslį kabelį su plastikine izoliacija ir vieliniu ekranu sujungti su 1 gysliu kabeliu plastikine izoliacija ir aliuminio folijos ekranu (AHXAMK-W kabelis), 120 mm² | 120-240 mm² | vnt. | 826.6 |  | 0
Kauno r. sav. | Rokų sen. | Medžiagos | Mova pereinamoji su varžtiniais sujungikliais, skirta sujungti 1 gyslį kabelį su plastikine izoliacija ir vieliniu ekranu sujungti su 1 gysliu kabeliu plastikine izoliacija ir aliuminio folijos ekranu (AHXAMK-W kabelis), 120 mm² | 120-240 mm² | vnt. | 826.6 |  | 0
Kauno r. sav. | Samylų sen. | Medžiagos | Mova pereinamoji su varžtiniais sujungikliais, skirta sujungti 1 gyslį kabelį su plastikine izoliacija ir vieliniu ekranu sujungti su 1 gysliu kabeliu plastikine izoliacija ir aliuminio folijos ekranu (AHXAMK-W kabelis), 120 mm² | 120-240 mm² | vnt. | 826.6 |  | 0
Kauno r. sav. | Taurakiemio sen. | Medžiagos | Mova pereinamoji su varžtiniais sujungikliais, skirta sujungti 1 gyslį kabelį su plastikine izoliacija ir vieliniu ekranu sujungti su 1 gysliu kabeliu plastikine izoliacija ir aliuminio folijos ekranu (AHXAMK-W kabelis), 120 mm² | 120-240 mm² | vnt. | 826.6 |  | 0
Kauno r. sav. | Garliavos apylinkių sen. | Medžiagos | Mova pereinamoji su varžtiniais sujungikliais, skirta sujungti 1 gyslį kabelį su plastikine izoliacija ir vieliniu ekranu sujungti su 1 gysliu kabeliu plastikine izoliacija ir aliuminio folijos ekranu (AHXAMK-W kabelis), 240 mm² | 120-240 mm² | vnt. | 883.98 |  | 0
Kauno r. sav. | Garliavos sen. | Medžiagos | Mova pereinamoji su varžtiniais sujungikliais, skirta sujungti 1 gyslį kabelį su plastikine izoliacija ir vieliniu ekranu sujungti su 1 gysliu kabeliu plastikine izoliacija ir aliuminio folijos ekranu (AHXAMK-W kabelis), 240 mm² | 120-240 mm² | vnt. | 883.98 |  | 0
Kauno r. sav. | Linksmakalnio sen. | Medžiagos | Mova pereinamoji su varžtiniais sujungikliais, skirta sujungti 1 gyslį kabelį su plastikine izoliacija ir vieliniu ekranu sujungti su 1 gysliu kabeliu plastikine izoliacija ir aliuminio folijos ekranu (AHXAMK-W kabelis), 240 mm² | 120-240 mm² | vnt. | 883.98 |  | 0
Kauno r. sav. | Rokų sen. | Medžiagos | Mova pereinamoji su varžtiniais sujungikliais, skirta sujungti 1 gyslį kabelį su plastikine izoliacija ir vieliniu ekranu sujungti su 1 gysliu kabeliu plastikine izoliacija ir aliuminio folijos ekranu (AHXAMK-W kabelis), 240 mm² | 120-240 mm² | vnt. | 883.98 |  | 0
Kauno r. sav. | Samylų sen. | Medžiagos | Mova pereinamoji su varžtiniais sujungikliais, skirta sujungti 1 gyslį kabelį su plastikine izoliacija ir vieliniu ekranu sujungti su 1 gysliu kabeliu plastikine izoliacija ir aliuminio folijos ekranu (AHXAMK-W kabelis), 240 mm² | 120-240 mm² | vnt. | 883.98 |  | 0
Kauno r. sav. | Taurakiemio sen. | Medžiagos | Mova pereinamoji su varžtiniais sujungikliais, skirta sujungti 1 gyslį kabelį su plastikine izoliacija ir vieliniu ekranu sujungti su 1 gysliu kabeliu plastikine izoliacija ir aliuminio folijos ekranu (AHXAMK-W kabelis), 240 mm² | 120-240 mm² | vnt. | 883.98 |  | 0
Kauno r. sav. | Garliavos apylinkių sen. | Medžiagos | iki 1 kV kabelių pereinamoji mova | 120-240 mm² | vnt. | 329.18 |  | 0
Kauno r. sav. | Garliavos sen. | Medžiagos | iki 1 kV kabelių pereinamoji mova | 120-240 mm² | vnt. | 329.18 |  | 0
Kauno r. sav. | Linksmakalnio sen. | Medžiagos | iki 1 kV kabelių pereinamoji mova | 120-240 mm² | vnt. | 329.18 |  | 0
Kauno r. sav. | Rokų sen. | Medžiagos | iki 1 kV kabelių pereinamoji mova | 120-240 mm² | vnt. | 329.18 |  | 0
Kauno r. sav. | Samylų sen. | Medžiagos | iki 1 kV kabelių pereinamoji mova | 120-240 mm² | vnt. | 329.18 |  | 0
Kauno r. sav. | Taurakiemio sen. | Medžiagos | iki 1 kV kabelių pereinamoji mova | 120-240 mm² | vnt. | 329.18 |  | 0
Kauno r. sav. | Garliavos apylinkių sen. | Medžiagos | iki 1 kV kabelių popierine izoliacija jungiamoji mova | 120-240 mm² | vnt. | 190 |  | 0
Kauno r. sav. | Garliavos sen. | Medžiagos | iki 1 kV kabelių popierine izoliacija jungiamoji mova | 120-240 mm² | vnt. | 190 |  | 0
Kauno r. sav. | Linksmakalnio sen. | Medžiagos | iki 1 kV kabelių popierine izoliacija jungiamoji mova | 120-240 mm² | vnt. | 190 |  | 0
Kauno r. sav. | Rokų sen. | Medžiagos | iki 1 kV kabelių popierine izoliacija jungiamoji mova | 120-240 mm² | vnt. | 190 |  | 0
Kauno r. sav. | Samylų sen. | Medžiagos | iki 1 kV kabelių popierine izoliacija jungiamoji mova | 120-240 mm² | vnt. | 190 |  | 0
Kauno r. sav. | Taurakiemio sen. | Medžiagos | iki 1 kV kabelių popierine izoliacija jungiamoji mova | 120-240 mm² | vnt. | 190 |  | 0
Kauno r. sav. | Garliavos apylinkių sen. | Medžiagos | iki 1 kV kabelių popierine izoliacija galinė mova | 120-240 mm² | vnt. | 225.8 |  | 0
Kauno r. sav. | Garliavos sen. | Medžiagos | iki 1 kV kabelių popierine izoliacija galinė mova | 120-240 mm² | vnt. | 225.8 |  | 0
Kauno r. sav. | Linksmakalnio sen. | Medžiagos | iki 1 kV kabelių popierine izoliacija galinė mova | 120-240 mm² | vnt. | 225.8 |  | 0
Kauno r. sav. | Rokų sen. | Medžiagos | iki 1 kV kabelių popierine izoliacija galinė mova | 120-240 mm² | vnt. | 225.8 |  | 0
Kauno r. sav. | Samylų sen. | Medžiagos | iki 1 kV kabelių popierine izoliacija galinė mova | 120-240 mm² | vnt. | 225.8 |  | 0
Kauno r. sav. | Taurakiemio sen. | Medžiagos | iki 1 kV kabelių popierine izoliacija galinė mova | 120-240 mm² | vnt. | 225.8 |  | 0
Kauno r. sav. | Akademijos sen. | Medžiagos | Mova pereinamoji su varžtiniais sujungikliais, skirta sujungti 3 gyslų kabelį viename apvalkale su plastikine izoliacija ir vieliniu ekranu sujungti su 1 gyslos plastiku izoliuotą kabelį su vieliniu arba juostiniu ekranu, 120 mm² | 120-240 mm² | vnt. | 791.68 |  | 0
Kauno r. sav. | Alšėnų sen. | Medžiagos | Mova pereinamoji su varžtiniais sujungikliais, skirta sujungti 3 gyslų kabelį viename apvalkale su plastikine izoliacija ir vieliniu ekranu sujungti su 1 gyslos plastiku izoliuotą kabelį su vieliniu arba juostiniu ekranu, 120 mm² | 120-240 mm² | vnt. | 791.68 |  | 0
Kauno r. sav. | Ežerėlio sen. | Medžiagos | Mova pereinamoji su varžtiniais sujungikliais, skirta sujungti 3 gyslų kabelį viename apvalkale su plastikine izoliacija ir vieliniu ekranu sujungti su 1 gyslos plastiku izoliuotą kabelį su vieliniu arba juostiniu ekranu, 120 mm² | 120-240 mm² | vnt. | 791.68 |  | 0
Kauno r. sav. | Kačerginės sen. | Medžiagos | Mova pereinamoji su varžtiniais sujungikliais, skirta sujungti 3 gyslų kabelį viename apvalkale su plastikine izoliacija ir vieliniu ekranu sujungti su 1 gyslos plastiku izoliuotą kabelį su vieliniu arba juostiniu ekranu, 120 mm² | 120-240 mm² | vnt. | 791.68 |  | 0
Kauno r. sav. | Ringaudų sen. | Medžiagos | Mova pereinamoji su varžtiniais sujungikliais, skirta sujungti 3 gyslų kabelį viename apvalkale su plastikine izoliacija ir vieliniu ekranu sujungti su 1 gyslos plastiku izoliuotą kabelį su vieliniu arba juostiniu ekranu, 120 mm² | 120-240 mm² | vnt. | 791.68 |  | 0
Kauno r. sav. | Zapyškio sen. | Medžiagos | Mova pereinamoji su varžtiniais sujungikliais, skirta sujungti 3 gyslų kabelį viename apvalkale su plastikine izoliacija ir vieliniu ekranu sujungti su 1 gyslos plastiku izoliuotą kabelį su vieliniu arba juostiniu ekranu, 120 mm² | 120-240 mm² | vnt. | 791.68 |  | 0
Kauno r. sav. | Akademijos sen. | Medžiagos | Mova pereinamoji su varžtiniais sujungikliais, skirta sujungti 3 gyslų kabelį viename apvalkale su plastikine izoliacija ir vieliniu ekranu sujungti su 1 gyslos plastiku izoliuotą kabelį su vieliniu arba juostiniu ekranu, 240 mm² | 120-240 mm² | vnt. | 826.6 |  | 0
Kauno r. sav. | Alšėnų sen. | Medžiagos | Mova pereinamoji su varžtiniais sujungikliais, skirta sujungti 3 gyslų kabelį viename apvalkale su plastikine izoliacija ir vieliniu ekranu sujungti su 1 gyslos plastiku izoliuotą kabelį su vieliniu arba juostiniu ekranu, 240 mm² | 120-240 mm² | vnt. | 826.6 |  | 0
Kauno r. sav. | Ežerėlio sen. | Medžiagos | Mova pereinamoji su varžtiniais sujungikliais, skirta sujungti 3 gyslų kabelį viename apvalkale su plastikine izoliacija ir vieliniu ekranu sujungti su 1 gyslos plastiku izoliuotą kabelį su vieliniu arba juostiniu ekranu, 240 mm² | 120-240 mm² | vnt. | 826.6 |  | 0
Kauno r. sav. | Kačerginės sen. | Medžiagos | Mova pereinamoji su varžtiniais sujungikliais, skirta sujungti 3 gyslų kabelį viename apvalkale su plastikine izoliacija ir vieliniu ekranu sujungti su 1 gyslos plastiku izoliuotą kabelį su vieliniu arba juostiniu ekranu, 240 mm² | 120-240 mm² | vnt. | 826.6 |  | 0
Kauno r. sav. | Ringaudų sen. | Medžiagos | Mova pereinamoji su varžtiniais sujungikliais, skirta sujungti 3 gyslų kabelį viename apvalkale su plastikine izoliacija ir vieliniu ekranu sujungti su 1 gyslos plastiku izoliuotą kabelį su vieliniu arba juostiniu ekranu, 240 mm² | 120-240 mm² | vnt. | 826.6 |  | 0
Kauno r. sav. | Zapyškio sen. | Medžiagos | Mova pereinamoji su varžtiniais sujungikliais, skirta sujungti 3 gyslų kabelį viename apvalkale su plastikine izoliacija ir vieliniu ekranu sujungti su 1 gyslos plastiku izoliuotą kabelį su vieliniu arba juostiniu ekranu, 240 mm² | 120-240 mm² | vnt. | 826.6 |  | 0
Kauno r. sav. | Akademijos sen. | Medžiagos | Mova pereinamoji su varžtiniais sujungikliais, skirta sujungti 3 gyslų kabelį viename apvalkale su plastikine izoliacija ir vieliniu ekranu sujungti su 1 gysliu kabeliu plastikine izoliacija ir aliuminio folijos ekranu (AHXAMK-W kabelis), 120 mm² | 120-240 mm² | vnt. | 809.14 |  | 0
Kauno r. sav. | Alšėnų sen. | Medžiagos | Mova pereinamoji su varžtiniais sujungikliais, skirta sujungti 3 gyslų kabelį viename apvalkale su plastikine izoliacija ir vieliniu ekranu sujungti su 1 gysliu kabeliu plastikine izoliacija ir aliuminio folijos ekranu (AHXAMK-W kabelis), 120 mm² | 120-240 mm² | vnt. | 809.14 |  | 0
Kauno r. sav. | Ežerėlio sen. | Medžiagos | Mova pereinamoji su varžtiniais sujungikliais, skirta sujungti 3 gyslų kabelį viename apvalkale su plastikine izoliacija ir vieliniu ekranu sujungti su 1 gysliu kabeliu plastikine izoliacija ir aliuminio folijos ekranu (AHXAMK-W kabelis), 120 mm² | 120-240 mm² | vnt. | 809.14 |  | 0
Kauno r. sav. | Kačerginės sen. | Medžiagos | Mova pereinamoji su varžtiniais sujungikliais, skirta sujungti 3 gyslų kabelį viename apvalkale su plastikine izoliacija ir vieliniu ekranu sujungti su 1 gysliu kabeliu plastikine izoliacija ir aliuminio folijos ekranu (AHXAMK-W kabelis), 120 mm² | 120-240 mm² | vnt. | 809.14 |  | 0
Kauno r. sav. | Ringaudų sen. | Medžiagos | Mova pereinamoji su varžtiniais sujungikliais, skirta sujungti 3 gyslų kabelį viename apvalkale su plastikine izoliacija ir vieliniu ekranu sujungti su 1 gysliu kabeliu plastikine izoliacija ir aliuminio folijos ekranu (AHXAMK-W kabelis), 120 mm² | 120-240 mm² | vnt. | 809.14 |  | 0
Kauno r. sav. | Zapyškio sen. | Medžiagos | Mova pereinamoji su varžtiniais sujungikliais, skirta sujungti 3 gyslų kabelį viename apvalkale su plastikine izoliacija ir vieliniu ekranu sujungti su 1 gysliu kabeliu plastikine izoliacija ir aliuminio folijos ekranu (AHXAMK-W kabelis), 120 mm² | 120-240 mm² | vnt. | 809.14 |  | 0
Kauno r. sav. | Akademijos sen. | Medžiagos | Mova pereinamoji su varžtiniais sujungikliais, skirta sujungti 3 gyslų kabelį viename apvalkale su plastikine izoliacija ir vieliniu ekranu sujungti su 1 gysliu kabeliu plastikine izoliacija ir aliuminio folijos ekranu (AHXAMK-W kabelis), 240 mm² | 120-240 mm² | vnt. | 844.18 |  | 0
Kauno r. sav. | Alšėnų sen. | Medžiagos | Mova pereinamoji su varžtiniais sujungikliais, skirta sujungti 3 gyslų kabelį viename apvalkale su plastikine izoliacija ir vieliniu ekranu sujungti su 1 gysliu kabeliu plastikine izoliacija ir aliuminio folijos ekranu (AHXAMK-W kabelis), 240 mm² | 120-240 mm² | vnt. | 844.18 |  | 0
Kauno r. sav. | Ežerėlio sen. | Medžiagos | Mova pereinamoji su varžtiniais sujungikliais, skirta sujungti 3 gyslų kabelį viename apvalkale su plastikine izoliacija ir vieliniu ekranu sujungti su 1 gysliu kabeliu plastikine izoliacija ir aliuminio folijos ekranu (AHXAMK-W kabelis), 240 mm² | 120-240 mm² | vnt. | 844.18 |  | 0
Kauno r. sav. | Kačerginės sen. | Medžiagos | Mova pereinamoji su varžtiniais sujungikliais, skirta sujungti 3 gyslų kabelį viename apvalkale su plastikine izoliacija ir vieliniu ekranu sujungti su 1 gysliu kabeliu plastikine izoliacija ir aliuminio folijos ekranu (AHXAMK-W kabelis), 240 mm² | 120-240 mm² | vnt. | 844.18 |  | 0
Kauno r. sav. | Ringaudų sen. | Medžiagos | Mova pereinamoji su varžtiniais sujungikliais, skirta sujungti 3 gyslų kabelį viename apvalkale su plastikine izoliacija ir vieliniu ekranu sujungti su 1 gysliu kabeliu plastikine izoliacija ir aliuminio folijos ekranu (AHXAMK-W kabelis), 240 mm² | 120-240 mm² | vnt. | 844.18 |  | 0
Kauno r. sav. | Zapyškio sen. | Medžiagos | Mova pereinamoji su varžtiniais sujungikliais, skirta sujungti 3 gyslų kabelį viename apvalkale su plastikine izoliacija ir vieliniu ekranu sujungti su 1 gysliu kabeliu plastikine izoliacija ir aliuminio folijos ekranu (AHXAMK-W kabelis), 240 mm² | 120-240 mm² | vnt. | 844.18 |  | 0
Kauno r. sav. | Akademijos sen. | Medžiagos | Mova pereinamoji su varžtiniais sujungikliais, skirta sujungti 1 gyslį kabelį su plastikine izoliacija ir vieliniu ekranu sujungti su 1 gysliu kabeliu plastikine izoliacija ir aliuminio folijos ekranu (AHXAMK-W kabelis), 120 mm² | 120-240 mm² | vnt. | 826.6 |  | 0
Kauno r. sav. | Alšėnų sen. | Medžiagos | Mova pereinamoji su varžtiniais sujungikliais, skirta sujungti 1 gyslį kabelį su plastikine izoliacija ir vieliniu ekranu sujungti su 1 gysliu kabeliu plastikine izoliacija ir aliuminio folijos ekranu (AHXAMK-W kabelis), 120 mm² | 120-240 mm² | vnt. | 826.6 |  | 0
Kauno r. sav. | Ežerėlio sen. | Medžiagos | Mova pereinamoji su varžtiniais sujungikliais, skirta sujungti 1 gyslį kabelį su plastikine izoliacija ir vieliniu ekranu sujungti su 1 gysliu kabeliu plastikine izoliacija ir aliuminio folijos ekranu (AHXAMK-W kabelis), 120 mm² | 120-240 mm² | vnt. | 826.6 |  | 0
Kauno r. sav. | Kačerginės sen. | Medžiagos | Mova pereinamoji su varžtiniais sujungikliais, skirta sujungti 1 gyslį kabelį su plastikine izoliacija ir vieliniu ekranu sujungti su 1 gysliu kabeliu plastikine izoliacija ir aliuminio folijos ekranu (AHXAMK-W kabelis), 120 mm² | 120-240 mm² | vnt. | 826.6 |  | 0
Kauno r. sav. | Ringaudų sen. | Medžiagos | Mova pereinamoji su varžtiniais sujungikliais, skirta sujungti 1 gyslį kabelį su plastikine izoliacija ir vieliniu ekranu sujungti su 1 gysliu kabeliu plastikine izoliacija ir aliuminio folijos ekranu (AHXAMK-W kabelis), 120 mm² | 120-240 mm² | vnt. | 826.6 |  | 0
Kauno r. sav. | Zapyškio sen. | Medžiagos | Mova pereinamoji su varžtiniais sujungikliais, skirta sujungti 1 gyslį kabelį su plastikine izoliacija ir vieliniu ekranu sujungti su 1 gysliu kabeliu plastikine izoliacija ir aliuminio folijos ekranu (AHXAMK-W kabelis), 120 mm² | 120-240 mm² | vnt. | 826.6 |  | 0
Kauno r. sav. | Akademijos sen. | Medžiagos | Mova pereinamoji su varžtiniais sujungikliais, skirta sujungti 1 gyslį kabelį su plastikine izoliacija ir vieliniu ekranu sujungti su 1 gysliu kabeliu plastikine izoliacija ir aliuminio folijos ekranu (AHXAMK-W kabelis), 240 mm² | 120-240 mm² | vnt. | 883.98 |  | 0
Kauno r. sav. | Alšėnų sen. | Medžiagos | Mova pereinamoji su varžtiniais sujungikliais, skirta sujungti 1 gyslį kabelį su plastikine izoliacija ir vieliniu ekranu sujungti su 1 gysliu kabeliu plastikine izoliacija ir aliuminio folijos ekranu (AHXAMK-W kabelis), 240 mm² | 120-240 mm² | vnt. | 883.98 |  | 0
Kauno r. sav. | Ežerėlio sen. | Medžiagos | Mova pereinamoji su varžtiniais sujungikliais, skirta sujungti 1 gyslį kabelį su plastikine izoliacija ir vieliniu ekranu sujungti su 1 gysliu kabeliu plastikine izoliacija ir aliuminio folijos ekranu (AHXAMK-W kabelis), 240 mm² | 120-240 mm² | vnt. | 883.98 |  | 0
Kauno r. sav. | Kačerginės sen. | Medžiagos | Mova pereinamoji su varžtiniais sujungikliais, skirta sujungti 1 gyslį kabelį su plastikine izoliacija ir vieliniu ekranu sujungti su 1 gysliu kabeliu plastikine izoliacija ir aliuminio folijos ekranu (AHXAMK-W kabelis), 240 mm² | 120-240 mm² | vnt. | 883.98 |  | 0
Kauno r. sav. | Ringaudų sen. | Medžiagos | Mova pereinamoji su varžtiniais sujungikliais, skirta sujungti 1 gyslį kabelį su plastikine izoliacija ir vieliniu ekranu sujungti su 1 gysliu kabeliu plastikine izoliacija ir aliuminio folijos ekranu (AHXAMK-W kabelis), 240 mm² | 120-240 mm² | vnt. | 883.98 |  | 0
Kauno r. sav. | Zapyškio sen. | Medžiagos | Mova pereinamoji su varžtiniais sujungikliais, skirta sujungti 1 gyslį kabelį su plastikine izoliacija ir vieliniu ekranu sujungti su 1 gysliu kabeliu plastikine izoliacija ir aliuminio folijos ekranu (AHXAMK-W kabelis), 240 mm² | 120-240 mm² | vnt. | 883.98 |  | 0
Kauno r. sav. | Akademijos sen. | Medžiagos | iki 1 kV kabelių pereinamoji mova | 120-240 mm² | vnt. | 329.18 |  | 0
Kauno r. sav. | Alšėnų sen. | Medžiagos | iki 1 kV kabelių pereinamoji mova | 120-240 mm² | vnt. | 329.18 |  | 0
Kauno r. sav. | Ežerėlio sen. | Medžiagos | iki 1 kV kabelių pereinamoji mova | 120-240 mm² | vnt. | 329.18 |  | 0
Kauno r. sav. | Kačerginės sen. | Medžiagos | iki 1 kV kabelių pereinamoji mova | 120-240 mm² | vnt. | 329.18 |  | 0
Kauno r. sav. | Ringaudų sen. | Medžiagos | iki 1 kV kabelių pereinamoji mova | 120-240 mm² | vnt. | 329.18 |  | 0
Kauno r. sav. | Zapyškio sen. | Medžiagos | iki 1 kV kabelių pereinamoji mova | 120-240 mm² | vnt. | 329.18 |  | 0
Kauno r. sav. | Akademijos sen. | Medžiagos | iki 1 kV kabelių popierine izoliacija jungiamoji mova | 120-240 mm² | vnt. | 105 |  | 0
Kauno r. sav. | Alšėnų sen. | Medžiagos | iki 1 kV kabelių popierine izoliacija jungiamoji mova | 120-240 mm² | vnt. | 105 |  | 0
Kauno r. sav. | Ežerėlio sen. | Medžiagos | iki 1 kV kabelių popierine izoliacija jungiamoji mova | 120-240 mm² | vnt. | 105 |  | 0
Kauno r. sav. | Kačerginės sen. | Medžiagos | iki 1 kV kabelių popierine izoliacija jungiamoji mova | 120-240 mm² | vnt. | 105 |  | 0
Kauno r. sav. | Ringaudų sen. | Medžiagos | iki 1 kV kabelių popierine izoliacija jungiamoji mova | 120-240 mm² | vnt. | 105 |  | 0
Kauno r. sav. | Zapyškio sen. | Medžiagos | iki 1 kV kabelių popierine izoliacija jungiamoji mova | 120-240 mm² | vnt. | 105 |  | 0
Kauno r. sav. | Akademijos sen. | Medžiagos | iki 1 kV kabelių popierine izoliacija galinė mova | 120-240 mm² | vnt. | 225.8 |  | 0
Kauno r. sav. | Alšėnų sen. | Medžiagos | iki 1 kV kabelių popierine izoliacija galinė mova | 120-240 mm² | vnt. | 225.8 |  | 0
Kauno r. sav. | Ežerėlio sen. | Medžiagos | iki 1 kV kabelių popierine izoliacija galinė mova | 120-240 mm² | vnt. | 225.8 |  | 0
Kauno r. sav. | Kačerginės sen. | Medžiagos | iki 1 kV kabelių popierine izoliacija galinė mova | 120-240 mm² | vnt. | 225.8 |  | 0
Kauno r. sav. | Ringaudų sen. | Medžiagos | iki 1 kV kabelių popierine izoliacija galinė mova | 120-240 mm² | vnt. | 225.8 |  | 0
Kauno r. sav. | Zapyškio sen. | Medžiagos | iki 1 kV kabelių popierine izoliacija galinė mova | 120-240 mm² | vnt. | 225.8 |  | 0
Kauno r. sav. | Karmėlavos sen. | Medžiagos | Srovės transformatorius | 50/5A, TAL-0.72 | vnt. | 87.46 |  | 0
Kauno r. sav. | Neveronių sen. | Medžiagos | Srovės transformatorius | 50/5A, TAL-0.72 | vnt. | 87.46 |  | 0
Kauno r. sav. | Karmėlavos sen. | Medžiagos | Srovės transformatorius | 75/5A, TAL-0.72 | vnt. | 87.46 |  | 0
Kauno r. sav. | Neveronių sen. | Medžiagos | Srovės transformatorius | 75/5A, TAL-0.72 | vnt. | 87.46 |  | 0
Kauno r. sav. | Karmėlavos sen. | Medžiagos | Srovės transformatorius | 100/5A, TAL-0.72 | vnt. | 87.46 |  | 0
Kauno r. sav. | Neveronių sen. | Medžiagos | Srovės transformatorius | 100/5A, TAL-0.72 | vnt. | 87.46 |  | 0
Kauno r. sav. | Karmėlavos sen. | Medžiagos | Srovės transformatorius | 150/5A, TAL-0.72 | vnt. | 87.65 |  | 0
Kauno r. sav. | Neveronių sen. | Medžiagos | Srovės transformatorius | 150/5A, TAL-0.72 | vnt. | 87.65 |  | 0
Kauno r. sav. | Karmėlavos sen. | Medžiagos | Srovės transformatorius | 200/5A, TAL-0.72 | vnt. | 87.65 |  | 0
Kauno r. sav. | Neveronių sen. | Medžiagos | Srovės transformatorius | 200/5A, TAL-0.72 | vnt. | 87.65 |  | 0
Kauno r. sav. | Karmėlavos sen. | Medžiagos | Srovės transformatorius | 300/5A, TAL-0.72 | vnt. | 85.98 |  | 0
Kauno r. sav. | Neveronių sen. | Medžiagos | Srovės transformatorius | 300/5A, TAL-0.72 | vnt. | 85.98 |  | 0
Kauno r. sav. | Karmėlavos sen. | Medžiagos | Srovės transformatorius | 400/5A, TAL-0.72 | vnt. | 85.98 |  | 0
Kauno r. sav. | Neveronių sen. | Medžiagos | Srovės transformatorius | 400/5A, TAL-0.72 | vnt. | 85.98 |  | 0
Kauno r. sav. | Karmėlavos sen. | Medžiagos | Srovės transformatorius | 600/5A, TAL-0.72 | vnt. | 89.35 |  | 0
Kauno r. sav. | Neveronių sen. | Medžiagos | Srovės transformatorius | 600/5A, TAL-0.72 | vnt. | 89.35 |  | 0
Kauno r. sav. | Karmėlavos sen. | Medžiagos | Srovės transformatorius | 1000/5A, TAL-0.72 | vnt. | 120.43 |  | 0
Kauno r. sav. | Neveronių sen. | Medžiagos | Srovės transformatorius | 1000/5A, TAL-0.72 | vnt. | 120.43 |  | 0
Kauno r. sav. | Karmėlavos sen. | Medžiagos | Srovės transformatorius | 1500/5A, TAL-0.72 | vnt. | 128.66 |  | 0
Kauno r. sav. | Neveronių sen. | Medžiagos | Srovės transformatorius | 1500/5A, TAL-0.72 | vnt. | 128.66 |  | 0
Kauno r. sav. | Batniavos sen. | Medžiagos | Srovės transformatorius | 50/5A, TAL-0.72 | vnt. | 72.84 |  | 0
Kauno r. sav. | Čekiškės sen. | Medžiagos | Srovės transformatorius | 50/5A, TAL-0.72 | vnt. | 72.84 |  | 0
Kauno r. sav. | Kulautuvos sen. | Medžiagos | Srovės transformatorius | 50/5A, TAL-0.72 | vnt. | 72.84 |  | 0
Kauno r. sav. | Raudondvario sen. | Medžiagos | Srovės transformatorius | 50/5A, TAL-0.72 | vnt. | 72.84 |  | 0
Kauno r. sav. | Užliedžių sen. | Medžiagos | Srovės transformatorius | 50/5A, TAL-0.72 | vnt. | 72.84 |  | 0
Kauno r. sav. | Vilkijos apylinkių sen. | Medžiagos | Srovės transformatorius | 50/5A, TAL-0.72 | vnt. | 72.84 |  | 0
Kauno r. sav. | Vilkijos sen. | Medžiagos | Srovės transformatorius | 50/5A, TAL-0.72 | vnt. | 72.84 |  | 0
Kauno r. sav. | Batniavos sen. | Medžiagos | Srovės transformatorius | 75/5A, TAL-0.72 | vnt. | 72.84 |  | 0
Kauno r. sav. | Čekiškės sen. | Medžiagos | Srovės transformatorius | 75/5A, TAL-0.72 | vnt. | 72.84 |  | 0
Kauno r. sav. | Kulautuvos sen. | Medžiagos | Srovės transformatorius | 75/5A, TAL-0.72 | vnt. | 72.84 |  | 0
Kauno r. sav. | Raudondvario sen. | Medžiagos | Srovės transformatorius | 75/5A, TAL-0.72 | vnt. | 72.84 |  | 0
Kauno r. sav. | Užliedžių sen. | Medžiagos | Srovės transformatorius | 75/5A, TAL-0.72 | vnt. | 72.84 |  | 0
Kauno r. sav. | Vilkijos apylinkių sen. | Medžiagos | Srovės transformatorius | 75/5A, TAL-0.72 | vnt. | 72.84 |  | 0
Kauno r. sav. | Vilkijos sen. | Medžiagos | Srovės transformatorius | 75/5A, TAL-0.72 | vnt. | 72.84 |  | 0
Kauno r. sav. | Batniavos sen. | Medžiagos | Srovės transformatorius | 100/5A, TAL-0.72 | vnt. | 72.84 |  | 0
Kauno r. sav. | Čekiškės sen. | Medžiagos | Srovės transformatorius | 100/5A, TAL-0.72 | vnt. | 72.84 |  | 0
Kauno r. sav. | Kulautuvos sen. | Medžiagos | Srovės transformatorius | 100/5A, TAL-0.72 | vnt. | 72.84 |  | 0
Kauno r. sav. | Raudondvario sen. | Medžiagos | Srovės transformatorius | 100/5A, TAL-0.72 | vnt. | 72.84 |  | 0
Kauno r. sav. | Užliedžių sen. | Medžiagos | Srovės transformatorius | 100/5A, TAL-0.72 | vnt. | 72.84 |  | 0
Kauno r. sav. | Vilkijos apylinkių sen. | Medžiagos | Srovės transformatorius | 100/5A, TAL-0.72 | vnt. | 72.84 |  | 0
Kauno r. sav. | Vilkijos sen. | Medžiagos | Srovės transformatorius | 100/5A, TAL-0.72 | vnt. | 72.84 |  | 0
Kauno r. sav. | Batniavos sen. | Medžiagos | Srovės transformatorius | 150/5A, TAL-0.72 | vnt. | 72.99 |  | 0
Kauno r. sav. | Čekiškės sen. | Medžiagos | Srovės transformatorius | 150/5A, TAL-0.72 | vnt. | 72.99 |  | 0
Kauno r. sav. | Kulautuvos sen. | Medžiagos | Srovės transformatorius | 150/5A, TAL-0.72 | vnt. | 72.99 |  | 0
Kauno r. sav. | Raudondvario sen. | Medžiagos | Srovės transformatorius | 150/5A, TAL-0.72 | vnt. | 72.99 |  | 0
Kauno r. sav. | Užliedžių sen. | Medžiagos | Srovės transformatorius | 150/5A, TAL-0.72 | vnt. | 72.99 |  | 0
Kauno r. sav. | Vilkijos apylinkių sen. | Medžiagos | Srovės transformatorius | 150/5A, TAL-0.72 | vnt. | 72.99 |  | 0
Kauno r. sav. | Vilkijos sen. | Medžiagos | Srovės transformatorius | 150/5A, TAL-0.72 | vnt. | 72.99 |  | 0
Kauno r. sav. | Batniavos sen. | Medžiagos | Srovės transformatorius | 200/5A, TAL-0.72 | vnt. | 72.99 |  | 0
Kauno r. sav. | Čekiškės sen. | Medžiagos | Srovės transformatorius | 200/5A, TAL-0.72 | vnt. | 72.99 |  | 0
Kauno r. sav. | Kulautuvos sen. | Medžiagos | Srovės transformatorius | 200/5A, TAL-0.72 | vnt. | 72.99 |  | 0
Kauno r. sav. | Raudondvario sen. | Medžiagos | Srovės transformatorius | 200/5A, TAL-0.72 | vnt. | 72.99 |  | 0
Kauno r. sav. | Užliedžių sen. | Medžiagos | Srovės transformatorius | 200/5A, TAL-0.72 | vnt. | 72.99 |  | 0
Kauno r. sav. | Vilkijos apylinkių sen. | Medžiagos | Srovės transformatorius | 200/5A, TAL-0.72 | vnt. | 72.99 |  | 0
Kauno r. sav. | Vilkijos sen. | Medžiagos | Srovės transformatorius | 200/5A, TAL-0.72 | vnt. | 72.99 |  | 0
Kauno r. sav. | Batniavos sen. | Medžiagos | Srovės transformatorius | 300/5A, TAL-0.72 | vnt. | 71.6 |  | 0
Kauno r. sav. | Čekiškės sen. | Medžiagos | Srovės transformatorius | 300/5A, TAL-0.72 | vnt. | 71.6 |  | 0
Kauno r. sav. | Kulautuvos sen. | Medžiagos | Srovės transformatorius | 300/5A, TAL-0.72 | vnt. | 71.6 |  | 0
Kauno r. sav. | Raudondvario sen. | Medžiagos | Srovės transformatorius | 300/5A, TAL-0.72 | vnt. | 71.6 |  | 0
Kauno r. sav. | Užliedžių sen. | Medžiagos | Srovės transformatorius | 300/5A, TAL-0.72 | vnt. | 71.6 |  | 0
Kauno r. sav. | Vilkijos apylinkių sen. | Medžiagos | Srovės transformatorius | 300/5A, TAL-0.72 | vnt. | 71.6 |  | 0
Kauno r. sav. | Vilkijos sen. | Medžiagos | Srovės transformatorius | 300/5A, TAL-0.72 | vnt. | 71.6 |  | 0
Kauno r. sav. | Batniavos sen. | Medžiagos | Srovės transformatorius | 400/5A, TAL-0.72 | vnt. | 80 |  | 0
Kauno r. sav. | Čekiškės sen. | Medžiagos | Srovės transformatorius | 400/5A, TAL-0.72 | vnt. | 80 |  | 0
Kauno r. sav. | Kulautuvos sen. | Medžiagos | Srovės transformatorius | 400/5A, TAL-0.72 | vnt. | 80 |  | 0
Kauno r. sav. | Raudondvario sen. | Medžiagos | Srovės transformatorius | 400/5A, TAL-0.72 | vnt. | 80 |  | 0
Kauno r. sav. | Užliedžių sen. | Medžiagos | Srovės transformatorius | 400/5A, TAL-0.72 | vnt. | 80 |  | 0
Kauno r. sav. | Vilkijos apylinkių sen. | Medžiagos | Srovės transformatorius | 400/5A, TAL-0.72 | vnt. | 80 |  | 0
Kauno r. sav. | Vilkijos sen. | Medžiagos | Srovės transformatorius | 400/5A, TAL-0.72 | vnt. | 80 |  | 0
Kauno r. sav. | Batniavos sen. | Medžiagos | Srovės transformatorius | 600/5A, TAL-0.72 | vnt. | 74.41 |  | 0
Kauno r. sav. | Čekiškės sen. | Medžiagos | Srovės transformatorius | 600/5A, TAL-0.72 | vnt. | 74.41 |  | 0
Kauno r. sav. | Kulautuvos sen. | Medžiagos | Srovės transformatorius | 600/5A, TAL-0.72 | vnt. | 74.41 |  | 0
Kauno r. sav. | Raudondvario sen. | Medžiagos | Srovės transformatorius | 600/5A, TAL-0.72 | vnt. | 74.41 |  | 0
Kauno r. sav. | Užliedžių sen. | Medžiagos | Srovės transformatorius | 600/5A, TAL-0.72 | vnt. | 74.41 |  | 0
Kauno r. sav. | Vilkijos apylinkių sen. | Medžiagos | Srovės transformatorius | 600/5A, TAL-0.72 | vnt. | 74.41 |  | 0
Kauno r. sav. | Vilkijos sen. | Medžiagos | Srovės transformatorius | 600/5A, TAL-0.72 | vnt. | 74.41 |  | 0
Kauno r. sav. | Batniavos sen. | Medžiagos | Srovės transformatorius | 1000/5A, TAL-0.72 | vnt. | 115 |  | 0
Kauno r. sav. | Čekiškės sen. | Medžiagos | Srovės transformatorius | 1000/5A, TAL-0.72 | vnt. | 115 |  | 0
Kauno r. sav. | Kulautuvos sen. | Medžiagos | Srovės transformatorius | 1000/5A, TAL-0.72 | vnt. | 115 |  | 0
Kauno r. sav. | Raudondvario sen. | Medžiagos | Srovės transformatorius | 1000/5A, TAL-0.72 | vnt. | 115 |  | 0
Kauno r. sav. | Užliedžių sen. | Medžiagos | Srovės transformatorius | 1000/5A, TAL-0.72 | vnt. | 115 |  | 0
Kauno r. sav. | Vilkijos apylinkių sen. | Medžiagos | Srovės transformatorius | 1000/5A, TAL-0.72 | vnt. | 115 |  | 0
Kauno r. sav. | Vilkijos sen. | Medžiagos | Srovės transformatorius | 1000/5A, TAL-0.72 | vnt. | 115 |  | 0
Kauno r. sav. | Batniavos sen. | Medžiagos | Srovės transformatorius | 1500/5A, TAL-0.72 | vnt. | 107.14 |  | 0
Kauno r. sav. | Čekiškės sen. | Medžiagos | Srovės transformatorius | 1500/5A, TAL-0.72 | vnt. | 107.14 |  | 0
Kauno r. sav. | Kulautuvos sen. | Medžiagos | Srovės transformatorius | 1500/5A, TAL-0.72 | vnt. | 107.14 |  | 0
Kauno r. sav. | Raudondvario sen. | Medžiagos | Srovės transformatorius | 1500/5A, TAL-0.72 | vnt. | 107.14 |  | 0
Kauno r. sav. | Užliedžių sen. | Medžiagos | Srovės transformatorius | 1500/5A, TAL-0.72 | vnt. | 107.14 |  | 0
Kauno r. sav. | Vilkijos apylinkių sen. | Medžiagos | Srovės transformatorius | 1500/5A, TAL-0.72 | vnt. | 107.14 |  | 0
Kauno r. sav. | Vilkijos sen. | Medžiagos | Srovės transformatorius | 1500/5A, TAL-0.72 | vnt. | 107.14 |  | 0
Kauno r. sav. | Babtų sen. | Medžiagos | Srovės transformatorius | 50/5A, TAL-0.72 | vnt. | 85.69 |  | 0
Kauno r. sav. | Domeikavos sen. | Medžiagos | Srovės transformatorius | 50/5A, TAL-0.72 | vnt. | 85.69 |  | 0
Kauno r. sav. | Lapių sen. | Medžiagos | Srovės transformatorius | 50/5A, TAL-0.72 | vnt. | 85.69 |  | 0
Kauno r. sav. | Vandžiogalos sen. | Medžiagos | Srovės transformatorius | 50/5A, TAL-0.72 | vnt. | 85.69 |  | 0
Kauno r. sav. | Babtų sen. | Medžiagos | Srovės transformatorius | 75/5A, TAL-0.72 | vnt. | 85.69 |  | 0
Kauno r. sav. | Domeikavos sen. | Medžiagos | Srovės transformatorius | 75/5A, TAL-0.72 | vnt. | 85.69 |  | 0
Kauno r. sav. | Lapių sen. | Medžiagos | Srovės transformatorius | 75/5A, TAL-0.72 | vnt. | 85.69 |  | 0
Kauno r. sav. | Vandžiogalos sen. | Medžiagos | Srovės transformatorius | 75/5A, TAL-0.72 | vnt. | 85.69 |  | 0
Kauno r. sav. | Babtų sen. | Medžiagos | Srovės transformatorius | 100/5A, TAL-0.72 | vnt. | 85.69 |  | 0
Kauno r. sav. | Domeikavos sen. | Medžiagos | Srovės transformatorius | 100/5A, TAL-0.72 | vnt. | 85.69 |  | 0
Kauno r. sav. | Lapių sen. | Medžiagos | Srovės transformatorius | 100/5A, TAL-0.72 | vnt. | 85.69 |  | 0
Kauno r. sav. | Vandžiogalos sen. | Medžiagos | Srovės transformatorius | 100/5A, TAL-0.72 | vnt. | 85.69 |  | 0
Kauno r. sav. | Babtų sen. | Medžiagos | Srovės transformatorius | 150/5A, TAL-0.72 | vnt. | 85.87 |  | 0
Kauno r. sav. | Domeikavos sen. | Medžiagos | Srovės transformatorius | 150/5A, TAL-0.72 | vnt. | 85.87 |  | 0
Kauno r. sav. | Lapių sen. | Medžiagos | Srovės transformatorius | 150/5A, TAL-0.72 | vnt. | 85.87 |  | 0
Kauno r. sav. | Vandžiogalos sen. | Medžiagos | Srovės transformatorius | 150/5A, TAL-0.72 | vnt. | 85.87 |  | 0
Kauno r. sav. | Babtų sen. | Medžiagos | Srovės transformatorius | 200/5A, TAL-0.72 | vnt. | 85.87 |  | 0
Kauno r. sav. | Domeikavos sen. | Medžiagos | Srovės transformatorius | 200/5A, TAL-0.72 | vnt. | 85.87 |  | 0
Kauno r. sav. | Lapių sen. | Medžiagos | Srovės transformatorius | 200/5A, TAL-0.72 | vnt. | 85.87 |  | 0
Kauno r. sav. | Vandžiogalos sen. | Medžiagos | Srovės transformatorius | 200/5A, TAL-0.72 | vnt. | 85.87 |  | 0
Kauno r. sav. | Babtų sen. | Medžiagos | Srovės transformatorius | 300/5A, TAL-0.72 | vnt. | 84.24 |  | 0
Kauno r. sav. | Domeikavos sen. | Medžiagos | Srovės transformatorius | 300/5A, TAL-0.72 | vnt. | 84.24 |  | 0
Kauno r. sav. | Lapių sen. | Medžiagos | Srovės transformatorius | 300/5A, TAL-0.72 | vnt. | 84.24 |  | 0
Kauno r. sav. | Vandžiogalos sen. | Medžiagos | Srovės transformatorius | 300/5A, TAL-0.72 | vnt. | 84.24 |  | 0
Kauno r. sav. | Babtų sen. | Medžiagos | Srovės transformatorius | 400/5A, TAL-0.72 | vnt. | 84.24 |  | 0
Kauno r. sav. | Domeikavos sen. | Medžiagos | Srovės transformatorius | 400/5A, TAL-0.72 | vnt. | 84.24 |  | 0
Kauno r. sav. | Lapių sen. | Medžiagos | Srovės transformatorius | 400/5A, TAL-0.72 | vnt. | 84.24 |  | 0
Kauno r. sav. | Vandžiogalos sen. | Medžiagos | Srovės transformatorius | 400/5A, TAL-0.72 | vnt. | 84.24 |  | 0
Kauno r. sav. | Babtų sen. | Medžiagos | Srovės transformatorius | 600/5A, TAL-0.72 | vnt. | 87.54 |  | 0
Kauno r. sav. | Domeikavos sen. | Medžiagos | Srovės transformatorius | 600/5A, TAL-0.72 | vnt. | 87.54 |  | 0
Kauno r. sav. | Lapių sen. | Medžiagos | Srovės transformatorius | 600/5A, TAL-0.72 | vnt. | 87.54 |  | 0
Kauno r. sav. | Vandžiogalos sen. | Medžiagos | Srovės transformatorius | 600/5A, TAL-0.72 | vnt. | 87.54 |  | 0
Kauno r. sav. | Babtų sen. | Medžiagos | Srovės transformatorius | 1000/5A, TAL-0.72 | vnt. | 117.99 |  | 0
Kauno r. sav. | Domeikavos sen. | Medžiagos | Srovės transformatorius | 1000/5A, TAL-0.72 | vnt. | 117.99 |  | 0
Kauno r. sav. | Lapių sen. | Medžiagos | Srovės transformatorius | 1000/5A, TAL-0.72 | vnt. | 117.99 |  | 0
Kauno r. sav. | Vandžiogalos sen. | Medžiagos | Srovės transformatorius | 1000/5A, TAL-0.72 | vnt. | 117.99 |  | 0
Kauno r. sav. | Babtų sen. | Medžiagos | Srovės transformatorius | 1500/5A, TAL-0.72 | vnt. | 126.05 |  | 0
Kauno r. sav. | Domeikavos sen. | Medžiagos | Srovės transformatorius | 1500/5A, TAL-0.72 | vnt. | 126.05 |  | 0
Kauno r. sav. | Lapių sen. | Medžiagos | Srovės transformatorius | 1500/5A, TAL-0.72 | vnt. | 126.05 |  | 0
Kauno r. sav. | Vandžiogalos sen. | Medžiagos | Srovės transformatorius | 1500/5A, TAL-0.72 | vnt. | 126.05 |  | 0
Kauno r. sav. | Garliavos apylinkių sen. | Medžiagos | Srovės transformatorius | 50/5A, TAL-0.72 | vnt. | 85.69 |  | 0
Kauno r. sav. | Garliavos sen. | Medžiagos | Srovės transformatorius | 50/5A, TAL-0.72 | vnt. | 85.69 |  | 0
Kauno r. sav. | Linksmakalnio sen. | Medžiagos | Srovės transformatorius | 50/5A, TAL-0.72 | vnt. | 85.69 |  | 0
Kauno r. sav. | Rokų sen. | Medžiagos | Srovės transformatorius | 50/5A, TAL-0.72 | vnt. | 85.69 |  | 0
Kauno r. sav. | Samylų sen. | Medžiagos | Srovės transformatorius | 50/5A, TAL-0.72 | vnt. | 85.69 |  | 0
Kauno r. sav. | Taurakiemio sen. | Medžiagos | Srovės transformatorius | 50/5A, TAL-0.72 | vnt. | 85.69 |  | 0
Kauno r. sav. | Garliavos apylinkių sen. | Medžiagos | Srovės transformatorius | 75/5A, TAL-0.72 | vnt. | 85.69 |  | 0
Kauno r. sav. | Garliavos sen. | Medžiagos | Srovės transformatorius | 75/5A, TAL-0.72 | vnt. | 85.69 |  | 0
Kauno r. sav. | Linksmakalnio sen. | Medžiagos | Srovės transformatorius | 75/5A, TAL-0.72 | vnt. | 85.69 |  | 0
Kauno r. sav. | Rokų sen. | Medžiagos | Srovės transformatorius | 75/5A, TAL-0.72 | vnt. | 85.69 |  | 0
Kauno r. sav. | Samylų sen. | Medžiagos | Srovės transformatorius | 75/5A, TAL-0.72 | vnt. | 85.69 |  | 0
Kauno r. sav. | Taurakiemio sen. | Medžiagos | Srovės transformatorius | 75/5A, TAL-0.72 | vnt. | 85.69 |  | 0
Kauno r. sav. | Garliavos apylinkių sen. | Medžiagos | Srovės transformatorius | 100/5A, TAL-0.72 | vnt. | 85.69 |  | 0
Kauno r. sav. | Garliavos sen. | Medžiagos | Srovės transformatorius | 100/5A, TAL-0.72 | vnt. | 85.69 |  | 0
Kauno r. sav. | Linksmakalnio sen. | Medžiagos | Srovės transformatorius | 100/5A, TAL-0.72 | vnt. | 85.69 |  | 0
Kauno r. sav. | Rokų sen. | Medžiagos | Srovės transformatorius | 100/5A, TAL-0.72 | vnt. | 85.69 |  | 0
Kauno r. sav. | Samylų sen. | Medžiagos | Srovės transformatorius | 100/5A, TAL-0.72 | vnt. | 85.69 |  | 0
Kauno r. sav. | Taurakiemio sen. | Medžiagos | Srovės transformatorius | 100/5A, TAL-0.72 | vnt. | 85.69 |  | 0
Kauno r. sav. | Garliavos apylinkių sen. | Medžiagos | Srovės transformatorius | 150/5A, TAL-0.72 | vnt. | 85.87 |  | 0
Kauno r. sav. | Garliavos sen. | Medžiagos | Srovės transformatorius | 150/5A, TAL-0.72 | vnt. | 85.87 |  | 0
Kauno r. sav. | Linksmakalnio sen. | Medžiagos | Srovės transformatorius | 150/5A, TAL-0.72 | vnt. | 85.87 |  | 0
Kauno r. sav. | Rokų sen. | Medžiagos | Srovės transformatorius | 150/5A, TAL-0.72 | vnt. | 85.87 |  | 0
Kauno r. sav. | Samylų sen. | Medžiagos | Srovės transformatorius | 150/5A, TAL-0.72 | vnt. | 85.87 |  | 0
Kauno r. sav. | Taurakiemio sen. | Medžiagos | Srovės transformatorius | 150/5A, TAL-0.72 | vnt. | 85.87 |  | 0
Kauno r. sav. | Garliavos apylinkių sen. | Medžiagos | Srovės transformatorius | 200/5A, TAL-0.72 | vnt. | 85.87 |  | 0
Kauno r. sav. | Garliavos sen. | Medžiagos | Srovės transformatorius | 200/5A, TAL-0.72 | vnt. | 85.87 |  | 0
Kauno r. sav. | Linksmakalnio sen. | Medžiagos | Srovės transformatorius | 200/5A, TAL-0.72 | vnt. | 85.87 |  | 0
Kauno r. sav. | Rokų sen. | Medžiagos | Srovės transformatorius | 200/5A, TAL-0.72 | vnt. | 85.87 |  | 0
Kauno r. sav. | Samylų sen. | Medžiagos | Srovės transformatorius | 200/5A, TAL-0.72 | vnt. | 85.87 |  | 0
Kauno r. sav. | Taurakiemio sen. | Medžiagos | Srovės transformatorius | 200/5A, TAL-0.72 | vnt. | 85.87 |  | 0
Kauno r. sav. | Garliavos apylinkių sen. | Medžiagos | Srovės transformatorius | 300/5A, TAL-0.72 | vnt. | 84.24 |  | 0
Kauno r. sav. | Garliavos sen. | Medžiagos | Srovės transformatorius | 300/5A, TAL-0.72 | vnt. | 84.24 |  | 0
Kauno r. sav. | Linksmakalnio sen. | Medžiagos | Srovės transformatorius | 300/5A, TAL-0.72 | vnt. | 84.24 |  | 0
Kauno r. sav. | Rokų sen. | Medžiagos | Srovės transformatorius | 300/5A, TAL-0.72 | vnt. | 84.24 |  | 0
Kauno r. sav. | Samylų sen. | Medžiagos | Srovės transformatorius | 300/5A, TAL-0.72 | vnt. | 84.24 |  | 0
Kauno r. sav. | Taurakiemio sen. | Medžiagos | Srovės transformatorius | 300/5A, TAL-0.72 | vnt. | 84.24 |  | 0
Kauno r. sav. | Garliavos apylinkių sen. | Medžiagos | Srovės transformatorius | 400/5A, TAL-0.72 | vnt. | 84.24 |  | 0
Kauno r. sav. | Garliavos sen. | Medžiagos | Srovės transformatorius | 400/5A, TAL-0.72 | vnt. | 84.24 |  | 0
Kauno r. sav. | Linksmakalnio sen. | Medžiagos | Srovės transformatorius | 400/5A, TAL-0.72 | vnt. | 84.24 |  | 0
Kauno r. sav. | Rokų sen. | Medžiagos | Srovės transformatorius | 400/5A, TAL-0.72 | vnt. | 84.24 |  | 0
Kauno r. sav. | Samylų sen. | Medžiagos | Srovės transformatorius | 400/5A, TAL-0.72 | vnt. | 84.24 |  | 0
Kauno r. sav. | Taurakiemio sen. | Medžiagos | Srovės transformatorius | 400/5A, TAL-0.72 | vnt. | 84.24 |  | 0
Kauno r. sav. | Garliavos apylinkių sen. | Medžiagos | Srovės transformatorius | 600/5A, TAL-0.72 | vnt. | 87.54 |  | 0
Kauno r. sav. | Garliavos sen. | Medžiagos | Srovės transformatorius | 600/5A, TAL-0.72 | vnt. | 87.54 |  | 0
Kauno r. sav. | Linksmakalnio sen. | Medžiagos | Srovės transformatorius | 600/5A, TAL-0.72 | vnt. | 87.54 |  | 0
Kauno r. sav. | Rokų sen. | Medžiagos | Srovės transformatorius | 600/5A, TAL-0.72 | vnt. | 87.54 |  | 0
Kauno r. sav. | Samylų sen. | Medžiagos | Srovės transformatorius | 600/5A, TAL-0.72 | vnt. | 87.54 |  | 0
Kauno r. sav. | Taurakiemio sen. | Medžiagos | Srovės transformatorius | 600/5A, TAL-0.72 | vnt. | 87.54 |  | 0
Kauno r. sav. | Garliavos apylinkių sen. | Medžiagos | Srovės transformatorius | 1000/5A, TAL-0.72 | vnt. | 117.99 |  | 0
Kauno r. sav. | Garliavos sen. | Medžiagos | Srovės transformatorius | 1000/5A, TAL-0.72 | vnt. | 117.99 |  | 0
Kauno r. sav. | Linksmakalnio sen. | Medžiagos | Srovės transformatorius | 1000/5A, TAL-0.72 | vnt. | 117.99 |  | 0
Kauno r. sav. | Rokų sen. | Medžiagos | Srovės transformatorius | 1000/5A, TAL-0.72 | vnt. | 117.99 |  | 0
Kauno r. sav. | Samylų sen. | Medžiagos | Srovės transformatorius | 1000/5A, TAL-0.72 | vnt. | 117.99 |  | 0
Kauno r. sav. | Taurakiemio sen. | Medžiagos | Srovės transformatorius | 1000/5A, TAL-0.72 | vnt. | 117.99 |  | 0
Kauno r. sav. | Garliavos apylinkių sen. | Medžiagos | Srovės transformatorius | 1500/5A, TAL-0.72 | vnt. | 126.05 |  | 0
Kauno r. sav. | Garliavos sen. | Medžiagos | Srovės transformatorius | 1500/5A, TAL-0.72 | vnt. | 126.05 |  | 0
Kauno r. sav. | Linksmakalnio sen. | Medžiagos | Srovės transformatorius | 1500/5A, TAL-0.72 | vnt. | 126.05 |  | 0
Kauno r. sav. | Rokų sen. | Medžiagos | Srovės transformatorius | 1500/5A, TAL-0.72 | vnt. | 126.05 |  | 0
Kauno r. sav. | Samylų sen. | Medžiagos | Srovės transformatorius | 1500/5A, TAL-0.72 | vnt. | 126.05 |  | 0
Kauno r. sav. | Taurakiemio sen. | Medžiagos | Srovės transformatorius | 1500/5A, TAL-0.72 | vnt. | 126.05 |  | 0
Kauno r. sav. | Akademijos sen. | Medžiagos | Srovės transformatorius | 50/5A, TAL-0.72 | vnt. | 85.69 |  | 0
Kauno r. sav. | Alšėnų sen. | Medžiagos | Srovės transformatorius | 50/5A, TAL-0.72 | vnt. | 85.69 |  | 0
Kauno r. sav. | Ežerėlio sen. | Medžiagos | Srovės transformatorius | 50/5A, TAL-0.72 | vnt. | 85.69 |  | 0
Kauno r. sav. | Kačerginės sen. | Medžiagos | Srovės transformatorius | 50/5A, TAL-0.72 | vnt. | 85.69 |  | 0
Kauno r. sav. | Ringaudų sen. | Medžiagos | Srovės transformatorius | 50/5A, TAL-0.72 | vnt. | 85.69 |  | 0
Kauno r. sav. | Zapyškio sen. | Medžiagos | Srovės transformatorius | 50/5A, TAL-0.72 | vnt. | 85.69 |  | 0
Kauno r. sav. | Akademijos sen. | Medžiagos | Srovės transformatorius | 75/5A, TAL-0.72 | vnt. | 85.69 |  | 0
Kauno r. sav. | Alšėnų sen. | Medžiagos | Srovės transformatorius | 75/5A, TAL-0.72 | vnt. | 85.69 |  | 0
Kauno r. sav. | Ežerėlio sen. | Medžiagos | Srovės transformatorius | 75/5A, TAL-0.72 | vnt. | 85.69 |  | 0
Kauno r. sav. | Kačerginės sen. | Medžiagos | Srovės transformatorius | 75/5A, TAL-0.72 | vnt. | 85.69 |  | 0
Kauno r. sav. | Ringaudų sen. | Medžiagos | Srovės transformatorius | 75/5A, TAL-0.72 | vnt. | 85.69 |  | 0
Kauno r. sav. | Zapyškio sen. | Medžiagos | Srovės transformatorius | 75/5A, TAL-0.72 | vnt. | 85.69 |  | 0
Kauno r. sav. | Akademijos sen. | Medžiagos | Srovės transformatorius | 100/5A, TAL-0.72 | vnt. | 85.69 |  | 0
Kauno r. sav. | Alšėnų sen. | Medžiagos | Srovės transformatorius | 100/5A, TAL-0.72 | vnt. | 85.69 |  | 0
Kauno r. sav. | Ežerėlio sen. | Medžiagos | Srovės transformatorius | 100/5A, TAL-0.72 | vnt. | 85.69 |  | 0
Kauno r. sav. | Kačerginės sen. | Medžiagos | Srovės transformatorius | 100/5A, TAL-0.72 | vnt. | 85.69 |  | 0
Kauno r. sav. | Ringaudų sen. | Medžiagos | Srovės transformatorius | 100/5A, TAL-0.72 | vnt. | 85.69 |  | 0
Kauno r. sav. | Zapyškio sen. | Medžiagos | Srovės transformatorius | 100/5A, TAL-0.72 | vnt. | 85.69 |  | 0
Kauno r. sav. | Akademijos sen. | Medžiagos | Srovės transformatorius | 150/5A, TAL-0.72 | vnt. | 85.87 |  | 0
Kauno r. sav. | Alšėnų sen. | Medžiagos | Srovės transformatorius | 150/5A, TAL-0.72 | vnt. | 85.87 |  | 0
Kauno r. sav. | Ežerėlio sen. | Medžiagos | Srovės transformatorius | 150/5A, TAL-0.72 | vnt. | 85.87 |  | 0
Kauno r. sav. | Kačerginės sen. | Medžiagos | Srovės transformatorius | 150/5A, TAL-0.72 | vnt. | 85.87 |  | 0
Kauno r. sav. | Ringaudų sen. | Medžiagos | Srovės transformatorius | 150/5A, TAL-0.72 | vnt. | 85.87 |  | 0
Kauno r. sav. | Zapyškio sen. | Medžiagos | Srovės transformatorius | 150/5A, TAL-0.72 | vnt. | 85.87 |  | 0
Kauno r. sav. | Akademijos sen. | Medžiagos | Srovės transformatorius | 200/5A, TAL-0.72 | vnt. | 85.87 |  | 0
Kauno r. sav. | Alšėnų sen. | Medžiagos | Srovės transformatorius | 200/5A, TAL-0.72 | vnt. | 85.87 |  | 0
Kauno r. sav. | Ežerėlio sen. | Medžiagos | Srovės transformatorius | 200/5A, TAL-0.72 | vnt. | 85.87 |  | 0
Kauno r. sav. | Kačerginės sen. | Medžiagos | Srovės transformatorius | 200/5A, TAL-0.72 | vnt. | 85.87 |  | 0
Kauno r. sav. | Ringaudų sen. | Medžiagos | Srovės transformatorius | 200/5A, TAL-0.72 | vnt. | 85.87 |  | 0
Kauno r. sav. | Zapyškio sen. | Medžiagos | Srovės transformatorius | 200/5A, TAL-0.72 | vnt. | 85.87 |  | 0
Kauno r. sav. | Akademijos sen. | Medžiagos | Srovės transformatorius | 300/5A, TAL-0.72 | vnt. | 84.24 |  | 0
Kauno r. sav. | Alšėnų sen. | Medžiagos | Srovės transformatorius | 300/5A, TAL-0.72 | vnt. | 84.24 |  | 0
Kauno r. sav. | Ežerėlio sen. | Medžiagos | Srovės transformatorius | 300/5A, TAL-0.72 | vnt. | 84.24 |  | 0
Kauno r. sav. | Kačerginės sen. | Medžiagos | Srovės transformatorius | 300/5A, TAL-0.72 | vnt. | 84.24 |  | 0
Kauno r. sav. | Ringaudų sen. | Medžiagos | Srovės transformatorius | 300/5A, TAL-0.72 | vnt. | 84.24 |  | 0
Kauno r. sav. | Zapyškio sen. | Medžiagos | Srovės transformatorius | 300/5A, TAL-0.72 | vnt. | 84.24 |  | 0
Kauno r. sav. | Akademijos sen. | Medžiagos | Srovės transformatorius | 400/5A, TAL-0.72 | vnt. | 84.24 |  | 0
Kauno r. sav. | Alšėnų sen. | Medžiagos | Srovės transformatorius | 400/5A, TAL-0.72 | vnt. | 84.24 |  | 0
Kauno r. sav. | Ežerėlio sen. | Medžiagos | Srovės transformatorius | 400/5A, TAL-0.72 | vnt. | 84.24 |  | 0
Kauno r. sav. | Kačerginės sen. | Medžiagos | Srovės transformatorius | 400/5A, TAL-0.72 | vnt. | 84.24 |  | 0
Kauno r. sav. | Ringaudų sen. | Medžiagos | Srovės transformatorius | 400/5A, TAL-0.72 | vnt. | 84.24 |  | 0
Kauno r. sav. | Zapyškio sen. | Medžiagos | Srovės transformatorius | 400/5A, TAL-0.72 | vnt. | 84.24 |  | 0
Kauno r. sav. | Akademijos sen. | Medžiagos | Srovės transformatorius | 600/5A, TAL-0.72 | vnt. | 87.54 |  | 0
Kauno r. sav. | Alšėnų sen. | Medžiagos | Srovės transformatorius | 600/5A, TAL-0.72 | vnt. | 87.54 |  | 0
Kauno r. sav. | Ežerėlio sen. | Medžiagos | Srovės transformatorius | 600/5A, TAL-0.72 | vnt. | 87.54 |  | 0
Kauno r. sav. | Kačerginės sen. | Medžiagos | Srovės transformatorius | 600/5A, TAL-0.72 | vnt. | 87.54 |  | 0
Kauno r. sav. | Ringaudų sen. | Medžiagos | Srovės transformatorius | 600/5A, TAL-0.72 | vnt. | 87.54 |  | 0
Kauno r. sav. | Zapyškio sen. | Medžiagos | Srovės transformatorius | 600/5A, TAL-0.72 | vnt. | 87.54 |  | 0
Kauno r. sav. | Akademijos sen. | Medžiagos | Srovės transformatorius | 1000/5A, TAL-0.72 | vnt. | 117.99 |  | 0
Kauno r. sav. | Alšėnų sen. | Medžiagos | Srovės transformatorius | 1000/5A, TAL-0.72 | vnt. | 117.99 |  | 0
Kauno r. sav. | Ežerėlio sen. | Medžiagos | Srovės transformatorius | 1000/5A, TAL-0.72 | vnt. | 117.99 |  | 0
Kauno r. sav. | Kačerginės sen. | Medžiagos | Srovės transformatorius | 1000/5A, TAL-0.72 | vnt. | 117.99 |  | 0
Kauno r. sav. | Ringaudų sen. | Medžiagos | Srovės transformatorius | 1000/5A, TAL-0.72 | vnt. | 117.99 |  | 0
Kauno r. sav. | Zapyškio sen. | Medžiagos | Srovės transformatorius | 1000/5A, TAL-0.72 | vnt. | 117.99 |  | 0
Kauno r. sav. | Akademijos sen. | Medžiagos | Srovės transformatorius | 1500/5A, TAL-0.72 | vnt. | 126.05 |  | 0
Kauno r. sav. | Alšėnų sen. | Medžiagos | Srovės transformatorius | 1500/5A, TAL-0.72 | vnt. | 126.05 |  | 0
Kauno r. sav. | Ežerėlio sen. | Medžiagos | Srovės transformatorius | 1500/5A, TAL-0.72 | vnt. | 126.05 |  | 0
Kauno r. sav. | Kačerginės sen. | Medžiagos | Srovės transformatorius | 1500/5A, TAL-0.72 | vnt. | 126.05 |  | 0
Kauno r. sav. | Ringaudų sen. | Medžiagos | Srovės transformatorius | 1500/5A, TAL-0.72 | vnt. | 126.05 |  | 0
Kauno r. sav. | Zapyškio sen. | Medžiagos | Srovės transformatorius | 1500/5A, TAL-0.72 | vnt. | 126.05 |  | 0
Kauno r. sav. | Karmėlavos sen. | Medžiagos | Saugiklis, d45mm, I=292mm pagal IEC standartą | 6 A arba 6,3 A | vnt. | 62.35 |  | 0
Kauno r. sav. | Neveronių sen. | Medžiagos | Saugiklis, d45mm, I=292mm pagal IEC standartą | 6 A arba 6,3 A | vnt. | 62.35 |  | 0
Kauno r. sav. | Karmėlavos sen. | Medžiagos | Saugiklis, d45mm, I=292mm pagal IEC standartą | 10 A | vnt. | 62.27 |  | 0
Kauno r. sav. | Neveronių sen. | Medžiagos | Saugiklis, d45mm, I=292mm pagal IEC standartą | 10 A | vnt. | 62.27 |  | 0
Kauno r. sav. | Karmėlavos sen. | Medžiagos | Saugiklis, d45mm, I=292mm pagal IEC standartą | 16 A | vnt. | 62.55 |  | 0
Kauno r. sav. | Neveronių sen. | Medžiagos | Saugiklis, d45mm, I=292mm pagal IEC standartą | 16 A | vnt. | 62.55 |  | 0
Kauno r. sav. | Karmėlavos sen. | Medžiagos | Saugiklis, d45mm, I=292mm pagal IEC standartą | 20 A | vnt. | 62.58 |  | 0
Kauno r. sav. | Neveronių sen. | Medžiagos | Saugiklis, d45mm, I=292mm pagal IEC standartą | 20 A | vnt. | 62.58 |  | 0
Kauno r. sav. | Karmėlavos sen. | Medžiagos | Saugiklis, d45mm, I=292mm pagal IEC standartą | 25 A | vnt. | 64.37 |  | 0
Kauno r. sav. | Neveronių sen. | Medžiagos | Saugiklis, d45mm, I=292mm pagal IEC standartą | 25 A | vnt. | 64.37 |  | 0
Kauno r. sav. | Karmėlavos sen. | Medžiagos | Saugiklis, d45mm, I=292mm pagal IEC standartą | 31,5 A arba 32 A | vnt. | 66.05 |  | 0
Kauno r. sav. | Neveronių sen. | Medžiagos | Saugiklis, d45mm, I=292mm pagal IEC standartą | 31,5 A arba 32 A | vnt. | 66.05 |  | 0
Kauno r. sav. | Karmėlavos sen. | Medžiagos | Saugiklis, d45mm, I=292mm pagal IEC standartą | 40 A | vnt. | 72.1 |  | 0
Kauno r. sav. | Neveronių sen. | Medžiagos | Saugiklis, d45mm, I=292mm pagal IEC standartą | 40 A | vnt. | 72.1 |  | 0
Kauno r. sav. | Karmėlavos sen. | Medžiagos | Saugiklis, d45mm, I=292mm pagal IEC standartą | 50 A | vnt. | 80.18 |  | 0
Kauno r. sav. | Neveronių sen. | Medžiagos | Saugiklis, d45mm, I=292mm pagal IEC standartą | 50 A | vnt. | 80.18 |  | 0
Kauno r. sav. | Karmėlavos sen. | Medžiagos | Saugiklis, d45mm, I=292mm pagal IEC standartą | 63 A | vnt. | 83.81 |  | 0
Kauno r. sav. | Neveronių sen. | Medžiagos | Saugiklis, d45mm, I=292mm pagal IEC standartą | 63 A | vnt. | 83.81 |  | 0
Kauno r. sav. | Karmėlavos sen. | Medžiagos | Saugiklis, d45mm, I=292mm pagal IEC standartą | 80 A | vnt. | 97.81 |  | 0
Kauno r. sav. | Neveronių sen. | Medžiagos | Saugiklis, d45mm, I=292mm pagal IEC standartą | 80 A | vnt. | 97.81 |  | 0
Kauno r. sav. | Karmėlavos sen. | Medžiagos | Saugiklis, d45mm, I=292mm pagal IEC standartą | 100 A | vnt. | 106.05 |  | 0
Kauno r. sav. | Neveronių sen. | Medžiagos | Saugiklis, d45mm, I=292mm pagal IEC standartą | 100 A | vnt. | 106.05 |  | 0
Kauno r. sav. | Batniavos sen. | Medžiagos | Saugiklis, d45mm, I=292mm pagal IEC standartą | 6 A arba 6,3 A | vnt. | 51.93 |  | 0
Kauno r. sav. | Čekiškės sen. | Medžiagos | Saugiklis, d45mm, I=292mm pagal IEC standartą | 6 A arba 6,3 A | vnt. | 51.93 |  | 0
Kauno r. sav. | Kulautuvos sen. | Medžiagos | Saugiklis, d45mm, I=292mm pagal IEC standartą | 6 A arba 6,3 A | vnt. | 51.93 |  | 0
Kauno r. sav. | Raudondvario sen. | Medžiagos | Saugiklis, d45mm, I=292mm pagal IEC standartą | 6 A arba 6,3 A | vnt. | 51.93 |  | 0
Kauno r. sav. | Užliedžių sen. | Medžiagos | Saugiklis, d45mm, I=292mm pagal IEC standartą | 6 A arba 6,3 A | vnt. | 51.93 |  | 0
Kauno r. sav. | Vilkijos apylinkių sen. | Medžiagos | Saugiklis, d45mm, I=292mm pagal IEC standartą | 6 A arba 6,3 A | vnt. | 51.93 |  | 0
Kauno r. sav. | Vilkijos sen. | Medžiagos | Saugiklis, d45mm, I=292mm pagal IEC standartą | 6 A arba 6,3 A | vnt. | 51.93 |  | 0
Kauno r. sav. | Batniavos sen. | Medžiagos | Saugiklis, d45mm, I=292mm pagal IEC standartą | 10 A | vnt. | 51.86 |  | 0
Kauno r. sav. | Čekiškės sen. | Medžiagos | Saugiklis, d45mm, I=292mm pagal IEC standartą | 10 A | vnt. | 51.86 |  | 0
Kauno r. sav. | Kulautuvos sen. | Medžiagos | Saugiklis, d45mm, I=292mm pagal IEC standartą | 10 A | vnt. | 51.86 |  | 0
Kauno r. sav. | Raudondvario sen. | Medžiagos | Saugiklis, d45mm, I=292mm pagal IEC standartą | 10 A | vnt. | 51.86 |  | 0
Kauno r. sav. | Užliedžių sen. | Medžiagos | Saugiklis, d45mm, I=292mm pagal IEC standartą | 10 A | vnt. | 51.86 |  | 0
Kauno r. sav. | Vilkijos apylinkių sen. | Medžiagos | Saugiklis, d45mm, I=292mm pagal IEC standartą | 10 A | vnt. | 51.86 |  | 0
Kauno r. sav. | Vilkijos sen. | Medžiagos | Saugiklis, d45mm, I=292mm pagal IEC standartą | 10 A | vnt. | 51.86 |  | 0
Kauno r. sav. | Batniavos sen. | Medžiagos | Saugiklis, d45mm, I=292mm pagal IEC standartą | 16 A | vnt. | 52.09 |  | 0
Kauno r. sav. | Čekiškės sen. | Medžiagos | Saugiklis, d45mm, I=292mm pagal IEC standartą | 16 A | vnt. | 52.09 |  | 0
Kauno r. sav. | Kulautuvos sen. | Medžiagos | Saugiklis, d45mm, I=292mm pagal IEC standartą | 16 A | vnt. | 52.09 |  | 0
Kauno r. sav. | Raudondvario sen. | Medžiagos | Saugiklis, d45mm, I=292mm pagal IEC standartą | 16 A | vnt. | 52.09 |  | 0
Kauno r. sav. | Užliedžių sen. | Medžiagos | Saugiklis, d45mm, I=292mm pagal IEC standartą | 16 A | vnt. | 52.09 |  | 0
Kauno r. sav. | Vilkijos apylinkių sen. | Medžiagos | Saugiklis, d45mm, I=292mm pagal IEC standartą | 16 A | vnt. | 52.09 |  | 0
Kauno r. sav. | Vilkijos sen. | Medžiagos | Saugiklis, d45mm, I=292mm pagal IEC standartą | 16 A | vnt. | 52.09 |  | 0
Kauno r. sav. | Batniavos sen. | Medžiagos | Saugiklis, d45mm, I=292mm pagal IEC standartą | 20 A | vnt. | 52.11 |  | 0
Kauno r. sav. | Čekiškės sen. | Medžiagos | Saugiklis, d45mm, I=292mm pagal IEC standartą | 20 A | vnt. | 52.11 |  | 0
Kauno r. sav. | Kulautuvos sen. | Medžiagos | Saugiklis, d45mm, I=292mm pagal IEC standartą | 20 A | vnt. | 52.11 |  | 0
Kauno r. sav. | Raudondvario sen. | Medžiagos | Saugiklis, d45mm, I=292mm pagal IEC standartą | 20 A | vnt. | 52.11 |  | 0
Kauno r. sav. | Užliedžių sen. | Medžiagos | Saugiklis, d45mm, I=292mm pagal IEC standartą | 20 A | vnt. | 52.11 |  | 0
Kauno r. sav. | Vilkijos apylinkių sen. | Medžiagos | Saugiklis, d45mm, I=292mm pagal IEC standartą | 20 A | vnt. | 52.11 |  | 0
Kauno r. sav. | Vilkijos sen. | Medžiagos | Saugiklis, d45mm, I=292mm pagal IEC standartą | 20 A | vnt. | 52.11 |  | 0
Kauno r. sav. | Batniavos sen. | Medžiagos | Saugiklis, d45mm, I=292mm pagal IEC standartą | 25 A | vnt. | 53.6 |  | 0
Kauno r. sav. | Čekiškės sen. | Medžiagos | Saugiklis, d45mm, I=292mm pagal IEC standartą | 25 A | vnt. | 53.6 |  | 0
Kauno r. sav. | Kulautuvos sen. | Medžiagos | Saugiklis, d45mm, I=292mm pagal IEC standartą | 25 A | vnt. | 53.6 |  | 0
Kauno r. sav. | Raudondvario sen. | Medžiagos | Saugiklis, d45mm, I=292mm pagal IEC standartą | 25 A | vnt. | 53.6 |  | 0
Kauno r. sav. | Užliedžių sen. | Medžiagos | Saugiklis, d45mm, I=292mm pagal IEC standartą | 25 A | vnt. | 53.6 |  | 0
Kauno r. sav. | Vilkijos apylinkių sen. | Medžiagos | Saugiklis, d45mm, I=292mm pagal IEC standartą | 25 A | vnt. | 53.6 |  | 0
Kauno r. sav. | Vilkijos sen. | Medžiagos | Saugiklis, d45mm, I=292mm pagal IEC standartą | 25 A | vnt. | 53.6 |  | 0
Kauno r. sav. | Batniavos sen. | Medžiagos | Saugiklis, d45mm, I=292mm pagal IEC standartą | 31,5 A arba 32 A | vnt. | 55 |  | 0
Kauno r. sav. | Čekiškės sen. | Medžiagos | Saugiklis, d45mm, I=292mm pagal IEC standartą | 31,5 A arba 32 A | vnt. | 55 |  | 0
Kauno r. sav. | Kulautuvos sen. | Medžiagos | Saugiklis, d45mm, I=292mm pagal IEC standartą | 31,5 A arba 32 A | vnt. | 55 |  | 0
Kauno r. sav. | Raudondvario sen. | Medžiagos | Saugiklis, d45mm, I=292mm pagal IEC standartą | 31,5 A arba 32 A | vnt. | 55 |  | 0
Kauno r. sav. | Užliedžių sen. | Medžiagos | Saugiklis, d45mm, I=292mm pagal IEC standartą | 31,5 A arba 32 A | vnt. | 55 |  | 0
Kauno r. sav. | Vilkijos apylinkių sen. | Medžiagos | Saugiklis, d45mm, I=292mm pagal IEC standartą | 31,5 A arba 32 A | vnt. | 55 |  | 0
Kauno r. sav. | Vilkijos sen. | Medžiagos | Saugiklis, d45mm, I=292mm pagal IEC standartą | 31,5 A arba 32 A | vnt. | 55 |  | 0
Kauno r. sav. | Batniavos sen. | Medžiagos | Saugiklis, d45mm, I=292mm pagal IEC standartą | 40 A | vnt. | 60.04 |  | 0
Kauno r. sav. | Čekiškės sen. | Medžiagos | Saugiklis, d45mm, I=292mm pagal IEC standartą | 40 A | vnt. | 60.04 |  | 0
Kauno r. sav. | Kulautuvos sen. | Medžiagos | Saugiklis, d45mm, I=292mm pagal IEC standartą | 40 A | vnt. | 60.04 |  | 0
Kauno r. sav. | Raudondvario sen. | Medžiagos | Saugiklis, d45mm, I=292mm pagal IEC standartą | 40 A | vnt. | 60.04 |  | 0
Kauno r. sav. | Užliedžių sen. | Medžiagos | Saugiklis, d45mm, I=292mm pagal IEC standartą | 40 A | vnt. | 60.04 |  | 0
Kauno r. sav. | Vilkijos apylinkių sen. | Medžiagos | Saugiklis, d45mm, I=292mm pagal IEC standartą | 40 A | vnt. | 60.04 |  | 0
Kauno r. sav. | Vilkijos sen. | Medžiagos | Saugiklis, d45mm, I=292mm pagal IEC standartą | 40 A | vnt. | 60.04 |  | 0
Kauno r. sav. | Batniavos sen. | Medžiagos | Saugiklis, d45mm, I=292mm pagal IEC standartą | 50 A | vnt. | 66.77 |  | 0
Kauno r. sav. | Čekiškės sen. | Medžiagos | Saugiklis, d45mm, I=292mm pagal IEC standartą | 50 A | vnt. | 66.77 |  | 0
Kauno r. sav. | Kulautuvos sen. | Medžiagos | Saugiklis, d45mm, I=292mm pagal IEC standartą | 50 A | vnt. | 66.77 |  | 0
Kauno r. sav. | Raudondvario sen. | Medžiagos | Saugiklis, d45mm, I=292mm pagal IEC standartą | 50 A | vnt. | 66.77 |  | 0
Kauno r. sav. | Užliedžių sen. | Medžiagos | Saugiklis, d45mm, I=292mm pagal IEC standartą | 50 A | vnt. | 66.77 |  | 0
Kauno r. sav. | Vilkijos apylinkių sen. | Medžiagos | Saugiklis, d45mm, I=292mm pagal IEC standartą | 50 A | vnt. | 66.77 |  | 0
Kauno r. sav. | Vilkijos sen. | Medžiagos | Saugiklis, d45mm, I=292mm pagal IEC standartą | 50 A | vnt. | 66.77 |  | 0
Kauno r. sav. | Batniavos sen. | Medžiagos | Saugiklis, d45mm, I=292mm pagal IEC standartą | 63 A | vnt. | 69.79 |  | 0
Kauno r. sav. | Čekiškės sen. | Medžiagos | Saugiklis, d45mm, I=292mm pagal IEC standartą | 63 A | vnt. | 69.79 |  | 0
Kauno r. sav. | Kulautuvos sen. | Medžiagos | Saugiklis, d45mm, I=292mm pagal IEC standartą | 63 A | vnt. | 69.79 |  | 0
Kauno r. sav. | Raudondvario sen. | Medžiagos | Saugiklis, d45mm, I=292mm pagal IEC standartą | 63 A | vnt. | 69.79 |  | 0
Kauno r. sav. | Užliedžių sen. | Medžiagos | Saugiklis, d45mm, I=292mm pagal IEC standartą | 63 A | vnt. | 69.79 |  | 0
Kauno r. sav. | Vilkijos apylinkių sen. | Medžiagos | Saugiklis, d45mm, I=292mm pagal IEC standartą | 63 A | vnt. | 69.79 |  | 0
Kauno r. sav. | Vilkijos sen. | Medžiagos | Saugiklis, d45mm, I=292mm pagal IEC standartą | 63 A | vnt. | 69.79 |  | 0
Kauno r. sav. | Batniavos sen. | Medžiagos | Saugiklis, d45mm, I=292mm pagal IEC standartą | 80 A | vnt. | 81.46 |  | 0
Kauno r. sav. | Čekiškės sen. | Medžiagos | Saugiklis, d45mm, I=292mm pagal IEC standartą | 80 A | vnt. | 81.46 |  | 0
Kauno r. sav. | Kulautuvos sen. | Medžiagos | Saugiklis, d45mm, I=292mm pagal IEC standartą | 80 A | vnt. | 81.46 |  | 0
Kauno r. sav. | Raudondvario sen. | Medžiagos | Saugiklis, d45mm, I=292mm pagal IEC standartą | 80 A | vnt. | 81.46 |  | 0
Kauno r. sav. | Užliedžių sen. | Medžiagos | Saugiklis, d45mm, I=292mm pagal IEC standartą | 80 A | vnt. | 81.46 |  | 0
Kauno r. sav. | Vilkijos apylinkių sen. | Medžiagos | Saugiklis, d45mm, I=292mm pagal IEC standartą | 80 A | vnt. | 81.46 |  | 0
Kauno r. sav. | Vilkijos sen. | Medžiagos | Saugiklis, d45mm, I=292mm pagal IEC standartą | 80 A | vnt. | 81.46 |  | 0
Kauno r. sav. | Batniavos sen. | Medžiagos | Saugiklis, d45mm, I=292mm pagal IEC standartą | 100 A | vnt. | 88.32 |  | 0
Kauno r. sav. | Čekiškės sen. | Medžiagos | Saugiklis, d45mm, I=292mm pagal IEC standartą | 100 A | vnt. | 88.32 |  | 0
Kauno r. sav. | Kulautuvos sen. | Medžiagos | Saugiklis, d45mm, I=292mm pagal IEC standartą | 100 A | vnt. | 88.32 |  | 0
Kauno r. sav. | Raudondvario sen. | Medžiagos | Saugiklis, d45mm, I=292mm pagal IEC standartą | 100 A | vnt. | 88.32 |  | 0
Kauno r. sav. | Užliedžių sen. | Medžiagos | Saugiklis, d45mm, I=292mm pagal IEC standartą | 100 A | vnt. | 88.32 |  | 0
Kauno r. sav. | Vilkijos apylinkių sen. | Medžiagos | Saugiklis, d45mm, I=292mm pagal IEC standartą | 100 A | vnt. | 88.32 |  | 0
Kauno r. sav. | Vilkijos sen. | Medžiagos | Saugiklis, d45mm, I=292mm pagal IEC standartą | 100 A | vnt. | 88.32 |  | 0
Kauno r. sav. | Babtų sen. | Medžiagos | Saugiklis, d45mm, I=292mm pagal IEC standartą | 6 A arba 6,3 A | vnt. | 61.09 |  | 0
Kauno r. sav. | Domeikavos sen. | Medžiagos | Saugiklis, d45mm, I=292mm pagal IEC standartą | 6 A arba 6,3 A | vnt. | 61.09 |  | 0
Kauno r. sav. | Lapių sen. | Medžiagos | Saugiklis, d45mm, I=292mm pagal IEC standartą | 6 A arba 6,3 A | vnt. | 61.09 |  | 0
Kauno r. sav. | Vandžiogalos sen. | Medžiagos | Saugiklis, d45mm, I=292mm pagal IEC standartą | 6 A arba 6,3 A | vnt. | 61.09 |  | 0
Kauno r. sav. | Babtų sen. | Medžiagos | Saugiklis, d45mm, I=292mm pagal IEC standartą | 10 A | vnt. | 61.01 |  | 0
Kauno r. sav. | Domeikavos sen. | Medžiagos | Saugiklis, d45mm, I=292mm pagal IEC standartą | 10 A | vnt. | 61.01 |  | 0
Kauno r. sav. | Lapių sen. | Medžiagos | Saugiklis, d45mm, I=292mm pagal IEC standartą | 10 A | vnt. | 61.01 |  | 0
Kauno r. sav. | Vandžiogalos sen. | Medžiagos | Saugiklis, d45mm, I=292mm pagal IEC standartą | 10 A | vnt. | 61.01 |  | 0
Kauno r. sav. | Babtų sen. | Medžiagos | Saugiklis, d45mm, I=292mm pagal IEC standartą | 16 A | vnt. | 61.28 |  | 0
Kauno r. sav. | Domeikavos sen. | Medžiagos | Saugiklis, d45mm, I=292mm pagal IEC standartą | 16 A | vnt. | 61.28 |  | 0
Kauno r. sav. | Lapių sen. | Medžiagos | Saugiklis, d45mm, I=292mm pagal IEC standartą | 16 A | vnt. | 61.28 |  | 0
Kauno r. sav. | Vandžiogalos sen. | Medžiagos | Saugiklis, d45mm, I=292mm pagal IEC standartą | 16 A | vnt. | 61.28 |  | 0
Kauno r. sav. | Babtų sen. | Medžiagos | Saugiklis, d45mm, I=292mm pagal IEC standartą | 20 A | vnt. | 61.31 |  | 0
Kauno r. sav. | Domeikavos sen. | Medžiagos | Saugiklis, d45mm, I=292mm pagal IEC standartą | 20 A | vnt. | 61.31 |  | 0
Kauno r. sav. | Lapių sen. | Medžiagos | Saugiklis, d45mm, I=292mm pagal IEC standartą | 20 A | vnt. | 61.31 |  | 0
Kauno r. sav. | Vandžiogalos sen. | Medžiagos | Saugiklis, d45mm, I=292mm pagal IEC standartą | 20 A | vnt. | 61.31 |  | 0
Kauno r. sav. | Babtų sen. | Medžiagos | Saugiklis, d45mm, I=292mm pagal IEC standartą | 25 A | vnt. | 63.06 |  | 0
Kauno r. sav. | Domeikavos sen. | Medžiagos | Saugiklis, d45mm, I=292mm pagal IEC standartą | 25 A | vnt. | 63.06 |  | 0
Kauno r. sav. | Lapių sen. | Medžiagos | Saugiklis, d45mm, I=292mm pagal IEC standartą | 25 A | vnt. | 63.06 |  | 0
Kauno r. sav. | Vandžiogalos sen. | Medžiagos | Saugiklis, d45mm, I=292mm pagal IEC standartą | 25 A | vnt. | 63.06 |  | 0
Kauno r. sav. | Babtų sen. | Medžiagos | Saugiklis, d45mm, I=292mm pagal IEC standartą | 31,5 A arba 32 A | vnt. | 64.71 |  | 0
Kauno r. sav. | Domeikavos sen. | Medžiagos | Saugiklis, d45mm, I=292mm pagal IEC standartą | 31,5 A arba 32 A | vnt. | 64.71 |  | 0
Kauno r. sav. | Lapių sen. | Medžiagos | Saugiklis, d45mm, I=292mm pagal IEC standartą | 31,5 A arba 32 A | vnt. | 64.71 |  | 0
Kauno r. sav. | Vandžiogalos sen. | Medžiagos | Saugiklis, d45mm, I=292mm pagal IEC standartą | 31,5 A arba 32 A | vnt. | 64.71 |  | 0
Kauno r. sav. | Babtų sen. | Medžiagos | Saugiklis, d45mm, I=292mm pagal IEC standartą | 40 A | vnt. | 70.64 |  | 0
Kauno r. sav. | Domeikavos sen. | Medžiagos | Saugiklis, d45mm, I=292mm pagal IEC standartą | 40 A | vnt. | 70.64 |  | 0
Kauno r. sav. | Lapių sen. | Medžiagos | Saugiklis, d45mm, I=292mm pagal IEC standartą | 40 A | vnt. | 70.64 |  | 0
Kauno r. sav. | Vandžiogalos sen. | Medžiagos | Saugiklis, d45mm, I=292mm pagal IEC standartą | 40 A | vnt. | 70.64 |  | 0
Kauno r. sav. | Babtų sen. | Medžiagos | Saugiklis, d45mm, I=292mm pagal IEC standartą | 50 A | vnt. | 78.55 |  | 0
Kauno r. sav. | Domeikavos sen. | Medžiagos | Saugiklis, d45mm, I=292mm pagal IEC standartą | 50 A | vnt. | 78.55 |  | 0
Kauno r. sav. | Lapių sen. | Medžiagos | Saugiklis, d45mm, I=292mm pagal IEC standartą | 50 A | vnt. | 78.55 |  | 0
Kauno r. sav. | Vandžiogalos sen. | Medžiagos | Saugiklis, d45mm, I=292mm pagal IEC standartą | 50 A | vnt. | 78.55 |  | 0
Kauno r. sav. | Babtų sen. | Medžiagos | Saugiklis, d45mm, I=292mm pagal IEC standartą | 63 A | vnt. | 82.11 |  | 0
Kauno r. sav. | Domeikavos sen. | Medžiagos | Saugiklis, d45mm, I=292mm pagal IEC standartą | 63 A | vnt. | 82.11 |  | 0
Kauno r. sav. | Lapių sen. | Medžiagos | Saugiklis, d45mm, I=292mm pagal IEC standartą | 63 A | vnt. | 82.11 |  | 0
Kauno r. sav. | Vandžiogalos sen. | Medžiagos | Saugiklis, d45mm, I=292mm pagal IEC standartą | 63 A | vnt. | 82.11 |  | 0
Kauno r. sav. | Babtų sen. | Medžiagos | Saugiklis, d45mm, I=292mm pagal IEC standartą | 80 A | vnt. | 95.83 |  | 0
Kauno r. sav. | Domeikavos sen. | Medžiagos | Saugiklis, d45mm, I=292mm pagal IEC standartą | 80 A | vnt. | 95.83 |  | 0
Kauno r. sav. | Lapių sen. | Medžiagos | Saugiklis, d45mm, I=292mm pagal IEC standartą | 80 A | vnt. | 95.83 |  | 0
Kauno r. sav. | Vandžiogalos sen. | Medžiagos | Saugiklis, d45mm, I=292mm pagal IEC standartą | 80 A | vnt. | 95.83 |  | 0
Kauno r. sav. | Babtų sen. | Medžiagos | Saugiklis, d45mm, I=292mm pagal IEC standartą | 100 A | vnt. | 103.9 |  | 0
Kauno r. sav. | Domeikavos sen. | Medžiagos | Saugiklis, d45mm, I=292mm pagal IEC standartą | 100 A | vnt. | 103.9 |  | 0
Kauno r. sav. | Lapių sen. | Medžiagos | Saugiklis, d45mm, I=292mm pagal IEC standartą | 100 A | vnt. | 103.9 |  | 0
Kauno r. sav. | Vandžiogalos sen. | Medžiagos | Saugiklis, d45mm, I=292mm pagal IEC standartą | 100 A | vnt. | 103.9 |  | 0
Kauno r. sav. | Garliavos apylinkių sen. | Medžiagos | Saugiklis, d45mm, I=292mm pagal IEC standartą | 6 A arba 6,3 A | vnt. | 61.09 |  | 0
Kauno r. sav. | Garliavos sen. | Medžiagos | Saugiklis, d45mm, I=292mm pagal IEC standartą | 6 A arba 6,3 A | vnt. | 61.09 |  | 0
Kauno r. sav. | Linksmakalnio sen. | Medžiagos | Saugiklis, d45mm, I=292mm pagal IEC standartą | 6 A arba 6,3 A | vnt. | 61.09 |  | 0
Kauno r. sav. | Rokų sen. | Medžiagos | Saugiklis, d45mm, I=292mm pagal IEC standartą | 6 A arba 6,3 A | vnt. | 61.09 |  | 0
Kauno r. sav. | Samylų sen. | Medžiagos | Saugiklis, d45mm, I=292mm pagal IEC standartą | 6 A arba 6,3 A | vnt. | 61.09 |  | 0
Kauno r. sav. | Taurakiemio sen. | Medžiagos | Saugiklis, d45mm, I=292mm pagal IEC standartą | 6 A arba 6,3 A | vnt. | 61.09 |  | 0
Kauno r. sav. | Garliavos apylinkių sen. | Medžiagos | Saugiklis, d45mm, I=292mm pagal IEC standartą | 10 A | vnt. | 61.01 |  | 0
Kauno r. sav. | Garliavos sen. | Medžiagos | Saugiklis, d45mm, I=292mm pagal IEC standartą | 10 A | vnt. | 61.01 |  | 0
Kauno r. sav. | Linksmakalnio sen. | Medžiagos | Saugiklis, d45mm, I=292mm pagal IEC standartą | 10 A | vnt. | 61.01 |  | 0
Kauno r. sav. | Rokų sen. | Medžiagos | Saugiklis, d45mm, I=292mm pagal IEC standartą | 10 A | vnt. | 61.01 |  | 0
Kauno r. sav. | Samylų sen. | Medžiagos | Saugiklis, d45mm, I=292mm pagal IEC standartą | 10 A | vnt. | 61.01 |  | 0
Kauno r. sav. | Taurakiemio sen. | Medžiagos | Saugiklis, d45mm, I=292mm pagal IEC standartą | 10 A | vnt. | 61.01 |  | 0
Kauno r. sav. | Garliavos apylinkių sen. | Medžiagos | Saugiklis, d45mm, I=292mm pagal IEC standartą | 16 A | vnt. | 61.28 |  | 0
Kauno r. sav. | Garliavos sen. | Medžiagos | Saugiklis, d45mm, I=292mm pagal IEC standartą | 16 A | vnt. | 61.28 |  | 0
Kauno r. sav. | Linksmakalnio sen. | Medžiagos | Saugiklis, d45mm, I=292mm pagal IEC standartą | 16 A | vnt. | 61.28 |  | 0
Kauno r. sav. | Rokų sen. | Medžiagos | Saugiklis, d45mm, I=292mm pagal IEC standartą | 16 A | vnt. | 61.28 |  | 0
Kauno r. sav. | Samylų sen. | Medžiagos | Saugiklis, d45mm, I=292mm pagal IEC standartą | 16 A | vnt. | 61.28 |  | 0
Kauno r. sav. | Taurakiemio sen. | Medžiagos | Saugiklis, d45mm, I=292mm pagal IEC standartą | 16 A | vnt. | 61.28 |  | 0
Kauno r. sav. | Garliavos apylinkių sen. | Medžiagos | Saugiklis, d45mm, I=292mm pagal IEC standartą | 20 A | vnt. | 61.31 |  | 0
Kauno r. sav. | Garliavos sen. | Medžiagos | Saugiklis, d45mm, I=292mm pagal IEC standartą | 20 A | vnt. | 61.31 |  | 0
Kauno r. sav. | Linksmakalnio sen. | Medžiagos | Saugiklis, d45mm, I=292mm pagal IEC standartą | 20 A | vnt. | 61.31 |  | 0
Kauno r. sav. | Rokų sen. | Medžiagos | Saugiklis, d45mm, I=292mm pagal IEC standartą | 20 A | vnt. | 61.31 |  | 0
Kauno r. sav. | Samylų sen. | Medžiagos | Saugiklis, d45mm, I=292mm pagal IEC standartą | 20 A | vnt. | 61.31 |  | 0
Kauno r. sav. | Taurakiemio sen. | Medžiagos | Saugiklis, d45mm, I=292mm pagal IEC standartą | 20 A | vnt. | 61.31 |  | 0
Kauno r. sav. | Garliavos apylinkių sen. | Medžiagos | Saugiklis, d45mm, I=292mm pagal IEC standartą | 25 A | vnt. | 63.06 |  | 0
Kauno r. sav. | Garliavos sen. | Medžiagos | Saugiklis, d45mm, I=292mm pagal IEC standartą | 25 A | vnt. | 63.06 |  | 0
Kauno r. sav. | Linksmakalnio sen. | Medžiagos | Saugiklis, d45mm, I=292mm pagal IEC standartą | 25 A | vnt. | 63.06 |  | 0
Kauno r. sav. | Rokų sen. | Medžiagos | Saugiklis, d45mm, I=292mm pagal IEC standartą | 25 A | vnt. | 63.06 |  | 0
Kauno r. sav. | Samylų sen. | Medžiagos | Saugiklis, d45mm, I=292mm pagal IEC standartą | 25 A | vnt. | 63.06 |  | 0
Kauno r. sav. | Taurakiemio sen. | Medžiagos | Saugiklis, d45mm, I=292mm pagal IEC standartą | 25 A | vnt. | 63.06 |  | 0
Kauno r. sav. | Garliavos apylinkių sen. | Medžiagos | Saugiklis, d45mm, I=292mm pagal IEC standartą | 31,5 A arba 32 A | vnt. | 64.71 |  | 0
Kauno r. sav. | Garliavos sen. | Medžiagos | Saugiklis, d45mm, I=292mm pagal IEC standartą | 31,5 A arba 32 A | vnt. | 64.71 |  | 0
Kauno r. sav. | Linksmakalnio sen. | Medžiagos | Saugiklis, d45mm, I=292mm pagal IEC standartą | 31,5 A arba 32 A | vnt. | 64.71 |  | 0
Kauno r. sav. | Rokų sen. | Medžiagos | Saugiklis, d45mm, I=292mm pagal IEC standartą | 31,5 A arba 32 A | vnt. | 64.71 |  | 0
Kauno r. sav. | Samylų sen. | Medžiagos | Saugiklis, d45mm, I=292mm pagal IEC standartą | 31,5 A arba 32 A | vnt. | 64.71 |  | 0
Kauno r. sav. | Taurakiemio sen. | Medžiagos | Saugiklis, d45mm, I=292mm pagal IEC standartą | 31,5 A arba 32 A | vnt. | 64.71 |  | 0
Kauno r. sav. | Garliavos apylinkių sen. | Medžiagos | Saugiklis, d45mm, I=292mm pagal IEC standartą | 40 A | vnt. | 70.64 |  | 0
Kauno r. sav. | Garliavos sen. | Medžiagos | Saugiklis, d45mm, I=292mm pagal IEC standartą | 40 A | vnt. | 70.64 |  | 0
Kauno r. sav. | Linksmakalnio sen. | Medžiagos | Saugiklis, d45mm, I=292mm pagal IEC standartą | 40 A | vnt. | 70.64 |  | 0
Kauno r. sav. | Rokų sen. | Medžiagos | Saugiklis, d45mm, I=292mm pagal IEC standartą | 40 A | vnt. | 70.64 |  | 0
Kauno r. sav. | Samylų sen. | Medžiagos | Saugiklis, d45mm, I=292mm pagal IEC standartą | 40 A | vnt. | 70.64 |  | 0
Kauno r. sav. | Taurakiemio sen. | Medžiagos | Saugiklis, d45mm, I=292mm pagal IEC standartą | 40 A | vnt. | 70.64 |  | 0
Kauno r. sav. | Garliavos apylinkių sen. | Medžiagos | Saugiklis, d45mm, I=292mm pagal IEC standartą | 50 A | vnt. | 78.55 |  | 0
Kauno r. sav. | Garliavos sen. | Medžiagos | Saugiklis, d45mm, I=292mm pagal IEC standartą | 50 A | vnt. | 78.55 |  | 0
Kauno r. sav. | Linksmakalnio sen. | Medžiagos | Saugiklis, d45mm, I=292mm pagal IEC standartą | 50 A | vnt. | 78.55 |  | 0
Kauno r. sav. | Rokų sen. | Medžiagos | Saugiklis, d45mm, I=292mm pagal IEC standartą | 50 A | vnt. | 78.55 |  | 0
Kauno r. sav. | Samylų sen. | Medžiagos | Saugiklis, d45mm, I=292mm pagal IEC standartą | 50 A | vnt. | 78.55 |  | 0
Kauno r. sav. | Taurakiemio sen. | Medžiagos | Saugiklis, d45mm, I=292mm pagal IEC standartą | 50 A | vnt. | 78.55 |  | 0
Kauno r. sav. | Garliavos apylinkių sen. | Medžiagos | Saugiklis, d45mm, I=292mm pagal IEC standartą | 63 A | vnt. | 82.11 |  | 0
Kauno r. sav. | Garliavos sen. | Medžiagos | Saugiklis, d45mm, I=292mm pagal IEC standartą | 63 A | vnt. | 82.11 |  | 0
Kauno r. sav. | Linksmakalnio sen. | Medžiagos | Saugiklis, d45mm, I=292mm pagal IEC standartą | 63 A | vnt. | 82.11 |  | 0
Kauno r. sav. | Rokų sen. | Medžiagos | Saugiklis, d45mm, I=292mm pagal IEC standartą | 63 A | vnt. | 82.11 |  | 0
Kauno r. sav. | Samylų sen. | Medžiagos | Saugiklis, d45mm, I=292mm pagal IEC standartą | 63 A | vnt. | 82.11 |  | 0
Kauno r. sav. | Taurakiemio sen. | Medžiagos | Saugiklis, d45mm, I=292mm pagal IEC standartą | 63 A | vnt. | 82.11 |  | 0
Kauno r. sav. | Garliavos apylinkių sen. | Medžiagos | Saugiklis, d45mm, I=292mm pagal IEC standartą | 80 A | vnt. | 95.83 |  | 0
Kauno r. sav. | Garliavos sen. | Medžiagos | Saugiklis, d45mm, I=292mm pagal IEC standartą | 80 A | vnt. | 95.83 |  | 0
Kauno r. sav. | Linksmakalnio sen. | Medžiagos | Saugiklis, d45mm, I=292mm pagal IEC standartą | 80 A | vnt. | 95.83 |  | 0
Kauno r. sav. | Rokų sen. | Medžiagos | Saugiklis, d45mm, I=292mm pagal IEC standartą | 80 A | vnt. | 95.83 |  | 0
Kauno r. sav. | Samylų sen. | Medžiagos | Saugiklis, d45mm, I=292mm pagal IEC standartą | 80 A | vnt. | 95.83 |  | 0
Kauno r. sav. | Taurakiemio sen. | Medžiagos | Saugiklis, d45mm, I=292mm pagal IEC standartą | 80 A | vnt. | 95.83 |  | 0
Kauno r. sav. | Garliavos apylinkių sen. | Medžiagos | Saugiklis, d45mm, I=292mm pagal IEC standartą | 100 A | vnt. | 103.9 |  | 0
Kauno r. sav. | Garliavos sen. | Medžiagos | Saugiklis, d45mm, I=292mm pagal IEC standartą | 100 A | vnt. | 103.9 |  | 0
Kauno r. sav. | Linksmakalnio sen. | Medžiagos | Saugiklis, d45mm, I=292mm pagal IEC standartą | 100 A | vnt. | 103.9 |  | 0
Kauno r. sav. | Rokų sen. | Medžiagos | Saugiklis, d45mm, I=292mm pagal IEC standartą | 100 A | vnt. | 103.9 |  | 0
Kauno r. sav. | Samylų sen. | Medžiagos | Saugiklis, d45mm, I=292mm pagal IEC standartą | 100 A | vnt. | 103.9 |  | 0
Kauno r. sav. | Taurakiemio sen. | Medžiagos | Saugiklis, d45mm, I=292mm pagal IEC standartą | 100 A | vnt. | 103.9 |  | 0
Kauno r. sav. | Akademijos sen. | Medžiagos | Saugiklis, d45mm, I=292mm pagal IEC standartą | 6 A arba 6,3 A | vnt. | 61.09 |  | 0
Kauno r. sav. | Alšėnų sen. | Medžiagos | Saugiklis, d45mm, I=292mm pagal IEC standartą | 6 A arba 6,3 A | vnt. | 61.09 |  | 0
Kauno r. sav. | Ežerėlio sen. | Medžiagos | Saugiklis, d45mm, I=292mm pagal IEC standartą | 6 A arba 6,3 A | vnt. | 61.09 |  | 0
Kauno r. sav. | Kačerginės sen. | Medžiagos | Saugiklis, d45mm, I=292mm pagal IEC standartą | 6 A arba 6,3 A | vnt. | 61.09 |  | 0
Kauno r. sav. | Ringaudų sen. | Medžiagos | Saugiklis, d45mm, I=292mm pagal IEC standartą | 6 A arba 6,3 A | vnt. | 61.09 |  | 0
Kauno r. sav. | Zapyškio sen. | Medžiagos | Saugiklis, d45mm, I=292mm pagal IEC standartą | 6 A arba 6,3 A | vnt. | 61.09 |  | 0
Kauno r. sav. | Akademijos sen. | Medžiagos | Saugiklis, d45mm, I=292mm pagal IEC standartą | 10 A | vnt. | 61.01 |  | 0
Kauno r. sav. | Alšėnų sen. | Medžiagos | Saugiklis, d45mm, I=292mm pagal IEC standartą | 10 A | vnt. | 61.01 |  | 0
Kauno r. sav. | Ežerėlio sen. | Medžiagos | Saugiklis, d45mm, I=292mm pagal IEC standartą | 10 A | vnt. | 61.01 |  | 0
Kauno r. sav. | Kačerginės sen. | Medžiagos | Saugiklis, d45mm, I=292mm pagal IEC standartą | 10 A | vnt. | 61.01 |  | 0
Kauno r. sav. | Ringaudų sen. | Medžiagos | Saugiklis, d45mm, I=292mm pagal IEC standartą | 10 A | vnt. | 61.01 |  | 0
Kauno r. sav. | Zapyškio sen. | Medžiagos | Saugiklis, d45mm, I=292mm pagal IEC standartą | 10 A | vnt. | 61.01 |  | 0
Kauno r. sav. | Akademijos sen. | Medžiagos | Saugiklis, d45mm, I=292mm pagal IEC standartą | 16 A | vnt. | 61.28 |  | 0
Kauno r. sav. | Alšėnų sen. | Medžiagos | Saugiklis, d45mm, I=292mm pagal IEC standartą | 16 A | vnt. | 61.28 |  | 0
Kauno r. sav. | Ežerėlio sen. | Medžiagos | Saugiklis, d45mm, I=292mm pagal IEC standartą | 16 A | vnt. | 61.28 |  | 0
Kauno r. sav. | Kačerginės sen. | Medžiagos | Saugiklis, d45mm, I=292mm pagal IEC standartą | 16 A | vnt. | 61.28 |  | 0
Kauno r. sav. | Ringaudų sen. | Medžiagos | Saugiklis, d45mm, I=292mm pagal IEC standartą | 16 A | vnt. | 61.28 |  | 0
Kauno r. sav. | Zapyškio sen. | Medžiagos | Saugiklis, d45mm, I=292mm pagal IEC standartą | 16 A | vnt. | 61.28 |  | 0
Kauno r. sav. | Akademijos sen. | Medžiagos | Saugiklis, d45mm, I=292mm pagal IEC standartą | 20 A | vnt. | 61.31 |  | 0
Kauno r. sav. | Alšėnų sen. | Medžiagos | Saugiklis, d45mm, I=292mm pagal IEC standartą | 20 A | vnt. | 61.31 |  | 0
Kauno r. sav. | Ežerėlio sen. | Medžiagos | Saugiklis, d45mm, I=292mm pagal IEC standartą | 20 A | vnt. | 61.31 |  | 0
Kauno r. sav. | Kačerginės sen. | Medžiagos | Saugiklis, d45mm, I=292mm pagal IEC standartą | 20 A | vnt. | 61.31 |  | 0
Kauno r. sav. | Ringaudų sen. | Medžiagos | Saugiklis, d45mm, I=292mm pagal IEC standartą | 20 A | vnt. | 61.31 |  | 0
Kauno r. sav. | Zapyškio sen. | Medžiagos | Saugiklis, d45mm, I=292mm pagal IEC standartą | 20 A | vnt. | 61.31 |  | 0
Kauno r. sav. | Akademijos sen. | Medžiagos | Saugiklis, d45mm, I=292mm pagal IEC standartą | 25 A | vnt. | 63.06 |  | 0
Kauno r. sav. | Alšėnų sen. | Medžiagos | Saugiklis, d45mm, I=292mm pagal IEC standartą | 25 A | vnt. | 63.06 |  | 0
Kauno r. sav. | Ežerėlio sen. | Medžiagos | Saugiklis, d45mm, I=292mm pagal IEC standartą | 25 A | vnt. | 63.06 |  | 0
Kauno r. sav. | Kačerginės sen. | Medžiagos | Saugiklis, d45mm, I=292mm pagal IEC standartą | 25 A | vnt. | 63.06 |  | 0
Kauno r. sav. | Ringaudų sen. | Medžiagos | Saugiklis, d45mm, I=292mm pagal IEC standartą | 25 A | vnt. | 63.06 |  | 0
Kauno r. sav. | Zapyškio sen. | Medžiagos | Saugiklis, d45mm, I=292mm pagal IEC standartą | 25 A | vnt. | 63.06 |  | 0
Kauno r. sav. | Akademijos sen. | Medžiagos | Saugiklis, d45mm, I=292mm pagal IEC standartą | 31,5 A arba 32 A | vnt. | 64.71 |  | 0
Kauno r. sav. | Alšėnų sen. | Medžiagos | Saugiklis, d45mm, I=292mm pagal IEC standartą | 31,5 A arba 32 A | vnt. | 64.71 |  | 0
Kauno r. sav. | Ežerėlio sen. | Medžiagos | Saugiklis, d45mm, I=292mm pagal IEC standartą | 31,5 A arba 32 A | vnt. | 64.71 |  | 0
Kauno r. sav. | Kačerginės sen. | Medžiagos | Saugiklis, d45mm, I=292mm pagal IEC standartą | 31,5 A arba 32 A | vnt. | 64.71 |  | 0
Kauno r. sav. | Ringaudų sen. | Medžiagos | Saugiklis, d45mm, I=292mm pagal IEC standartą | 31,5 A arba 32 A | vnt. | 64.71 |  | 0
Kauno r. sav. | Zapyškio sen. | Medžiagos | Saugiklis, d45mm, I=292mm pagal IEC standartą | 31,5 A arba 32 A | vnt. | 64.71 |  | 0
Kauno r. sav. | Akademijos sen. | Medžiagos | Saugiklis, d45mm, I=292mm pagal IEC standartą | 40 A | vnt. | 70.64 |  | 0
Kauno r. sav. | Alšėnų sen. | Medžiagos | Saugiklis, d45mm, I=292mm pagal IEC standartą | 40 A | vnt. | 70.64 |  | 0
Kauno r. sav. | Ežerėlio sen. | Medžiagos | Saugiklis, d45mm, I=292mm pagal IEC standartą | 40 A | vnt. | 70.64 |  | 0
Kauno r. sav. | Kačerginės sen. | Medžiagos | Saugiklis, d45mm, I=292mm pagal IEC standartą | 40 A | vnt. | 70.64 |  | 0
Kauno r. sav. | Ringaudų sen. | Medžiagos | Saugiklis, d45mm, I=292mm pagal IEC standartą | 40 A | vnt. | 70.64 |  | 0
Kauno r. sav. | Zapyškio sen. | Medžiagos | Saugiklis, d45mm, I=292mm pagal IEC standartą | 40 A | vnt. | 70.64 |  | 0
Kauno r. sav. | Akademijos sen. | Medžiagos | Saugiklis, d45mm, I=292mm pagal IEC standartą | 50 A | vnt. | 78.55 |  | 0
Kauno r. sav. | Alšėnų sen. | Medžiagos | Saugiklis, d45mm, I=292mm pagal IEC standartą | 50 A | vnt. | 78.55 |  | 0
Kauno r. sav. | Ežerėlio sen. | Medžiagos | Saugiklis, d45mm, I=292mm pagal IEC standartą | 50 A | vnt. | 78.55 |  | 0
Kauno r. sav. | Kačerginės sen. | Medžiagos | Saugiklis, d45mm, I=292mm pagal IEC standartą | 50 A | vnt. | 78.55 |  | 0
Kauno r. sav. | Ringaudų sen. | Medžiagos | Saugiklis, d45mm, I=292mm pagal IEC standartą | 50 A | vnt. | 78.55 |  | 0
Kauno r. sav. | Zapyškio sen. | Medžiagos | Saugiklis, d45mm, I=292mm pagal IEC standartą | 50 A | vnt. | 78.55 |  | 0
Kauno r. sav. | Akademijos sen. | Medžiagos | Saugiklis, d45mm, I=292mm pagal IEC standartą | 63 A | vnt. | 82.11 |  | 0
Kauno r. sav. | Alšėnų sen. | Medžiagos | Saugiklis, d45mm, I=292mm pagal IEC standartą | 63 A | vnt. | 82.11 |  | 0
Kauno r. sav. | Ežerėlio sen. | Medžiagos | Saugiklis, d45mm, I=292mm pagal IEC standartą | 63 A | vnt. | 82.11 |  | 0
Kauno r. sav. | Kačerginės sen. | Medžiagos | Saugiklis, d45mm, I=292mm pagal IEC standartą | 63 A | vnt. | 82.11 |  | 0
Kauno r. sav. | Ringaudų sen. | Medžiagos | Saugiklis, d45mm, I=292mm pagal IEC standartą | 63 A | vnt. | 82.11 |  | 0
Kauno r. sav. | Zapyškio sen. | Medžiagos | Saugiklis, d45mm, I=292mm pagal IEC standartą | 63 A | vnt. | 82.11 |  | 0
Kauno r. sav. | Akademijos sen. | Medžiagos | Saugiklis, d45mm, I=292mm pagal IEC standartą | 80 A | vnt. | 95.83 |  | 0
Kauno r. sav. | Alšėnų sen. | Medžiagos | Saugiklis, d45mm, I=292mm pagal IEC standartą | 80 A | vnt. | 95.83 |  | 0
Kauno r. sav. | Ežerėlio sen. | Medžiagos | Saugiklis, d45mm, I=292mm pagal IEC standartą | 80 A | vnt. | 95.83 |  | 0
Kauno r. sav. | Kačerginės sen. | Medžiagos | Saugiklis, d45mm, I=292mm pagal IEC standartą | 80 A | vnt. | 95.83 |  | 0
Kauno r. sav. | Ringaudų sen. | Medžiagos | Saugiklis, d45mm, I=292mm pagal IEC standartą | 80 A | vnt. | 95.83 |  | 0
Kauno r. sav. | Zapyškio sen. | Medžiagos | Saugiklis, d45mm, I=292mm pagal IEC standartą | 80 A | vnt. | 95.83 |  | 0
Kauno r. sav. | Akademijos sen. | Medžiagos | Saugiklis, d45mm, I=292mm pagal IEC standartą | 100 A | vnt. | 103.9 |  | 0
Kauno r. sav. | Alšėnų sen. | Medžiagos | Saugiklis, d45mm, I=292mm pagal IEC standartą | 100 A | vnt. | 103.9 |  | 0
Kauno r. sav. | Ežerėlio sen. | Medžiagos | Saugiklis, d45mm, I=292mm pagal IEC standartą | 100 A | vnt. | 103.9 |  | 0
Kauno r. sav. | Kačerginės sen. | Medžiagos | Saugiklis, d45mm, I=292mm pagal IEC standartą | 100 A | vnt. | 103.9 |  | 0
Kauno r. sav. | Ringaudų sen. | Medžiagos | Saugiklis, d45mm, I=292mm pagal IEC standartą | 100 A | vnt. | 103.9 |  | 0
Kauno r. sav. | Zapyškio sen. | Medžiagos | Saugiklis, d45mm, I=292mm pagal IEC standartą | 100 A | vnt. | 103.9 |  | 0
Kauno r. sav. | Karmėlavos sen. | Medžiagos | Kirtikliai | RPC-1, 100 A | vnt. | 212.16 |  | 0
Kauno r. sav. | Neveronių sen. | Medžiagos | Kirtikliai | RPC-1, 100 A | vnt. | 212.16 |  | 0
Kauno r. sav. | Karmėlavos sen. | Medžiagos | Kirtikliai | RPC-2, 250 A | vnt. | 280.66 |  | 0
Kauno r. sav. | Neveronių sen. | Medžiagos | Kirtikliai | RPC-2, 250 A | vnt. | 280.66 |  | 0
Kauno r. sav. | Karmėlavos sen. | Medžiagos | Kirtikliai | RPC-4, 400 A | vnt. | 291.22 |  | 0
Kauno r. sav. | Neveronių sen. | Medžiagos | Kirtikliai | RPC-4, 400 A | vnt. | 291.22 |  | 0
Kauno r. sav. | Karmėlavos sen. | Medžiagos | Kirtikliai | RPC-6, 630 A | vnt. | 407.03 |  | 0
Kauno r. sav. | Neveronių sen. | Medžiagos | Kirtikliai | RPC-6, 630 A | vnt. | 407.03 |  | 0
Kauno r. sav. | Karmėlavos sen. | Medžiagos | Kirtikliai | RPB-1, 100 A | vnt. | 212.16 |  | 0
Kauno r. sav. | Neveronių sen. | Medžiagos | Kirtikliai | RPB-1, 100 A | vnt. | 212.16 |  | 0
Kauno r. sav. | Karmėlavos sen. | Medžiagos | Kirtikliai | RPB-2, 250 A | vnt. | 280.66 |  | 0
Kauno r. sav. | Neveronių sen. | Medžiagos | Kirtikliai | RPB-2, 250 A | vnt. | 280.66 |  | 0
Kauno r. sav. | Karmėlavos sen. | Medžiagos | Kirtikliai | RPB-4, 400 A | vnt. | 291.22 |  | 0
Kauno r. sav. | Neveronių sen. | Medžiagos | Kirtikliai | RPB-4, 400 A | vnt. | 291.22 |  | 0
Kauno r. sav. | Karmėlavos sen. | Medžiagos | Kirtikliai | RPB-6, 630 A | vnt. | 407.03 |  | 0
Kauno r. sav. | Neveronių sen. | Medžiagos | Kirtikliai | RPB-6, 630 A | vnt. | 407.03 |  | 0
Kauno r. sav. | Karmėlavos sen. | Medžiagos | Kirtikliai | VR-32-31, 100 A | vnt. | 142.01 |  | 0
Kauno r. sav. | Neveronių sen. | Medžiagos | Kirtikliai | VR-32-31, 100 A | vnt. | 142.01 |  | 0
Kauno r. sav. | Karmėlavos sen. | Medžiagos | Kirtikliai | VR-32-35, 250 A | vnt. | 203.26 |  | 0
Kauno r. sav. | Neveronių sen. | Medžiagos | Kirtikliai | VR-32-35, 250 A | vnt. | 203.26 |  | 0
Kauno r. sav. | Karmėlavos sen. | Medžiagos | Kirtikliai | VR-32-37, 400 A | vnt. | 255.63 |  | 0
Kauno r. sav. | Neveronių sen. | Medžiagos | Kirtikliai | VR-32-37, 400 A | vnt. | 255.63 |  | 0
Kauno r. sav. | Karmėlavos sen. | Medžiagos | Kirtikliai | VR-32-39, 630 A | vnt. | 503.9 |  | 0
Kauno r. sav. | Neveronių sen. | Medžiagos | Kirtikliai | VR-32-39, 630 A | vnt. | 503.9 |  | 0
Kauno r. sav. | Karmėlavos sen. | Medžiagos | Kirtikliai | RP-5, 1000 A | vnt. | 1000.4 |  | 0
Kauno r. sav. | Neveronių sen. | Medžiagos | Kirtikliai | RP-5, 1000 A | vnt. | 1000.4 |  | 0
Kauno r. sav. | Batniavos sen. | Medžiagos | Kirtikliai | RPC-1, 100 A | vnt. | 197.47 |  | 0
Kauno r. sav. | Čekiškės sen. | Medžiagos | Kirtikliai | RPC-1, 100 A | vnt. | 197.47 |  | 0
Kauno r. sav. | Kulautuvos sen. | Medžiagos | Kirtikliai | RPC-1, 100 A | vnt. | 197.47 |  | 0
Kauno r. sav. | Raudondvario sen. | Medžiagos | Kirtikliai | RPC-1, 100 A | vnt. | 197.47 |  | 0
Kauno r. sav. | Užliedžių sen. | Medžiagos | Kirtikliai | RPC-1, 100 A | vnt. | 197.47 |  | 0
Kauno r. sav. | Vilkijos apylinkių sen. | Medžiagos | Kirtikliai | RPC-1, 100 A | vnt. | 197.47 |  | 0
Kauno r. sav. | Vilkijos sen. | Medžiagos | Kirtikliai | RPC-1, 100 A | vnt. | 197.47 |  | 0
Kauno r. sav. | Batniavos sen. | Medžiagos | Kirtikliai | RPC-2, 250 A | vnt. | 261.22 |  | 0
Kauno r. sav. | Čekiškės sen. | Medžiagos | Kirtikliai | RPC-2, 250 A | vnt. | 261.22 |  | 0
Kauno r. sav. | Kulautuvos sen. | Medžiagos | Kirtikliai | RPC-2, 250 A | vnt. | 261.22 |  | 0
Kauno r. sav. | Raudondvario sen. | Medžiagos | Kirtikliai | RPC-2, 250 A | vnt. | 261.22 |  | 0
Kauno r. sav. | Užliedžių sen. | Medžiagos | Kirtikliai | RPC-2, 250 A | vnt. | 261.22 |  | 0
Kauno r. sav. | Vilkijos apylinkių sen. | Medžiagos | Kirtikliai | RPC-2, 250 A | vnt. | 261.22 |  | 0
Kauno r. sav. | Vilkijos sen. | Medžiagos | Kirtikliai | RPC-2, 250 A | vnt. | 261.22 |  | 0
Kauno r. sav. | Batniavos sen. | Medžiagos | Kirtikliai | RPC-4, 400 A | vnt. | 271.04 |  | 0
Kauno r. sav. | Čekiškės sen. | Medžiagos | Kirtikliai | RPC-4, 400 A | vnt. | 271.04 |  | 0
Kauno r. sav. | Kulautuvos sen. | Medžiagos | Kirtikliai | RPC-4, 400 A | vnt. | 271.04 |  | 0
Kauno r. sav. | Raudondvario sen. | Medžiagos | Kirtikliai | RPC-4, 400 A | vnt. | 271.04 |  | 0
Kauno r. sav. | Užliedžių sen. | Medžiagos | Kirtikliai | RPC-4, 400 A | vnt. | 271.04 |  | 0
Kauno r. sav. | Vilkijos apylinkių sen. | Medžiagos | Kirtikliai | RPC-4, 400 A | vnt. | 271.04 |  | 0
Kauno r. sav. | Vilkijos sen. | Medžiagos | Kirtikliai | RPC-4, 400 A | vnt. | 271.04 |  | 0
Kauno r. sav. | Batniavos sen. | Medžiagos | Kirtikliai | RPC-6, 630 A | vnt. | 378.84 |  | 0
Kauno r. sav. | Čekiškės sen. | Medžiagos | Kirtikliai | RPC-6, 630 A | vnt. | 378.84 |  | 0
Kauno r. sav. | Kulautuvos sen. | Medžiagos | Kirtikliai | RPC-6, 630 A | vnt. | 378.84 |  | 0
Kauno r. sav. | Raudondvario sen. | Medžiagos | Kirtikliai | RPC-6, 630 A | vnt. | 378.84 |  | 0
Kauno r. sav. | Užliedžių sen. | Medžiagos | Kirtikliai | RPC-6, 630 A | vnt. | 378.84 |  | 0
Kauno r. sav. | Vilkijos apylinkių sen. | Medžiagos | Kirtikliai | RPC-6, 630 A | vnt. | 378.84 |  | 0
Kauno r. sav. | Vilkijos sen. | Medžiagos | Kirtikliai | RPC-6, 630 A | vnt. | 378.84 |  | 0
Kauno r. sav. | Batniavos sen. | Medžiagos | Kirtikliai | RPB-1, 100 A | vnt. | 197.47 |  | 0
Kauno r. sav. | Čekiškės sen. | Medžiagos | Kirtikliai | RPB-1, 100 A | vnt. | 197.47 |  | 0
Kauno r. sav. | Kulautuvos sen. | Medžiagos | Kirtikliai | RPB-1, 100 A | vnt. | 197.47 |  | 0
Kauno r. sav. | Raudondvario sen. | Medžiagos | Kirtikliai | RPB-1, 100 A | vnt. | 197.47 |  | 0
Kauno r. sav. | Užliedžių sen. | Medžiagos | Kirtikliai | RPB-1, 100 A | vnt. | 197.47 |  | 0
Kauno r. sav. | Vilkijos apylinkių sen. | Medžiagos | Kirtikliai | RPB-1, 100 A | vnt. | 197.47 |  | 0
Kauno r. sav. | Vilkijos sen. | Medžiagos | Kirtikliai | RPB-1, 100 A | vnt. | 197.47 |  | 0
Kauno r. sav. | Batniavos sen. | Medžiagos | Kirtikliai | RPB-2, 250 A | vnt. | 261.22 |  | 0
Kauno r. sav. | Čekiškės sen. | Medžiagos | Kirtikliai | RPB-2, 250 A | vnt. | 261.22 |  | 0
Kauno r. sav. | Kulautuvos sen. | Medžiagos | Kirtikliai | RPB-2, 250 A | vnt. | 261.22 |  | 0
Kauno r. sav. | Raudondvario sen. | Medžiagos | Kirtikliai | RPB-2, 250 A | vnt. | 261.22 |  | 0
Kauno r. sav. | Užliedžių sen. | Medžiagos | Kirtikliai | RPB-2, 250 A | vnt. | 261.22 |  | 0
Kauno r. sav. | Vilkijos apylinkių sen. | Medžiagos | Kirtikliai | RPB-2, 250 A | vnt. | 261.22 |  | 0
Kauno r. sav. | Vilkijos sen. | Medžiagos | Kirtikliai | RPB-2, 250 A | vnt. | 261.22 |  | 0
Kauno r. sav. | Batniavos sen. | Medžiagos | Kirtikliai | RPB-4, 400 A | vnt. | 271.04 |  | 0
Kauno r. sav. | Čekiškės sen. | Medžiagos | Kirtikliai | RPB-4, 400 A | vnt. | 271.04 |  | 0
Kauno r. sav. | Kulautuvos sen. | Medžiagos | Kirtikliai | RPB-4, 400 A | vnt. | 271.04 |  | 0
Kauno r. sav. | Raudondvario sen. | Medžiagos | Kirtikliai | RPB-4, 400 A | vnt. | 271.04 |  | 0
Kauno r. sav. | Užliedžių sen. | Medžiagos | Kirtikliai | RPB-4, 400 A | vnt. | 271.04 |  | 0
Kauno r. sav. | Vilkijos apylinkių sen. | Medžiagos | Kirtikliai | RPB-4, 400 A | vnt. | 271.04 |  | 0
Kauno r. sav. | Vilkijos sen. | Medžiagos | Kirtikliai | RPB-4, 400 A | vnt. | 271.04 |  | 0
Kauno r. sav. | Batniavos sen. | Medžiagos | Kirtikliai | RPB-6, 630 A | vnt. | 378.84 |  | 0
Kauno r. sav. | Čekiškės sen. | Medžiagos | Kirtikliai | RPB-6, 630 A | vnt. | 378.84 |  | 0
Kauno r. sav. | Kulautuvos sen. | Medžiagos | Kirtikliai | RPB-6, 630 A | vnt. | 378.84 |  | 0
Kauno r. sav. | Raudondvario sen. | Medžiagos | Kirtikliai | RPB-6, 630 A | vnt. | 378.84 |  | 0
Kauno r. sav. | Užliedžių sen. | Medžiagos | Kirtikliai | RPB-6, 630 A | vnt. | 378.84 |  | 0
Kauno r. sav. | Vilkijos apylinkių sen. | Medžiagos | Kirtikliai | RPB-6, 630 A | vnt. | 378.84 |  | 0
Kauno r. sav. | Vilkijos sen. | Medžiagos | Kirtikliai | RPB-6, 630 A | vnt. | 378.84 |  | 0
Kauno r. sav. | Batniavos sen. | Medžiagos | Kirtikliai | VR-32-31, 100 A | vnt. | 132.17 |  | 0
Kauno r. sav. | Čekiškės sen. | Medžiagos | Kirtikliai | VR-32-31, 100 A | vnt. | 132.17 |  | 0
Kauno r. sav. | Kulautuvos sen. | Medžiagos | Kirtikliai | VR-32-31, 100 A | vnt. | 132.17 |  | 0
Kauno r. sav. | Raudondvario sen. | Medžiagos | Kirtikliai | VR-32-31, 100 A | vnt. | 132.17 |  | 0
Kauno r. sav. | Užliedžių sen. | Medžiagos | Kirtikliai | VR-32-31, 100 A | vnt. | 132.17 |  | 0
Kauno r. sav. | Vilkijos apylinkių sen. | Medžiagos | Kirtikliai | VR-32-31, 100 A | vnt. | 132.17 |  | 0
Kauno r. sav. | Vilkijos sen. | Medžiagos | Kirtikliai | VR-32-31, 100 A | vnt. | 132.17 |  | 0
Kauno r. sav. | Batniavos sen. | Medžiagos | Kirtikliai | VR-32-35, 250 A | vnt. | 189.18 |  | 0
Kauno r. sav. | Čekiškės sen. | Medžiagos | Kirtikliai | VR-32-35, 250 A | vnt. | 189.18 |  | 0
Kauno r. sav. | Kulautuvos sen. | Medžiagos | Kirtikliai | VR-32-35, 250 A | vnt. | 189.18 |  | 0
Kauno r. sav. | Raudondvario sen. | Medžiagos | Kirtikliai | VR-32-35, 250 A | vnt. | 189.18 |  | 0
Kauno r. sav. | Užliedžių sen. | Medžiagos | Kirtikliai | VR-32-35, 250 A | vnt. | 189.18 |  | 0
Kauno r. sav. | Vilkijos apylinkių sen. | Medžiagos | Kirtikliai | VR-32-35, 250 A | vnt. | 189.18 |  | 0
Kauno r. sav. | Vilkijos sen. | Medžiagos | Kirtikliai | VR-32-35, 250 A | vnt. | 189.18 |  | 0
Kauno r. sav. | Batniavos sen. | Medžiagos | Kirtikliai | VR-32-37, 400 A | vnt. | 237.93 |  | 0
Kauno r. sav. | Čekiškės sen. | Medžiagos | Kirtikliai | VR-32-37, 400 A | vnt. | 237.93 |  | 0
Kauno r. sav. | Kulautuvos sen. | Medžiagos | Kirtikliai | VR-32-37, 400 A | vnt. | 237.93 |  | 0
Kauno r. sav. | Raudondvario sen. | Medžiagos | Kirtikliai | VR-32-37, 400 A | vnt. | 237.93 |  | 0
Kauno r. sav. | Užliedžių sen. | Medžiagos | Kirtikliai | VR-32-37, 400 A | vnt. | 237.93 |  | 0
Kauno r. sav. | Vilkijos apylinkių sen. | Medžiagos | Kirtikliai | VR-32-37, 400 A | vnt. | 237.93 |  | 0
Kauno r. sav. | Vilkijos sen. | Medžiagos | Kirtikliai | VR-32-37, 400 A | vnt. | 237.93 |  | 0
Kauno r. sav. | Batniavos sen. | Medžiagos | Kirtikliai | VR-32-39, 630 A | vnt. | 469 |  | 0
Kauno r. sav. | Čekiškės sen. | Medžiagos | Kirtikliai | VR-32-39, 630 A | vnt. | 469 |  | 0
Kauno r. sav. | Kulautuvos sen. | Medžiagos | Kirtikliai | VR-32-39, 630 A | vnt. | 469 |  | 0
Kauno r. sav. | Raudondvario sen. | Medžiagos | Kirtikliai | VR-32-39, 630 A | vnt. | 469 |  | 0
Kauno r. sav. | Užliedžių sen. | Medžiagos | Kirtikliai | VR-32-39, 630 A | vnt. | 469 |  | 0
Kauno r. sav. | Vilkijos apylinkių sen. | Medžiagos | Kirtikliai | VR-32-39, 630 A | vnt. | 469 |  | 0
Kauno r. sav. | Vilkijos sen. | Medžiagos | Kirtikliai | VR-32-39, 630 A | vnt. | 469 |  | 0
Kauno r. sav. | Batniavos sen. | Medžiagos | Kirtikliai | RP-5, 1000 A | vnt. | 833.09 |  | 0
Kauno r. sav. | Čekiškės sen. | Medžiagos | Kirtikliai | RP-5, 1000 A | vnt. | 833.09 |  | 0
Kauno r. sav. | Kulautuvos sen. | Medžiagos | Kirtikliai | RP-5, 1000 A | vnt. | 833.09 |  | 0
Kauno r. sav. | Raudondvario sen. | Medžiagos | Kirtikliai | RP-5, 1000 A | vnt. | 833.09 |  | 0
Kauno r. sav. | Užliedžių sen. | Medžiagos | Kirtikliai | RP-5, 1000 A | vnt. | 833.09 |  | 0
Kauno r. sav. | Vilkijos apylinkių sen. | Medžiagos | Kirtikliai | RP-5, 1000 A | vnt. | 833.09 |  | 0
Kauno r. sav. | Vilkijos sen. | Medžiagos | Kirtikliai | RP-5, 1000 A | vnt. | 833.09 |  | 0
Kauno r. sav. | Babtų sen. | Medžiagos | Kirtikliai | RPC-1, 100 A | vnt. | 207.86 |  | 0
Kauno r. sav. | Domeikavos sen. | Medžiagos | Kirtikliai | RPC-1, 100 A | vnt. | 207.86 |  | 0
Kauno r. sav. | Lapių sen. | Medžiagos | Kirtikliai | RPC-1, 100 A | vnt. | 207.86 |  | 0
Kauno r. sav. | Vandžiogalos sen. | Medžiagos | Kirtikliai | RPC-1, 100 A | vnt. | 207.86 |  | 0
Kauno r. sav. | Babtų sen. | Medžiagos | Kirtikliai | RPC-2, 250 A | vnt. | 274.97 |  | 0
Kauno r. sav. | Domeikavos sen. | Medžiagos | Kirtikliai | RPC-2, 250 A | vnt. | 274.97 |  | 0
Kauno r. sav. | Lapių sen. | Medžiagos | Kirtikliai | RPC-2, 250 A | vnt. | 274.97 |  | 0
Kauno r. sav. | Vandžiogalos sen. | Medžiagos | Kirtikliai | RPC-2, 250 A | vnt. | 274.97 |  | 0
Kauno r. sav. | Babtų sen. | Medžiagos | Kirtikliai | RPC-4, 400 A | vnt. | 285.31 |  | 0
Kauno r. sav. | Domeikavos sen. | Medžiagos | Kirtikliai | RPC-4, 400 A | vnt. | 285.31 |  | 0
Kauno r. sav. | Lapių sen. | Medžiagos | Kirtikliai | RPC-4, 400 A | vnt. | 285.31 |  | 0
Kauno r. sav. | Vandžiogalos sen. | Medžiagos | Kirtikliai | RPC-4, 400 A | vnt. | 285.31 |  | 0
Kauno r. sav. | Babtų sen. | Medžiagos | Kirtikliai | RPC-6, 630 A | vnt. | 398.78 |  | 0
Kauno r. sav. | Domeikavos sen. | Medžiagos | Kirtikliai | RPC-6, 630 A | vnt. | 398.78 |  | 0
Kauno r. sav. | Lapių sen. | Medžiagos | Kirtikliai | RPC-6, 630 A | vnt. | 398.78 |  | 0
Kauno r. sav. | Vandžiogalos sen. | Medžiagos | Kirtikliai | RPC-6, 630 A | vnt. | 398.78 |  | 0
Kauno r. sav. | Babtų sen. | Medžiagos | Kirtikliai | RPB-1, 100 A | vnt. | 207.86 |  | 0
Kauno r. sav. | Domeikavos sen. | Medžiagos | Kirtikliai | RPB-1, 100 A | vnt. | 207.86 |  | 0
Kauno r. sav. | Lapių sen. | Medžiagos | Kirtikliai | RPB-1, 100 A | vnt. | 207.86 |  | 0
Kauno r. sav. | Vandžiogalos sen. | Medžiagos | Kirtikliai | RPB-1, 100 A | vnt. | 207.86 |  | 0
Kauno r. sav. | Babtų sen. | Medžiagos | Kirtikliai | RPB-2, 250 A | vnt. | 274.97 |  | 0
Kauno r. sav. | Domeikavos sen. | Medžiagos | Kirtikliai | RPB-2, 250 A | vnt. | 274.97 |  | 0
Kauno r. sav. | Lapių sen. | Medžiagos | Kirtikliai | RPB-2, 250 A | vnt. | 274.97 |  | 0
Kauno r. sav. | Vandžiogalos sen. | Medžiagos | Kirtikliai | RPB-2, 250 A | vnt. | 274.97 |  | 0
Kauno r. sav. | Babtų sen. | Medžiagos | Kirtikliai | RPB-4, 400 A | vnt. | 285.31 |  | 0
Kauno r. sav. | Domeikavos sen. | Medžiagos | Kirtikliai | RPB-4, 400 A | vnt. | 285.31 |  | 0
Kauno r. sav. | Lapių sen. | Medžiagos | Kirtikliai | RPB-4, 400 A | vnt. | 285.31 |  | 0
Kauno r. sav. | Vandžiogalos sen. | Medžiagos | Kirtikliai | RPB-4, 400 A | vnt. | 285.31 |  | 0
Kauno r. sav. | Babtų sen. | Medžiagos | Kirtikliai | RPB-6, 630 A | vnt. | 398.78 |  | 0
Kauno r. sav. | Domeikavos sen. | Medžiagos | Kirtikliai | RPB-6, 630 A | vnt. | 398.78 |  | 0
Kauno r. sav. | Lapių sen. | Medžiagos | Kirtikliai | RPB-6, 630 A | vnt. | 398.78 |  | 0
Kauno r. sav. | Vandžiogalos sen. | Medžiagos | Kirtikliai | RPB-6, 630 A | vnt. | 398.78 |  | 0
Kauno r. sav. | Babtų sen. | Medžiagos | Kirtikliai | VR-32-31, 100 A | vnt. | 139.13 |  | 0
Kauno r. sav. | Domeikavos sen. | Medžiagos | Kirtikliai | VR-32-31, 100 A | vnt. | 139.13 |  | 0
Kauno r. sav. | Lapių sen. | Medžiagos | Kirtikliai | VR-32-31, 100 A | vnt. | 139.13 |  | 0
Kauno r. sav. | Vandžiogalos sen. | Medžiagos | Kirtikliai | VR-32-31, 100 A | vnt. | 139.13 |  | 0
Kauno r. sav. | Babtų sen. | Medžiagos | Kirtikliai | VR-32-35, 250 A | vnt. | 199.14 |  | 0
Kauno r. sav. | Domeikavos sen. | Medžiagos | Kirtikliai | VR-32-35, 250 A | vnt. | 199.14 |  | 0
Kauno r. sav. | Lapių sen. | Medžiagos | Kirtikliai | VR-32-35, 250 A | vnt. | 199.14 |  | 0
Kauno r. sav. | Vandžiogalos sen. | Medžiagos | Kirtikliai | VR-32-35, 250 A | vnt. | 199.14 |  | 0
Kauno r. sav. | Babtų sen. | Medžiagos | Kirtikliai | VR-32-37, 400 A | vnt. | 250.45 |  | 0
Kauno r. sav. | Domeikavos sen. | Medžiagos | Kirtikliai | VR-32-37, 400 A | vnt. | 250.45 |  | 0
Kauno r. sav. | Lapių sen. | Medžiagos | Kirtikliai | VR-32-37, 400 A | vnt. | 250.45 |  | 0
Kauno r. sav. | Vandžiogalos sen. | Medžiagos | Kirtikliai | VR-32-37, 400 A | vnt. | 250.45 |  | 0
Kauno r. sav. | Babtų sen. | Medžiagos | Kirtikliai | VR-32-39, 630 A | vnt. | 493.68 |  | 0
Kauno r. sav. | Domeikavos sen. | Medžiagos | Kirtikliai | VR-32-39, 630 A | vnt. | 493.68 |  | 0
Kauno r. sav. | Lapių sen. | Medžiagos | Kirtikliai | VR-32-39, 630 A | vnt. | 493.68 |  | 0
Kauno r. sav. | Vandžiogalos sen. | Medžiagos | Kirtikliai | VR-32-39, 630 A | vnt. | 493.68 |  | 0
Kauno r. sav. | Babtų sen. | Medžiagos | Kirtikliai | RP-5, 1000 A | vnt. | 980.11 |  | 0
Kauno r. sav. | Domeikavos sen. | Medžiagos | Kirtikliai | RP-5, 1000 A | vnt. | 980.11 |  | 0
Kauno r. sav. | Lapių sen. | Medžiagos | Kirtikliai | RP-5, 1000 A | vnt. | 980.11 |  | 0
Kauno r. sav. | Vandžiogalos sen. | Medžiagos | Kirtikliai | RP-5, 1000 A | vnt. | 980.11 |  | 0
Kauno r. sav. | Garliavos apylinkių sen. | Medžiagos | Kirtikliai | RPC-1, 100 A | vnt. | 207.86 |  | 0
Kauno r. sav. | Garliavos sen. | Medžiagos | Kirtikliai | RPC-1, 100 A | vnt. | 207.86 |  | 0
Kauno r. sav. | Linksmakalnio sen. | Medžiagos | Kirtikliai | RPC-1, 100 A | vnt. | 207.86 |  | 0
Kauno r. sav. | Rokų sen. | Medžiagos | Kirtikliai | RPC-1, 100 A | vnt. | 207.86 |  | 0
Kauno r. sav. | Samylų sen. | Medžiagos | Kirtikliai | RPC-1, 100 A | vnt. | 207.86 |  | 0
Kauno r. sav. | Taurakiemio sen. | Medžiagos | Kirtikliai | RPC-1, 100 A | vnt. | 207.86 |  | 0
Kauno r. sav. | Garliavos apylinkių sen. | Medžiagos | Kirtikliai | RPC-2, 250 A | vnt. | 274.97 |  | 0
Kauno r. sav. | Garliavos sen. | Medžiagos | Kirtikliai | RPC-2, 250 A | vnt. | 274.97 |  | 0
Kauno r. sav. | Linksmakalnio sen. | Medžiagos | Kirtikliai | RPC-2, 250 A | vnt. | 274.97 |  | 0
Kauno r. sav. | Rokų sen. | Medžiagos | Kirtikliai | RPC-2, 250 A | vnt. | 274.97 |  | 0
Kauno r. sav. | Samylų sen. | Medžiagos | Kirtikliai | RPC-2, 250 A | vnt. | 274.97 |  | 0
Kauno r. sav. | Taurakiemio sen. | Medžiagos | Kirtikliai | RPC-2, 250 A | vnt. | 274.97 |  | 0
Kauno r. sav. | Garliavos apylinkių sen. | Medžiagos | Kirtikliai | RPC-4, 400 A | vnt. | 285.31 |  | 0
Kauno r. sav. | Garliavos sen. | Medžiagos | Kirtikliai | RPC-4, 400 A | vnt. | 285.31 |  | 0
Kauno r. sav. | Linksmakalnio sen. | Medžiagos | Kirtikliai | RPC-4, 400 A | vnt. | 285.31 |  | 0
Kauno r. sav. | Rokų sen. | Medžiagos | Kirtikliai | RPC-4, 400 A | vnt. | 285.31 |  | 0
Kauno r. sav. | Samylų sen. | Medžiagos | Kirtikliai | RPC-4, 400 A | vnt. | 285.31 |  | 0
Kauno r. sav. | Taurakiemio sen. | Medžiagos | Kirtikliai | RPC-4, 400 A | vnt. | 285.31 |  | 0
Kauno r. sav. | Garliavos apylinkių sen. | Medžiagos | Kirtikliai | RPC-6, 630 A | vnt. | 398.78 |  | 0
Kauno r. sav. | Garliavos sen. | Medžiagos | Kirtikliai | RPC-6, 630 A | vnt. | 398.78 |  | 0
Kauno r. sav. | Linksmakalnio sen. | Medžiagos | Kirtikliai | RPC-6, 630 A | vnt. | 398.78 |  | 0
Kauno r. sav. | Rokų sen. | Medžiagos | Kirtikliai | RPC-6, 630 A | vnt. | 398.78 |  | 0
Kauno r. sav. | Samylų sen. | Medžiagos | Kirtikliai | RPC-6, 630 A | vnt. | 398.78 |  | 0
Kauno r. sav. | Taurakiemio sen. | Medžiagos | Kirtikliai | RPC-6, 630 A | vnt. | 398.78 |  | 0
Kauno r. sav. | Garliavos apylinkių sen. | Medžiagos | Kirtikliai | RPB-1, 100 A | vnt. | 207.86 |  | 0
Kauno r. sav. | Garliavos sen. | Medžiagos | Kirtikliai | RPB-1, 100 A | vnt. | 207.86 |  | 0
Kauno r. sav. | Linksmakalnio sen. | Medžiagos | Kirtikliai | RPB-1, 100 A | vnt. | 207.86 |  | 0
Kauno r. sav. | Rokų sen. | Medžiagos | Kirtikliai | RPB-1, 100 A | vnt. | 207.86 |  | 0
Kauno r. sav. | Samylų sen. | Medžiagos | Kirtikliai | RPB-1, 100 A | vnt. | 207.86 |  | 0
Kauno r. sav. | Taurakiemio sen. | Medžiagos | Kirtikliai | RPB-1, 100 A | vnt. | 207.86 |  | 0
Kauno r. sav. | Garliavos apylinkių sen. | Medžiagos | Kirtikliai | RPB-2, 250 A | vnt. | 274.97 |  | 0
Kauno r. sav. | Garliavos sen. | Medžiagos | Kirtikliai | RPB-2, 250 A | vnt. | 274.97 |  | 0
Kauno r. sav. | Linksmakalnio sen. | Medžiagos | Kirtikliai | RPB-2, 250 A | vnt. | 274.97 |  | 0
Kauno r. sav. | Rokų sen. | Medžiagos | Kirtikliai | RPB-2, 250 A | vnt. | 274.97 |  | 0
Kauno r. sav. | Samylų sen. | Medžiagos | Kirtikliai | RPB-2, 250 A | vnt. | 274.97 |  | 0
Kauno r. sav. | Taurakiemio sen. | Medžiagos | Kirtikliai | RPB-2, 250 A | vnt. | 274.97 |  | 0
Kauno r. sav. | Garliavos apylinkių sen. | Medžiagos | Kirtikliai | RPB-4, 400 A | vnt. | 285.31 |  | 0
Kauno r. sav. | Garliavos sen. | Medžiagos | Kirtikliai | RPB-4, 400 A | vnt. | 285.31 |  | 0
Kauno r. sav. | Linksmakalnio sen. | Medžiagos | Kirtikliai | RPB-4, 400 A | vnt. | 285.31 |  | 0
Kauno r. sav. | Rokų sen. | Medžiagos | Kirtikliai | RPB-4, 400 A | vnt. | 285.31 |  | 0
Kauno r. sav. | Samylų sen. | Medžiagos | Kirtikliai | RPB-4, 400 A | vnt. | 285.31 |  | 0
Kauno r. sav. | Taurakiemio sen. | Medžiagos | Kirtikliai | RPB-4, 400 A | vnt. | 285.31 |  | 0
Kauno r. sav. | Garliavos apylinkių sen. | Medžiagos | Kirtikliai | RPB-6, 630 A | vnt. | 398.78 |  | 0
Kauno r. sav. | Garliavos sen. | Medžiagos | Kirtikliai | RPB-6, 630 A | vnt. | 398.78 |  | 0
Kauno r. sav. | Linksmakalnio sen. | Medžiagos | Kirtikliai | RPB-6, 630 A | vnt. | 398.78 |  | 0
Kauno r. sav. | Rokų sen. | Medžiagos | Kirtikliai | RPB-6, 630 A | vnt. | 398.78 |  | 0
Kauno r. sav. | Samylų sen. | Medžiagos | Kirtikliai | RPB-6, 630 A | vnt. | 398.78 |  | 0
Kauno r. sav. | Taurakiemio sen. | Medžiagos | Kirtikliai | RPB-6, 630 A | vnt. | 398.78 |  | 0
Kauno r. sav. | Garliavos apylinkių sen. | Medžiagos | Kirtikliai | VR-32-31, 100 A | vnt. | 139.13 |  | 0
Kauno r. sav. | Garliavos sen. | Medžiagos | Kirtikliai | VR-32-31, 100 A | vnt. | 139.13 |  | 0
Kauno r. sav. | Linksmakalnio sen. | Medžiagos | Kirtikliai | VR-32-31, 100 A | vnt. | 139.13 |  | 0
Kauno r. sav. | Rokų sen. | Medžiagos | Kirtikliai | VR-32-31, 100 A | vnt. | 139.13 |  | 0
Kauno r. sav. | Samylų sen. | Medžiagos | Kirtikliai | VR-32-31, 100 A | vnt. | 139.13 |  | 0
Kauno r. sav. | Taurakiemio sen. | Medžiagos | Kirtikliai | VR-32-31, 100 A | vnt. | 139.13 |  | 0
Kauno r. sav. | Garliavos apylinkių sen. | Medžiagos | Kirtikliai | VR-32-35, 250 A | vnt. | 199.14 |  | 0
Kauno r. sav. | Garliavos sen. | Medžiagos | Kirtikliai | VR-32-35, 250 A | vnt. | 199.14 |  | 0
Kauno r. sav. | Linksmakalnio sen. | Medžiagos | Kirtikliai | VR-32-35, 250 A | vnt. | 199.14 |  | 0
Kauno r. sav. | Rokų sen. | Medžiagos | Kirtikliai | VR-32-35, 250 A | vnt. | 199.14 |  | 0
Kauno r. sav. | Samylų sen. | Medžiagos | Kirtikliai | VR-32-35, 250 A | vnt. | 199.14 |  | 0
Kauno r. sav. | Taurakiemio sen. | Medžiagos | Kirtikliai | VR-32-35, 250 A | vnt. | 199.14 |  | 0
Kauno r. sav. | Garliavos apylinkių sen. | Medžiagos | Kirtikliai | VR-32-37, 400 A | vnt. | 250.45 |  | 0
Kauno r. sav. | Garliavos sen. | Medžiagos | Kirtikliai | VR-32-37, 400 A | vnt. | 250.45 |  | 0
Kauno r. sav. | Linksmakalnio sen. | Medžiagos | Kirtikliai | VR-32-37, 400 A | vnt. | 250.45 |  | 0
Kauno r. sav. | Rokų sen. | Medžiagos | Kirtikliai | VR-32-37, 400 A | vnt. | 250.45 |  | 0
Kauno r. sav. | Samylų sen. | Medžiagos | Kirtikliai | VR-32-37, 400 A | vnt. | 250.45 |  | 0
Kauno r. sav. | Taurakiemio sen. | Medžiagos | Kirtikliai | VR-32-37, 400 A | vnt. | 250.45 |  | 0
Kauno r. sav. | Garliavos apylinkių sen. | Medžiagos | Kirtikliai | VR-32-39, 630 A | vnt. | 493.68 |  | 0
Kauno r. sav. | Garliavos sen. | Medžiagos | Kirtikliai | VR-32-39, 630 A | vnt. | 493.68 |  | 0
Kauno r. sav. | Linksmakalnio sen. | Medžiagos | Kirtikliai | VR-32-39, 630 A | vnt. | 493.68 |  | 0
Kauno r. sav. | Rokų sen. | Medžiagos | Kirtikliai | VR-32-39, 630 A | vnt. | 493.68 |  | 0
Kauno r. sav. | Samylų sen. | Medžiagos | Kirtikliai | VR-32-39, 630 A | vnt. | 493.68 |  | 0
Kauno r. sav. | Taurakiemio sen. | Medžiagos | Kirtikliai | VR-32-39, 630 A | vnt. | 493.68 |  | 0
Kauno r. sav. | Garliavos apylinkių sen. | Medžiagos | Kirtikliai | RP-5, 1000 A | vnt. | 980.11 |  | 0
Kauno r. sav. | Garliavos sen. | Medžiagos | Kirtikliai | RP-5, 1000 A | vnt. | 980.11 |  | 0
Kauno r. sav. | Linksmakalnio sen. | Medžiagos | Kirtikliai | RP-5, 1000 A | vnt. | 980.11 |  | 0
Kauno r. sav. | Rokų sen. | Medžiagos | Kirtikliai | RP-5, 1000 A | vnt. | 980.11 |  | 0
Kauno r. sav. | Samylų sen. | Medžiagos | Kirtikliai | RP-5, 1000 A | vnt. | 980.11 |  | 0
Kauno r. sav. | Taurakiemio sen. | Medžiagos | Kirtikliai | RP-5, 1000 A | vnt. | 980.11 |  | 0
Kauno r. sav. | Akademijos sen. | Medžiagos | Kirtikliai | RPC-1, 100 A | vnt. | 207.86 |  | 0
Kauno r. sav. | Alšėnų sen. | Medžiagos | Kirtikliai | RPC-1, 100 A | vnt. | 207.86 |  | 0
Kauno r. sav. | Ežerėlio sen. | Medžiagos | Kirtikliai | RPC-1, 100 A | vnt. | 207.86 |  | 0
Kauno r. sav. | Kačerginės sen. | Medžiagos | Kirtikliai | RPC-1, 100 A | vnt. | 207.86 |  | 0
Kauno r. sav. | Ringaudų sen. | Medžiagos | Kirtikliai | RPC-1, 100 A | vnt. | 207.86 |  | 0
Kauno r. sav. | Zapyškio sen. | Medžiagos | Kirtikliai | RPC-1, 100 A | vnt. | 207.86 |  | 0
Kauno r. sav. | Akademijos sen. | Medžiagos | Kirtikliai | RPC-2, 250 A | vnt. | 274.97 |  | 0
Kauno r. sav. | Alšėnų sen. | Medžiagos | Kirtikliai | RPC-2, 250 A | vnt. | 274.97 |  | 0
Kauno r. sav. | Ežerėlio sen. | Medžiagos | Kirtikliai | RPC-2, 250 A | vnt. | 274.97 |  | 0
Kauno r. sav. | Kačerginės sen. | Medžiagos | Kirtikliai | RPC-2, 250 A | vnt. | 274.97 |  | 0
Kauno r. sav. | Ringaudų sen. | Medžiagos | Kirtikliai | RPC-2, 250 A | vnt. | 274.97 |  | 0
Kauno r. sav. | Zapyškio sen. | Medžiagos | Kirtikliai | RPC-2, 250 A | vnt. | 274.97 |  | 0
Kauno r. sav. | Akademijos sen. | Medžiagos | Kirtikliai | RPC-4, 400 A | vnt. | 285.31 |  | 0
Kauno r. sav. | Alšėnų sen. | Medžiagos | Kirtikliai | RPC-4, 400 A | vnt. | 285.31 |  | 0
Kauno r. sav. | Ežerėlio sen. | Medžiagos | Kirtikliai | RPC-4, 400 A | vnt. | 285.31 |  | 0
Kauno r. sav. | Kačerginės sen. | Medžiagos | Kirtikliai | RPC-4, 400 A | vnt. | 285.31 |  | 0
Kauno r. sav. | Ringaudų sen. | Medžiagos | Kirtikliai | RPC-4, 400 A | vnt. | 285.31 |  | 0
Kauno r. sav. | Zapyškio sen. | Medžiagos | Kirtikliai | RPC-4, 400 A | vnt. | 285.31 |  | 0
Kauno r. sav. | Akademijos sen. | Medžiagos | Kirtikliai | RPC-6, 630 A | vnt. | 398.78 |  | 0
Kauno r. sav. | Alšėnų sen. | Medžiagos | Kirtikliai | RPC-6, 630 A | vnt. | 398.78 |  | 0
Kauno r. sav. | Ežerėlio sen. | Medžiagos | Kirtikliai | RPC-6, 630 A | vnt. | 398.78 |  | 0
Kauno r. sav. | Kačerginės sen. | Medžiagos | Kirtikliai | RPC-6, 630 A | vnt. | 398.78 |  | 0
Kauno r. sav. | Ringaudų sen. | Medžiagos | Kirtikliai | RPC-6, 630 A | vnt. | 398.78 |  | 0
Kauno r. sav. | Zapyškio sen. | Medžiagos | Kirtikliai | RPC-6, 630 A | vnt. | 398.78 |  | 0
Kauno r. sav. | Akademijos sen. | Medžiagos | Kirtikliai | RPB-1, 100 A | vnt. | 207.86 |  | 0
Kauno r. sav. | Alšėnų sen. | Medžiagos | Kirtikliai | RPB-1, 100 A | vnt. | 207.86 |  | 0
Kauno r. sav. | Ežerėlio sen. | Medžiagos | Kirtikliai | RPB-1, 100 A | vnt. | 207.86 |  | 0
Kauno r. sav. | Kačerginės sen. | Medžiagos | Kirtikliai | RPB-1, 100 A | vnt. | 207.86 |  | 0
Kauno r. sav. | Ringaudų sen. | Medžiagos | Kirtikliai | RPB-1, 100 A | vnt. | 207.86 |  | 0
Kauno r. sav. | Zapyškio sen. | Medžiagos | Kirtikliai | RPB-1, 100 A | vnt. | 207.86 |  | 0
Kauno r. sav. | Akademijos sen. | Medžiagos | Kirtikliai | RPB-2, 250 A | vnt. | 274.97 |  | 0
Kauno r. sav. | Alšėnų sen. | Medžiagos | Kirtikliai | RPB-2, 250 A | vnt. | 274.97 |  | 0
Kauno r. sav. | Ežerėlio sen. | Medžiagos | Kirtikliai | RPB-2, 250 A | vnt. | 274.97 |  | 0
Kauno r. sav. | Kačerginės sen. | Medžiagos | Kirtikliai | RPB-2, 250 A | vnt. | 274.97 |  | 0
Kauno r. sav. | Ringaudų sen. | Medžiagos | Kirtikliai | RPB-2, 250 A | vnt. | 274.97 |  | 0
Kauno r. sav. | Zapyškio sen. | Medžiagos | Kirtikliai | RPB-2, 250 A | vnt. | 274.97 |  | 0
Kauno r. sav. | Akademijos sen. | Medžiagos | Kirtikliai | RPB-4, 400 A | vnt. | 285.31 |  | 0
Kauno r. sav. | Alšėnų sen. | Medžiagos | Kirtikliai | RPB-4, 400 A | vnt. | 285.31 |  | 0
Kauno r. sav. | Ežerėlio sen. | Medžiagos | Kirtikliai | RPB-4, 400 A | vnt. | 285.31 |  | 0
Kauno r. sav. | Kačerginės sen. | Medžiagos | Kirtikliai | RPB-4, 400 A | vnt. | 285.31 |  | 0
Kauno r. sav. | Ringaudų sen. | Medžiagos | Kirtikliai | RPB-4, 400 A | vnt. | 285.31 |  | 0
Kauno r. sav. | Zapyškio sen. | Medžiagos | Kirtikliai | RPB-4, 400 A | vnt. | 285.31 |  | 0
Kauno r. sav. | Akademijos sen. | Medžiagos | Kirtikliai | RPB-6, 630 A | vnt. | 398.78 |  | 0
Kauno r. sav. | Alšėnų sen. | Medžiagos | Kirtikliai | RPB-6, 630 A | vnt. | 398.78 |  | 0
Kauno r. sav. | Ežerėlio sen. | Medžiagos | Kirtikliai | RPB-6, 630 A | vnt. | 398.78 |  | 0
Kauno r. sav. | Kačerginės sen. | Medžiagos | Kirtikliai | RPB-6, 630 A | vnt. | 398.78 |  | 0
Kauno r. sav. | Ringaudų sen. | Medžiagos | Kirtikliai | RPB-6, 630 A | vnt. | 398.78 |  | 0
Kauno r. sav. | Zapyškio sen. | Medžiagos | Kirtikliai | RPB-6, 630 A | vnt. | 398.78 |  | 0
Kauno r. sav. | Akademijos sen. | Medžiagos | Kirtikliai | VR-32-31, 100 A | vnt. | 139.13 |  | 0
Kauno r. sav. | Alšėnų sen. | Medžiagos | Kirtikliai | VR-32-31, 100 A | vnt. | 139.13 |  | 0
Kauno r. sav. | Ežerėlio sen. | Medžiagos | Kirtikliai | VR-32-31, 100 A | vnt. | 139.13 |  | 0
Kauno r. sav. | Kačerginės sen. | Medžiagos | Kirtikliai | VR-32-31, 100 A | vnt. | 139.13 |  | 0
Kauno r. sav. | Ringaudų sen. | Medžiagos | Kirtikliai | VR-32-31, 100 A | vnt. | 139.13 |  | 0
Kauno r. sav. | Zapyškio sen. | Medžiagos | Kirtikliai | VR-32-31, 100 A | vnt. | 139.13 |  | 0
Kauno r. sav. | Akademijos sen. | Medžiagos | Kirtikliai | VR-32-35, 250 A | vnt. | 199.14 |  | 0
Kauno r. sav. | Alšėnų sen. | Medžiagos | Kirtikliai | VR-32-35, 250 A | vnt. | 199.14 |  | 0
Kauno r. sav. | Ežerėlio sen. | Medžiagos | Kirtikliai | VR-32-35, 250 A | vnt. | 199.14 |  | 0
Kauno r. sav. | Kačerginės sen. | Medžiagos | Kirtikliai | VR-32-35, 250 A | vnt. | 199.14 |  | 0
Kauno r. sav. | Ringaudų sen. | Medžiagos | Kirtikliai | VR-32-35, 250 A | vnt. | 199.14 |  | 0
Kauno r. sav. | Zapyškio sen. | Medžiagos | Kirtikliai | VR-32-35, 250 A | vnt. | 199.14 |  | 0
Kauno r. sav. | Akademijos sen. | Medžiagos | Kirtikliai | VR-32-37, 400 A | vnt. | 250.45 |  | 0
Kauno r. sav. | Alšėnų sen. | Medžiagos | Kirtikliai | VR-32-37, 400 A | vnt. | 250.45 |  | 0
Kauno r. sav. | Ežerėlio sen. | Medžiagos | Kirtikliai | VR-32-37, 400 A | vnt. | 250.45 |  | 0
Kauno r. sav. | Kačerginės sen. | Medžiagos | Kirtikliai | VR-32-37, 400 A | vnt. | 250.45 |  | 0
Kauno r. sav. | Ringaudų sen. | Medžiagos | Kirtikliai | VR-32-37, 400 A | vnt. | 250.45 |  | 0
Kauno r. sav. | Zapyškio sen. | Medžiagos | Kirtikliai | VR-32-37, 400 A | vnt. | 250.45 |  | 0
Kauno r. sav. | Akademijos sen. | Medžiagos | Kirtikliai | VR-32-39, 630 A | vnt. | 493.68 |  | 0
Kauno r. sav. | Alšėnų sen. | Medžiagos | Kirtikliai | VR-32-39, 630 A | vnt. | 493.68 |  | 0
Kauno r. sav. | Ežerėlio sen. | Medžiagos | Kirtikliai | VR-32-39, 630 A | vnt. | 493.68 |  | 0
Kauno r. sav. | Kačerginės sen. | Medžiagos | Kirtikliai | VR-32-39, 630 A | vnt. | 493.68 |  | 0
Kauno r. sav. | Ringaudų sen. | Medžiagos | Kirtikliai | VR-32-39, 630 A | vnt. | 493.68 |  | 0
Kauno r. sav. | Zapyškio sen. | Medžiagos | Kirtikliai | VR-32-39, 630 A | vnt. | 493.68 |  | 0
Kauno r. sav. | Akademijos sen. | Medžiagos | Kirtikliai | RP-5, 1000 A | vnt. | 980.11 |  | 0
Kauno r. sav. | Alšėnų sen. | Medžiagos | Kirtikliai | RP-5, 1000 A | vnt. | 980.11 |  | 0
Kauno r. sav. | Ežerėlio sen. | Medžiagos | Kirtikliai | RP-5, 1000 A | vnt. | 980.11 |  | 0
Kauno r. sav. | Kačerginės sen. | Medžiagos | Kirtikliai | RP-5, 1000 A | vnt. | 980.11 |  | 0
Kauno r. sav. | Ringaudų sen. | Medžiagos | Kirtikliai | RP-5, 1000 A | vnt. | 980.11 |  | 0
Kauno r. sav. | Zapyškio sen. | Medžiagos | Kirtikliai | RP-5, 1000 A | vnt. | 980.11 |  | 0
Kauno r. sav. | Karmėlavos sen. | Medžiagos | 0,4 kV vienpolis automatinis jungiklis | Atj. char. C, 6.0A-1P, 10kA | vnt. | 6.32 |  | 0
Kauno r. sav. | Neveronių sen. | Medžiagos | 0,4 kV vienpolis automatinis jungiklis | Atj. char. C, 6.0A-1P, 10kA | vnt. | 6.32 |  | 0
Kauno r. sav. | Karmėlavos sen. | Medžiagos | 0,4 kV vienpolis automatinis jungiklis | Atj. char. C, 10A-1P, 10kA | vnt. | 6.32 |  | 0
Kauno r. sav. | Neveronių sen. | Medžiagos | 0,4 kV vienpolis automatinis jungiklis | Atj. char. C, 10A-1P, 10kA | vnt. | 6.32 |  | 0
Kauno r. sav. | Karmėlavos sen. | Medžiagos | 0,4 kV vienpolis automatinis jungiklis | Atj. char. C, 13A-1P, 10 kA | vnt. | 6.32 |  | 0
Kauno r. sav. | Neveronių sen. | Medžiagos | 0,4 kV vienpolis automatinis jungiklis | Atj. char. C, 13A-1P, 10 kA | vnt. | 6.32 |  | 0
Kauno r. sav. | Karmėlavos sen. | Medžiagos | 0,4 kV vienpolis automatinis jungiklis | Atj. char. C, 16A-1P, 10kA | vnt. | 6.32 |  | 0
Kauno r. sav. | Neveronių sen. | Medžiagos | 0,4 kV vienpolis automatinis jungiklis | Atj. char. C, 16A-1P, 10kA | vnt. | 6.32 |  | 0
Kauno r. sav. | Karmėlavos sen. | Medžiagos | 0,4 kV vienpolis automatinis jungiklis | Atj. char. C, 20A-1P, 10kA | vnt. | 6.34 |  | 0
Kauno r. sav. | Neveronių sen. | Medžiagos | 0,4 kV vienpolis automatinis jungiklis | Atj. char. C, 20A-1P, 10kA | vnt. | 6.34 |  | 0
Kauno r. sav. | Karmėlavos sen. | Medžiagos | 0,4 kV vienpolis automatinis jungiklis | Atj. char. C, 25A-1P, 10kA | vnt. | 6.46 |  | 0
Kauno r. sav. | Neveronių sen. | Medžiagos | 0,4 kV vienpolis automatinis jungiklis | Atj. char. C, 25A-1P, 10kA | vnt. | 6.46 |  | 0
Kauno r. sav. | Karmėlavos sen. | Medžiagos | 0,4 kV vienpolis automatinis jungiklis | Atj. char. C, 32A-1P, 10kA | vnt. | 6.92 |  | 0
Kauno r. sav. | Neveronių sen. | Medžiagos | 0,4 kV vienpolis automatinis jungiklis | Atj. char. C, 32A-1P, 10kA | vnt. | 6.92 |  | 0
Kauno r. sav. | Karmėlavos sen. | Medžiagos | 0,4 kV vienpolis automatinis jungiklis | Atj. char. C, 40A-1P, 10 kA | vnt. | 7.79 |  | 0
Kauno r. sav. | Neveronių sen. | Medžiagos | 0,4 kV vienpolis automatinis jungiklis | Atj. char. C, 40A-1P, 10 kA | vnt. | 7.79 |  | 0
Kauno r. sav. | Karmėlavos sen. | Medžiagos | 0,4 kV vienpolis automatinis jungiklis | Atj. char. C, 50A-1P, 10 kA | vnt. | 11.3 |  | 0
Kauno r. sav. | Neveronių sen. | Medžiagos | 0,4 kV vienpolis automatinis jungiklis | Atj. char. C, 50A-1P, 10 kA | vnt. | 11.3 |  | 0
Kauno r. sav. | Karmėlavos sen. | Medžiagos | 0,4 kV vienpolis automatinis jungiklis | Atj. char. C, 63A-1P, 10kA | vnt. | 11.27 |  | 0
Kauno r. sav. | Neveronių sen. | Medžiagos | 0,4 kV vienpolis automatinis jungiklis | Atj. char. C, 63A-1P, 10kA | vnt. | 11.27 |  | 0
Kauno r. sav. | Karmėlavos sen. | Medžiagos | 0,4 kV vienpolis automatinis jungiklis | Atj. char. D, 6.0A-1P, 10kA | vnt. | 8.43 |  | 0
Kauno r. sav. | Neveronių sen. | Medžiagos | 0,4 kV vienpolis automatinis jungiklis | Atj. char. D, 6.0A-1P, 10kA | vnt. | 8.43 |  | 0
Kauno r. sav. | Karmėlavos sen. | Medžiagos | 0,4 kV vienpolis automatinis jungiklis | Atj. char. D, 10A-1P, 10kA | vnt. | 6.85 |  | 0
Kauno r. sav. | Neveronių sen. | Medžiagos | 0,4 kV vienpolis automatinis jungiklis | Atj. char. D, 10A-1P, 10kA | vnt. | 6.85 |  | 0
Kauno r. sav. | Karmėlavos sen. | Medžiagos | 0,4 kV vienpolis automatinis jungiklis | Atj. char. D, 13A-1P, 10kA | vnt. | 6.85 |  | 0
Kauno r. sav. | Neveronių sen. | Medžiagos | 0,4 kV vienpolis automatinis jungiklis | Atj. char. D, 13A-1P, 10kA | vnt. | 6.85 |  | 0
Kauno r. sav. | Karmėlavos sen. | Medžiagos | 0,4 kV vienpolis automatinis jungiklis | Atj. char. D, 16A-1P, 10kA | vnt. | 6.85 |  | 0
Kauno r. sav. | Neveronių sen. | Medžiagos | 0,4 kV vienpolis automatinis jungiklis | Atj. char. D, 16A-1P, 10kA | vnt. | 6.85 |  | 0
Kauno r. sav. | Karmėlavos sen. | Medžiagos | 0,4 kV vienpolis automatinis jungiklis | Atj. char. D, 20A-1P, 10kA | vnt. | 7.7 |  | 0
Kauno r. sav. | Neveronių sen. | Medžiagos | 0,4 kV vienpolis automatinis jungiklis | Atj. char. D, 20A-1P, 10kA | vnt. | 7.7 |  | 0
Kauno r. sav. | Karmėlavos sen. | Medžiagos | 0,4 kV vienpolis automatinis jungiklis | Atj. char. D, 25A-1P, 10kA | vnt. | 8.48 |  | 0
Kauno r. sav. | Neveronių sen. | Medžiagos | 0,4 kV vienpolis automatinis jungiklis | Atj. char. D, 25A-1P, 10kA | vnt. | 8.48 |  | 0
Kauno r. sav. | Karmėlavos sen. | Medžiagos | 0,4 kV vienpolis automatinis jungiklis | Atj. char. D, 32A-1P, 10kA | vnt. | 8.9 |  | 0
Kauno r. sav. | Neveronių sen. | Medžiagos | 0,4 kV vienpolis automatinis jungiklis | Atj. char. D, 32A-1P, 10kA | vnt. | 8.9 |  | 0
Kauno r. sav. | Karmėlavos sen. | Medžiagos | 0,4 kV vienpolis automatinis jungiklis | Atj. char. D, 40A-1P, 10kA | vnt. | 11.12 |  | 0
Kauno r. sav. | Neveronių sen. | Medžiagos | 0,4 kV vienpolis automatinis jungiklis | Atj. char. D, 40A-1P, 10kA | vnt. | 11.12 |  | 0
Kauno r. sav. | Karmėlavos sen. | Medžiagos | 0,4 kV vienpolis automatinis jungiklis | Atj. char. D, 50A-1P, 10kA | vnt. | 14.03 |  | 0
Kauno r. sav. | Neveronių sen. | Medžiagos | 0,4 kV vienpolis automatinis jungiklis | Atj. char. D, 50A-1P, 10kA | vnt. | 14.03 |  | 0
Kauno r. sav. | Karmėlavos sen. | Medžiagos | 0,4 kV vienpolis automatinis jungiklis | Atj. char. D, 63A-1P, 10kA | vnt. | 15.49 |  | 0
Kauno r. sav. | Neveronių sen. | Medžiagos | 0,4 kV vienpolis automatinis jungiklis | Atj. char. D, 63A-1P, 10kA | vnt. | 15.49 |  | 0
Kauno r. sav. | Batniavos sen. | Medžiagos | 0,4 kV vienpolis automatinis jungiklis | Atj. char. C, 6.0A-1P, 10kA | vnt. | 6 |  | 0
Kauno r. sav. | Čekiškės sen. | Medžiagos | 0,4 kV vienpolis automatinis jungiklis | Atj. char. C, 6.0A-1P, 10kA | vnt. | 6 |  | 0
Kauno r. sav. | Kulautuvos sen. | Medžiagos | 0,4 kV vienpolis automatinis jungiklis | Atj. char. C, 6.0A-1P, 10kA | vnt. | 6 |  | 0
Kauno r. sav. | Raudondvario sen. | Medžiagos | 0,4 kV vienpolis automatinis jungiklis | Atj. char. C, 6.0A-1P, 10kA | vnt. | 6 |  | 0
Kauno r. sav. | Užliedžių sen. | Medžiagos | 0,4 kV vienpolis automatinis jungiklis | Atj. char. C, 6.0A-1P, 10kA | vnt. | 6 |  | 0
Kauno r. sav. | Vilkijos apylinkių sen. | Medžiagos | 0,4 kV vienpolis automatinis jungiklis | Atj. char. C, 6.0A-1P, 10kA | vnt. | 6 |  | 0
Kauno r. sav. | Vilkijos sen. | Medžiagos | 0,4 kV vienpolis automatinis jungiklis | Atj. char. C, 6.0A-1P, 10kA | vnt. | 6 |  | 0
Kauno r. sav. | Batniavos sen. | Medžiagos | 0,4 kV vienpolis automatinis jungiklis | Atj. char. C, 10A-1P, 10kA | vnt. | 6 |  | 0
Kauno r. sav. | Čekiškės sen. | Medžiagos | 0,4 kV vienpolis automatinis jungiklis | Atj. char. C, 10A-1P, 10kA | vnt. | 6 |  | 0
Kauno r. sav. | Kulautuvos sen. | Medžiagos | 0,4 kV vienpolis automatinis jungiklis | Atj. char. C, 10A-1P, 10kA | vnt. | 6 |  | 0
Kauno r. sav. | Raudondvario sen. | Medžiagos | 0,4 kV vienpolis automatinis jungiklis | Atj. char. C, 10A-1P, 10kA | vnt. | 6 |  | 0
Kauno r. sav. | Užliedžių sen. | Medžiagos | 0,4 kV vienpolis automatinis jungiklis | Atj. char. C, 10A-1P, 10kA | vnt. | 6 |  | 0
Kauno r. sav. | Vilkijos apylinkių sen. | Medžiagos | 0,4 kV vienpolis automatinis jungiklis | Atj. char. C, 10A-1P, 10kA | vnt. | 6 |  | 0
Kauno r. sav. | Vilkijos sen. | Medžiagos | 0,4 kV vienpolis automatinis jungiklis | Atj. char. C, 10A-1P, 10kA | vnt. | 6 |  | 0
Kauno r. sav. | Batniavos sen. | Medžiagos | 0,4 kV vienpolis automatinis jungiklis | Atj. char. C, 13A-1P, 10 kA | vnt. | 6 |  | 0
Kauno r. sav. | Čekiškės sen. | Medžiagos | 0,4 kV vienpolis automatinis jungiklis | Atj. char. C, 13A-1P, 10 kA | vnt. | 6 |  | 0
Kauno r. sav. | Kulautuvos sen. | Medžiagos | 0,4 kV vienpolis automatinis jungiklis | Atj. char. C, 13A-1P, 10 kA | vnt. | 6 |  | 0
Kauno r. sav. | Raudondvario sen. | Medžiagos | 0,4 kV vienpolis automatinis jungiklis | Atj. char. C, 13A-1P, 10 kA | vnt. | 6 |  | 0
Kauno r. sav. | Užliedžių sen. | Medžiagos | 0,4 kV vienpolis automatinis jungiklis | Atj. char. C, 13A-1P, 10 kA | vnt. | 6 |  | 0
Kauno r. sav. | Vilkijos apylinkių sen. | Medžiagos | 0,4 kV vienpolis automatinis jungiklis | Atj. char. C, 13A-1P, 10 kA | vnt. | 6 |  | 0
Kauno r. sav. | Vilkijos sen. | Medžiagos | 0,4 kV vienpolis automatinis jungiklis | Atj. char. C, 13A-1P, 10 kA | vnt. | 6 |  | 0
Kauno r. sav. | Batniavos sen. | Medžiagos | 0,4 kV vienpolis automatinis jungiklis | Atj. char. C, 16A-1P, 10kA | vnt. | 6 |  | 0
Kauno r. sav. | Čekiškės sen. | Medžiagos | 0,4 kV vienpolis automatinis jungiklis | Atj. char. C, 16A-1P, 10kA | vnt. | 6 |  | 0
Kauno r. sav. | Kulautuvos sen. | Medžiagos | 0,4 kV vienpolis automatinis jungiklis | Atj. char. C, 16A-1P, 10kA | vnt. | 6 |  | 0
Kauno r. sav. | Raudondvario sen. | Medžiagos | 0,4 kV vienpolis automatinis jungiklis | Atj. char. C, 16A-1P, 10kA | vnt. | 6 |  | 0
Kauno r. sav. | Užliedžių sen. | Medžiagos | 0,4 kV vienpolis automatinis jungiklis | Atj. char. C, 16A-1P, 10kA | vnt. | 6 |  | 0
Kauno r. sav. | Vilkijos apylinkių sen. | Medžiagos | 0,4 kV vienpolis automatinis jungiklis | Atj. char. C, 16A-1P, 10kA | vnt. | 6 |  | 0
Kauno r. sav. | Vilkijos sen. | Medžiagos | 0,4 kV vienpolis automatinis jungiklis | Atj. char. C, 16A-1P, 10kA | vnt. | 6 |  | 0
Kauno r. sav. | Batniavos sen. | Medžiagos | 0,4 kV vienpolis automatinis jungiklis | Atj. char. C, 20A-1P, 10kA | vnt. | 6 |  | 0
Kauno r. sav. | Čekiškės sen. | Medžiagos | 0,4 kV vienpolis automatinis jungiklis | Atj. char. C, 20A-1P, 10kA | vnt. | 6 |  | 0
Kauno r. sav. | Kulautuvos sen. | Medžiagos | 0,4 kV vienpolis automatinis jungiklis | Atj. char. C, 20A-1P, 10kA | vnt. | 6 |  | 0
Kauno r. sav. | Raudondvario sen. | Medžiagos | 0,4 kV vienpolis automatinis jungiklis | Atj. char. C, 20A-1P, 10kA | vnt. | 6 |  | 0
Kauno r. sav. | Užliedžių sen. | Medžiagos | 0,4 kV vienpolis automatinis jungiklis | Atj. char. C, 20A-1P, 10kA | vnt. | 6 |  | 0
Kauno r. sav. | Vilkijos apylinkių sen. | Medžiagos | 0,4 kV vienpolis automatinis jungiklis | Atj. char. C, 20A-1P, 10kA | vnt. | 6 |  | 0
Kauno r. sav. | Vilkijos sen. | Medžiagos | 0,4 kV vienpolis automatinis jungiklis | Atj. char. C, 20A-1P, 10kA | vnt. | 6 |  | 0
Kauno r. sav. | Batniavos sen. | Medžiagos | 0,4 kV vienpolis automatinis jungiklis | Atj. char. C, 25A-1P, 10kA | vnt. | 6 |  | 0
Kauno r. sav. | Čekiškės sen. | Medžiagos | 0,4 kV vienpolis automatinis jungiklis | Atj. char. C, 25A-1P, 10kA | vnt. | 6 |  | 0
Kauno r. sav. | Kulautuvos sen. | Medžiagos | 0,4 kV vienpolis automatinis jungiklis | Atj. char. C, 25A-1P, 10kA | vnt. | 6 |  | 0
Kauno r. sav. | Raudondvario sen. | Medžiagos | 0,4 kV vienpolis automatinis jungiklis | Atj. char. C, 25A-1P, 10kA | vnt. | 6 |  | 0
Kauno r. sav. | Užliedžių sen. | Medžiagos | 0,4 kV vienpolis automatinis jungiklis | Atj. char. C, 25A-1P, 10kA | vnt. | 6 |  | 0
Kauno r. sav. | Vilkijos apylinkių sen. | Medžiagos | 0,4 kV vienpolis automatinis jungiklis | Atj. char. C, 25A-1P, 10kA | vnt. | 6 |  | 0
Kauno r. sav. | Vilkijos sen. | Medžiagos | 0,4 kV vienpolis automatinis jungiklis | Atj. char. C, 25A-1P, 10kA | vnt. | 6 |  | 0
Kauno r. sav. | Batniavos sen. | Medžiagos | 0,4 kV vienpolis automatinis jungiklis | Atj. char. C, 32A-1P, 10kA | vnt. | 6.2 |  | 0
Kauno r. sav. | Čekiškės sen. | Medžiagos | 0,4 kV vienpolis automatinis jungiklis | Atj. char. C, 32A-1P, 10kA | vnt. | 6.2 |  | 0
Kauno r. sav. | Kulautuvos sen. | Medžiagos | 0,4 kV vienpolis automatinis jungiklis | Atj. char. C, 32A-1P, 10kA | vnt. | 6.2 |  | 0
Kauno r. sav. | Raudondvario sen. | Medžiagos | 0,4 kV vienpolis automatinis jungiklis | Atj. char. C, 32A-1P, 10kA | vnt. | 6.2 |  | 0
Kauno r. sav. | Užliedžių sen. | Medžiagos | 0,4 kV vienpolis automatinis jungiklis | Atj. char. C, 32A-1P, 10kA | vnt. | 6.2 |  | 0
Kauno r. sav. | Vilkijos apylinkių sen. | Medžiagos | 0,4 kV vienpolis automatinis jungiklis | Atj. char. C, 32A-1P, 10kA | vnt. | 6.2 |  | 0
Kauno r. sav. | Vilkijos sen. | Medžiagos | 0,4 kV vienpolis automatinis jungiklis | Atj. char. C, 32A-1P, 10kA | vnt. | 6.2 |  | 0
Kauno r. sav. | Batniavos sen. | Medžiagos | 0,4 kV vienpolis automatinis jungiklis | Atj. char. C, 40A-1P, 10 kA | vnt. | 7.2 |  | 0
Kauno r. sav. | Čekiškės sen. | Medžiagos | 0,4 kV vienpolis automatinis jungiklis | Atj. char. C, 40A-1P, 10 kA | vnt. | 7.2 |  | 0
Kauno r. sav. | Kulautuvos sen. | Medžiagos | 0,4 kV vienpolis automatinis jungiklis | Atj. char. C, 40A-1P, 10 kA | vnt. | 7.2 |  | 0
Kauno r. sav. | Raudondvario sen. | Medžiagos | 0,4 kV vienpolis automatinis jungiklis | Atj. char. C, 40A-1P, 10 kA | vnt. | 7.2 |  | 0
Kauno r. sav. | Užliedžių sen. | Medžiagos | 0,4 kV vienpolis automatinis jungiklis | Atj. char. C, 40A-1P, 10 kA | vnt. | 7.2 |  | 0
Kauno r. sav. | Vilkijos apylinkių sen. | Medžiagos | 0,4 kV vienpolis automatinis jungiklis | Atj. char. C, 40A-1P, 10 kA | vnt. | 7.2 |  | 0
Kauno r. sav. | Vilkijos sen. | Medžiagos | 0,4 kV vienpolis automatinis jungiklis | Atj. char. C, 40A-1P, 10 kA | vnt. | 7.2 |  | 0
Kauno r. sav. | Batniavos sen. | Medžiagos | 0,4 kV vienpolis automatinis jungiklis | Atj. char. C, 50A-1P, 10 kA | vnt. | 10 |  | 0
Kauno r. sav. | Čekiškės sen. | Medžiagos | 0,4 kV vienpolis automatinis jungiklis | Atj. char. C, 50A-1P, 10 kA | vnt. | 10 |  | 0
Kauno r. sav. | Kulautuvos sen. | Medžiagos | 0,4 kV vienpolis automatinis jungiklis | Atj. char. C, 50A-1P, 10 kA | vnt. | 10 |  | 0
Kauno r. sav. | Raudondvario sen. | Medžiagos | 0,4 kV vienpolis automatinis jungiklis | Atj. char. C, 50A-1P, 10 kA | vnt. | 10 |  | 0
Kauno r. sav. | Užliedžių sen. | Medžiagos | 0,4 kV vienpolis automatinis jungiklis | Atj. char. C, 50A-1P, 10 kA | vnt. | 10 |  | 0
Kauno r. sav. | Vilkijos apylinkių sen. | Medžiagos | 0,4 kV vienpolis automatinis jungiklis | Atj. char. C, 50A-1P, 10 kA | vnt. | 10 |  | 0
Kauno r. sav. | Vilkijos sen. | Medžiagos | 0,4 kV vienpolis automatinis jungiklis | Atj. char. C, 50A-1P, 10 kA | vnt. | 10 |  | 0
Kauno r. sav. | Batniavos sen. | Medžiagos | 0,4 kV vienpolis automatinis jungiklis | Atj. char. C, 63A-1P, 10kA | vnt. | 11 |  | 0
Kauno r. sav. | Čekiškės sen. | Medžiagos | 0,4 kV vienpolis automatinis jungiklis | Atj. char. C, 63A-1P, 10kA | vnt. | 11 |  | 0
Kauno r. sav. | Kulautuvos sen. | Medžiagos | 0,4 kV vienpolis automatinis jungiklis | Atj. char. C, 63A-1P, 10kA | vnt. | 11 |  | 0
Kauno r. sav. | Raudondvario sen. | Medžiagos | 0,4 kV vienpolis automatinis jungiklis | Atj. char. C, 63A-1P, 10kA | vnt. | 11 |  | 0
Kauno r. sav. | Užliedžių sen. | Medžiagos | 0,4 kV vienpolis automatinis jungiklis | Atj. char. C, 63A-1P, 10kA | vnt. | 11 |  | 0
Kauno r. sav. | Vilkijos apylinkių sen. | Medžiagos | 0,4 kV vienpolis automatinis jungiklis | Atj. char. C, 63A-1P, 10kA | vnt. | 11 |  | 0
Kauno r. sav. | Vilkijos sen. | Medžiagos | 0,4 kV vienpolis automatinis jungiklis | Atj. char. C, 63A-1P, 10kA | vnt. | 11 |  | 0
Kauno r. sav. | Batniavos sen. | Medžiagos | 0,4 kV vienpolis automatinis jungiklis | Atj. char. D, 6.0A-1P, 10kA | vnt. | 6.61 |  | 0
Kauno r. sav. | Čekiškės sen. | Medžiagos | 0,4 kV vienpolis automatinis jungiklis | Atj. char. D, 6.0A-1P, 10kA | vnt. | 6.61 |  | 0
Kauno r. sav. | Kulautuvos sen. | Medžiagos | 0,4 kV vienpolis automatinis jungiklis | Atj. char. D, 6.0A-1P, 10kA | vnt. | 6.61 |  | 0
Kauno r. sav. | Raudondvario sen. | Medžiagos | 0,4 kV vienpolis automatinis jungiklis | Atj. char. D, 6.0A-1P, 10kA | vnt. | 6.61 |  | 0
Kauno r. sav. | Užliedžių sen. | Medžiagos | 0,4 kV vienpolis automatinis jungiklis | Atj. char. D, 6.0A-1P, 10kA | vnt. | 6.61 |  | 0
Kauno r. sav. | Vilkijos apylinkių sen. | Medžiagos | 0,4 kV vienpolis automatinis jungiklis | Atj. char. D, 6.0A-1P, 10kA | vnt. | 6.61 |  | 0
Kauno r. sav. | Vilkijos sen. | Medžiagos | 0,4 kV vienpolis automatinis jungiklis | Atj. char. D, 6.0A-1P, 10kA | vnt. | 6.61 |  | 0
Kauno r. sav. | Batniavos sen. | Medžiagos | 0,4 kV vienpolis automatinis jungiklis | Atj. char. D, 10A-1P, 10kA | vnt. | 5.37 |  | 0
Kauno r. sav. | Čekiškės sen. | Medžiagos | 0,4 kV vienpolis automatinis jungiklis | Atj. char. D, 10A-1P, 10kA | vnt. | 5.37 |  | 0
Kauno r. sav. | Kulautuvos sen. | Medžiagos | 0,4 kV vienpolis automatinis jungiklis | Atj. char. D, 10A-1P, 10kA | vnt. | 5.37 |  | 0
Kauno r. sav. | Raudondvario sen. | Medžiagos | 0,4 kV vienpolis automatinis jungiklis | Atj. char. D, 10A-1P, 10kA | vnt. | 5.37 |  | 0
Kauno r. sav. | Užliedžių sen. | Medžiagos | 0,4 kV vienpolis automatinis jungiklis | Atj. char. D, 10A-1P, 10kA | vnt. | 5.37 |  | 0
Kauno r. sav. | Vilkijos apylinkių sen. | Medžiagos | 0,4 kV vienpolis automatinis jungiklis | Atj. char. D, 10A-1P, 10kA | vnt. | 5.37 |  | 0
Kauno r. sav. | Vilkijos sen. | Medžiagos | 0,4 kV vienpolis automatinis jungiklis | Atj. char. D, 10A-1P, 10kA | vnt. | 5.37 |  | 0
Kauno r. sav. | Batniavos sen. | Medžiagos | 0,4 kV vienpolis automatinis jungiklis | Atj. char. D, 13A-1P, 10kA | vnt. | 5.37 |  | 0
Kauno r. sav. | Čekiškės sen. | Medžiagos | 0,4 kV vienpolis automatinis jungiklis | Atj. char. D, 13A-1P, 10kA | vnt. | 5.37 |  | 0
Kauno r. sav. | Kulautuvos sen. | Medžiagos | 0,4 kV vienpolis automatinis jungiklis | Atj. char. D, 13A-1P, 10kA | vnt. | 5.37 |  | 0
Kauno r. sav. | Raudondvario sen. | Medžiagos | 0,4 kV vienpolis automatinis jungiklis | Atj. char. D, 13A-1P, 10kA | vnt. | 5.37 |  | 0
Kauno r. sav. | Užliedžių sen. | Medžiagos | 0,4 kV vienpolis automatinis jungiklis | Atj. char. D, 13A-1P, 10kA | vnt. | 5.37 |  | 0
Kauno r. sav. | Vilkijos apylinkių sen. | Medžiagos | 0,4 kV vienpolis automatinis jungiklis | Atj. char. D, 13A-1P, 10kA | vnt. | 5.37 |  | 0
Kauno r. sav. | Vilkijos sen. | Medžiagos | 0,4 kV vienpolis automatinis jungiklis | Atj. char. D, 13A-1P, 10kA | vnt. | 5.37 |  | 0
Kauno r. sav. | Batniavos sen. | Medžiagos | 0,4 kV vienpolis automatinis jungiklis | Atj. char. D, 16A-1P, 10kA | vnt. | 5.37 |  | 0
Kauno r. sav. | Čekiškės sen. | Medžiagos | 0,4 kV vienpolis automatinis jungiklis | Atj. char. D, 16A-1P, 10kA | vnt. | 5.37 |  | 0
Kauno r. sav. | Kulautuvos sen. | Medžiagos | 0,4 kV vienpolis automatinis jungiklis | Atj. char. D, 16A-1P, 10kA | vnt. | 5.37 |  | 0
Kauno r. sav. | Raudondvario sen. | Medžiagos | 0,4 kV vienpolis automatinis jungiklis | Atj. char. D, 16A-1P, 10kA | vnt. | 5.37 |  | 0
Kauno r. sav. | Užliedžių sen. | Medžiagos | 0,4 kV vienpolis automatinis jungiklis | Atj. char. D, 16A-1P, 10kA | vnt. | 5.37 |  | 0
Kauno r. sav. | Vilkijos apylinkių sen. | Medžiagos | 0,4 kV vienpolis automatinis jungiklis | Atj. char. D, 16A-1P, 10kA | vnt. | 5.37 |  | 0
Kauno r. sav. | Vilkijos sen. | Medžiagos | 0,4 kV vienpolis automatinis jungiklis | Atj. char. D, 16A-1P, 10kA | vnt. | 5.37 |  | 0
Kauno r. sav. | Batniavos sen. | Medžiagos | 0,4 kV vienpolis automatinis jungiklis | Atj. char. D, 20A-1P, 10kA | vnt. | 6.03 |  | 0
Kauno r. sav. | Čekiškės sen. | Medžiagos | 0,4 kV vienpolis automatinis jungiklis | Atj. char. D, 20A-1P, 10kA | vnt. | 6.03 |  | 0
Kauno r. sav. | Kulautuvos sen. | Medžiagos | 0,4 kV vienpolis automatinis jungiklis | Atj. char. D, 20A-1P, 10kA | vnt. | 6.03 |  | 0
Kauno r. sav. | Raudondvario sen. | Medžiagos | 0,4 kV vienpolis automatinis jungiklis | Atj. char. D, 20A-1P, 10kA | vnt. | 6.03 |  | 0
Kauno r. sav. | Užliedžių sen. | Medžiagos | 0,4 kV vienpolis automatinis jungiklis | Atj. char. D, 20A-1P, 10kA | vnt. | 6.03 |  | 0
Kauno r. sav. | Vilkijos apylinkių sen. | Medžiagos | 0,4 kV vienpolis automatinis jungiklis | Atj. char. D, 20A-1P, 10kA | vnt. | 6.03 |  | 0
Kauno r. sav. | Vilkijos sen. | Medžiagos | 0,4 kV vienpolis automatinis jungiklis | Atj. char. D, 20A-1P, 10kA | vnt. | 6.03 |  | 0
Kauno r. sav. | Batniavos sen. | Medžiagos | 0,4 kV vienpolis automatinis jungiklis | Atj. char. D, 25A-1P, 10kA | vnt. | 6.65 |  | 0
Kauno r. sav. | Čekiškės sen. | Medžiagos | 0,4 kV vienpolis automatinis jungiklis | Atj. char. D, 25A-1P, 10kA | vnt. | 6.65 |  | 0
Kauno r. sav. | Kulautuvos sen. | Medžiagos | 0,4 kV vienpolis automatinis jungiklis | Atj. char. D, 25A-1P, 10kA | vnt. | 6.65 |  | 0
Kauno r. sav. | Raudondvario sen. | Medžiagos | 0,4 kV vienpolis automatinis jungiklis | Atj. char. D, 25A-1P, 10kA | vnt. | 6.65 |  | 0
Kauno r. sav. | Užliedžių sen. | Medžiagos | 0,4 kV vienpolis automatinis jungiklis | Atj. char. D, 25A-1P, 10kA | vnt. | 6.65 |  | 0
Kauno r. sav. | Vilkijos apylinkių sen. | Medžiagos | 0,4 kV vienpolis automatinis jungiklis | Atj. char. D, 25A-1P, 10kA | vnt. | 6.65 |  | 0
Kauno r. sav. | Vilkijos sen. | Medžiagos | 0,4 kV vienpolis automatinis jungiklis | Atj. char. D, 25A-1P, 10kA | vnt. | 6.65 |  | 0
Kauno r. sav. | Batniavos sen. | Medžiagos | 0,4 kV vienpolis automatinis jungiklis | Atj. char. D, 32A-1P, 10kA | vnt. | 6.98 |  | 0
Kauno r. sav. | Čekiškės sen. | Medžiagos | 0,4 kV vienpolis automatinis jungiklis | Atj. char. D, 32A-1P, 10kA | vnt. | 6.98 |  | 0
Kauno r. sav. | Kulautuvos sen. | Medžiagos | 0,4 kV vienpolis automatinis jungiklis | Atj. char. D, 32A-1P, 10kA | vnt. | 6.98 |  | 0
Kauno r. sav. | Raudondvario sen. | Medžiagos | 0,4 kV vienpolis automatinis jungiklis | Atj. char. D, 32A-1P, 10kA | vnt. | 6.98 |  | 0
Kauno r. sav. | Užliedžių sen. | Medžiagos | 0,4 kV vienpolis automatinis jungiklis | Atj. char. D, 32A-1P, 10kA | vnt. | 6.98 |  | 0
Kauno r. sav. | Vilkijos apylinkių sen. | Medžiagos | 0,4 kV vienpolis automatinis jungiklis | Atj. char. D, 32A-1P, 10kA | vnt. | 6.98 |  | 0
Kauno r. sav. | Vilkijos sen. | Medžiagos | 0,4 kV vienpolis automatinis jungiklis | Atj. char. D, 32A-1P, 10kA | vnt. | 6.98 |  | 0
Kauno r. sav. | Batniavos sen. | Medžiagos | 0,4 kV vienpolis automatinis jungiklis | Atj. char. D, 40A-1P, 10kA | vnt. | 8.71 |  | 0
Kauno r. sav. | Čekiškės sen. | Medžiagos | 0,4 kV vienpolis automatinis jungiklis | Atj. char. D, 40A-1P, 10kA | vnt. | 8.71 |  | 0
Kauno r. sav. | Kulautuvos sen. | Medžiagos | 0,4 kV vienpolis automatinis jungiklis | Atj. char. D, 40A-1P, 10kA | vnt. | 8.71 |  | 0
Kauno r. sav. | Raudondvario sen. | Medžiagos | 0,4 kV vienpolis automatinis jungiklis | Atj. char. D, 40A-1P, 10kA | vnt. | 8.71 |  | 0
Kauno r. sav. | Užliedžių sen. | Medžiagos | 0,4 kV vienpolis automatinis jungiklis | Atj. char. D, 40A-1P, 10kA | vnt. | 8.71 |  | 0
Kauno r. sav. | Vilkijos apylinkių sen. | Medžiagos | 0,4 kV vienpolis automatinis jungiklis | Atj. char. D, 40A-1P, 10kA | vnt. | 8.71 |  | 0
Kauno r. sav. | Vilkijos sen. | Medžiagos | 0,4 kV vienpolis automatinis jungiklis | Atj. char. D, 40A-1P, 10kA | vnt. | 8.71 |  | 0
Kauno r. sav. | Batniavos sen. | Medžiagos | 0,4 kV vienpolis automatinis jungiklis | Atj. char. D, 50A-1P, 10kA | vnt. | 11 |  | 0
Kauno r. sav. | Čekiškės sen. | Medžiagos | 0,4 kV vienpolis automatinis jungiklis | Atj. char. D, 50A-1P, 10kA | vnt. | 11 |  | 0
Kauno r. sav. | Kulautuvos sen. | Medžiagos | 0,4 kV vienpolis automatinis jungiklis | Atj. char. D, 50A-1P, 10kA | vnt. | 11 |  | 0
Kauno r. sav. | Raudondvario sen. | Medžiagos | 0,4 kV vienpolis automatinis jungiklis | Atj. char. D, 50A-1P, 10kA | vnt. | 11 |  | 0
Kauno r. sav. | Užliedžių sen. | Medžiagos | 0,4 kV vienpolis automatinis jungiklis | Atj. char. D, 50A-1P, 10kA | vnt. | 11 |  | 0
Kauno r. sav. | Vilkijos apylinkių sen. | Medžiagos | 0,4 kV vienpolis automatinis jungiklis | Atj. char. D, 50A-1P, 10kA | vnt. | 11 |  | 0
Kauno r. sav. | Vilkijos sen. | Medžiagos | 0,4 kV vienpolis automatinis jungiklis | Atj. char. D, 50A-1P, 10kA | vnt. | 11 |  | 0
Kauno r. sav. | Batniavos sen. | Medžiagos | 0,4 kV vienpolis automatinis jungiklis | Atj. char. D, 63A-1P, 10kA | vnt. | 12.14 |  | 0
Kauno r. sav. | Čekiškės sen. | Medžiagos | 0,4 kV vienpolis automatinis jungiklis | Atj. char. D, 63A-1P, 10kA | vnt. | 12.14 |  | 0
Kauno r. sav. | Kulautuvos sen. | Medžiagos | 0,4 kV vienpolis automatinis jungiklis | Atj. char. D, 63A-1P, 10kA | vnt. | 12.14 |  | 0
Kauno r. sav. | Raudondvario sen. | Medžiagos | 0,4 kV vienpolis automatinis jungiklis | Atj. char. D, 63A-1P, 10kA | vnt. | 12.14 |  | 0
Kauno r. sav. | Užliedžių sen. | Medžiagos | 0,4 kV vienpolis automatinis jungiklis | Atj. char. D, 63A-1P, 10kA | vnt. | 12.14 |  | 0
Kauno r. sav. | Vilkijos apylinkių sen. | Medžiagos | 0,4 kV vienpolis automatinis jungiklis | Atj. char. D, 63A-1P, 10kA | vnt. | 12.14 |  | 0
Kauno r. sav. | Vilkijos sen. | Medžiagos | 0,4 kV vienpolis automatinis jungiklis | Atj. char. D, 63A-1P, 10kA | vnt. | 12.14 |  | 0
Kauno r. sav. | Babtų sen. | Medžiagos | 0,4 kV vienpolis automatinis jungiklis | Atj. char. C, 20A-1P, 10kA | vnt. | 6.21 |  | 0
Kauno r. sav. | Domeikavos sen. | Medžiagos | 0,4 kV vienpolis automatinis jungiklis | Atj. char. C, 20A-1P, 10kA | vnt. | 6.21 |  | 0
Kauno r. sav. | Lapių sen. | Medžiagos | 0,4 kV vienpolis automatinis jungiklis | Atj. char. C, 20A-1P, 10kA | vnt. | 6.21 |  | 0
Kauno r. sav. | Vandžiogalos sen. | Medžiagos | 0,4 kV vienpolis automatinis jungiklis | Atj. char. C, 20A-1P, 10kA | vnt. | 6.21 |  | 0
Kauno r. sav. | Babtų sen. | Medžiagos | 0,4 kV vienpolis automatinis jungiklis | Atj. char. C, 25A-1P, 10kA | vnt. | 6.33 |  | 0
Kauno r. sav. | Domeikavos sen. | Medžiagos | 0,4 kV vienpolis automatinis jungiklis | Atj. char. C, 25A-1P, 10kA | vnt. | 6.33 |  | 0
Kauno r. sav. | Lapių sen. | Medžiagos | 0,4 kV vienpolis automatinis jungiklis | Atj. char. C, 25A-1P, 10kA | vnt. | 6.33 |  | 0
Kauno r. sav. | Vandžiogalos sen. | Medžiagos | 0,4 kV vienpolis automatinis jungiklis | Atj. char. C, 25A-1P, 10kA | vnt. | 6.33 |  | 0
Kauno r. sav. | Babtų sen. | Medžiagos | 0,4 kV vienpolis automatinis jungiklis | Atj. char. C, 32A-1P, 10kA | vnt. | 6.78 |  | 0
Kauno r. sav. | Domeikavos sen. | Medžiagos | 0,4 kV vienpolis automatinis jungiklis | Atj. char. C, 32A-1P, 10kA | vnt. | 6.78 |  | 0
Kauno r. sav. | Lapių sen. | Medžiagos | 0,4 kV vienpolis automatinis jungiklis | Atj. char. C, 32A-1P, 10kA | vnt. | 6.78 |  | 0
Kauno r. sav. | Vandžiogalos sen. | Medžiagos | 0,4 kV vienpolis automatinis jungiklis | Atj. char. C, 32A-1P, 10kA | vnt. | 6.78 |  | 0
Kauno r. sav. | Babtų sen. | Medžiagos | 0,4 kV vienpolis automatinis jungiklis | Atj. char. C, 40A-1P, 10 kA | vnt. | 7.63 |  | 0
Kauno r. sav. | Domeikavos sen. | Medžiagos | 0,4 kV vienpolis automatinis jungiklis | Atj. char. C, 40A-1P, 10 kA | vnt. | 7.63 |  | 0
Kauno r. sav. | Lapių sen. | Medžiagos | 0,4 kV vienpolis automatinis jungiklis | Atj. char. C, 40A-1P, 10 kA | vnt. | 7.63 |  | 0
Kauno r. sav. | Vandžiogalos sen. | Medžiagos | 0,4 kV vienpolis automatinis jungiklis | Atj. char. C, 40A-1P, 10 kA | vnt. | 7.63 |  | 0
Kauno r. sav. | Babtų sen. | Medžiagos | 0,4 kV vienpolis automatinis jungiklis | Atj. char. C, 50A-1P, 10 kA | vnt. | 11.07 |  | 0
Kauno r. sav. | Domeikavos sen. | Medžiagos | 0,4 kV vienpolis automatinis jungiklis | Atj. char. C, 50A-1P, 10 kA | vnt. | 11.07 |  | 0
Kauno r. sav. | Lapių sen. | Medžiagos | 0,4 kV vienpolis automatinis jungiklis | Atj. char. C, 50A-1P, 10 kA | vnt. | 11.07 |  | 0
Kauno r. sav. | Vandžiogalos sen. | Medžiagos | 0,4 kV vienpolis automatinis jungiklis | Atj. char. C, 50A-1P, 10 kA | vnt. | 11.07 |  | 0
Kauno r. sav. | Babtų sen. | Medžiagos | 0,4 kV vienpolis automatinis jungiklis | Atj. char. C, 63A-1P, 10kA | vnt. | 11.04 |  | 0
Kauno r. sav. | Domeikavos sen. | Medžiagos | 0,4 kV vienpolis automatinis jungiklis | Atj. char. C, 63A-1P, 10kA | vnt. | 11.04 |  | 0
Kauno r. sav. | Lapių sen. | Medžiagos | 0,4 kV vienpolis automatinis jungiklis | Atj. char. C, 63A-1P, 10kA | vnt. | 11.04 |  | 0
Kauno r. sav. | Vandžiogalos sen. | Medžiagos | 0,4 kV vienpolis automatinis jungiklis | Atj. char. C, 63A-1P, 10kA | vnt. | 11.04 |  | 0
Kauno r. sav. | Babtų sen. | Medžiagos | 0,4 kV vienpolis automatinis jungiklis | Atj. char. D, 6.0A-1P, 10kA | vnt. | 8.26 |  | 0
Kauno r. sav. | Domeikavos sen. | Medžiagos | 0,4 kV vienpolis automatinis jungiklis | Atj. char. D, 6.0A-1P, 10kA | vnt. | 8.26 |  | 0
Kauno r. sav. | Lapių sen. | Medžiagos | 0,4 kV vienpolis automatinis jungiklis | Atj. char. D, 6.0A-1P, 10kA | vnt. | 8.26 |  | 0
Kauno r. sav. | Vandžiogalos sen. | Medžiagos | 0,4 kV vienpolis automatinis jungiklis | Atj. char. D, 6.0A-1P, 10kA | vnt. | 8.26 |  | 0
Kauno r. sav. | Babtų sen. | Medžiagos | 0,4 kV vienpolis automatinis jungiklis | Atj. char. D, 10A-1P, 10kA | vnt. | 6.71 |  | 0
Kauno r. sav. | Domeikavos sen. | Medžiagos | 0,4 kV vienpolis automatinis jungiklis | Atj. char. D, 10A-1P, 10kA | vnt. | 6.71 |  | 0
Kauno r. sav. | Lapių sen. | Medžiagos | 0,4 kV vienpolis automatinis jungiklis | Atj. char. D, 10A-1P, 10kA | vnt. | 6.71 |  | 0
Kauno r. sav. | Vandžiogalos sen. | Medžiagos | 0,4 kV vienpolis automatinis jungiklis | Atj. char. D, 10A-1P, 10kA | vnt. | 6.71 |  | 0
Kauno r. sav. | Babtų sen. | Medžiagos | 0,4 kV vienpolis automatinis jungiklis | Atj. char. D, 13A-1P, 10kA | vnt. | 6.71 |  | 0
Kauno r. sav. | Domeikavos sen. | Medžiagos | 0,4 kV vienpolis automatinis jungiklis | Atj. char. D, 13A-1P, 10kA | vnt. | 6.71 |  | 0
Kauno r. sav. | Lapių sen. | Medžiagos | 0,4 kV vienpolis automatinis jungiklis | Atj. char. D, 13A-1P, 10kA | vnt. | 6.71 |  | 0
Kauno r. sav. | Vandžiogalos sen. | Medžiagos | 0,4 kV vienpolis automatinis jungiklis | Atj. char. D, 13A-1P, 10kA | vnt. | 6.71 |  | 0
Kauno r. sav. | Babtų sen. | Medžiagos | 0,4 kV vienpolis automatinis jungiklis | Atj. char. D, 16A-1P, 10kA | vnt. | 6.71 |  | 0
Kauno r. sav. | Domeikavos sen. | Medžiagos | 0,4 kV vienpolis automatinis jungiklis | Atj. char. D, 16A-1P, 10kA | vnt. | 6.71 |  | 0
Kauno r. sav. | Lapių sen. | Medžiagos | 0,4 kV vienpolis automatinis jungiklis | Atj. char. D, 16A-1P, 10kA | vnt. | 6.71 |  | 0
Kauno r. sav. | Vandžiogalos sen. | Medžiagos | 0,4 kV vienpolis automatinis jungiklis | Atj. char. D, 16A-1P, 10kA | vnt. | 6.71 |  | 0
Kauno r. sav. | Babtų sen. | Medžiagos | 0,4 kV vienpolis automatinis jungiklis | Atj. char. D, 20A-1P, 10kA | vnt. | 7.54 |  | 0
Kauno r. sav. | Domeikavos sen. | Medžiagos | 0,4 kV vienpolis automatinis jungiklis | Atj. char. D, 20A-1P, 10kA | vnt. | 7.54 |  | 0
Kauno r. sav. | Lapių sen. | Medžiagos | 0,4 kV vienpolis automatinis jungiklis | Atj. char. D, 20A-1P, 10kA | vnt. | 7.54 |  | 0
Kauno r. sav. | Vandžiogalos sen. | Medžiagos | 0,4 kV vienpolis automatinis jungiklis | Atj. char. D, 20A-1P, 10kA | vnt. | 7.54 |  | 0
Kauno r. sav. | Babtų sen. | Medžiagos | 0,4 kV vienpolis automatinis jungiklis | Atj. char. D, 25A-1P, 10kA | vnt. | 8.31 |  | 0
Kauno r. sav. | Domeikavos sen. | Medžiagos | 0,4 kV vienpolis automatinis jungiklis | Atj. char. D, 25A-1P, 10kA | vnt. | 8.31 |  | 0
Kauno r. sav. | Lapių sen. | Medžiagos | 0,4 kV vienpolis automatinis jungiklis | Atj. char. D, 25A-1P, 10kA | vnt. | 8.31 |  | 0
Kauno r. sav. | Vandžiogalos sen. | Medžiagos | 0,4 kV vienpolis automatinis jungiklis | Atj. char. D, 25A-1P, 10kA | vnt. | 8.31 |  | 0
Kauno r. sav. | Babtų sen. | Medžiagos | 0,4 kV vienpolis automatinis jungiklis | Atj. char. D, 32A-1P, 10kA | vnt. | 8.72 |  | 0
Kauno r. sav. | Domeikavos sen. | Medžiagos | 0,4 kV vienpolis automatinis jungiklis | Atj. char. D, 32A-1P, 10kA | vnt. | 8.72 |  | 0
Kauno r. sav. | Lapių sen. | Medžiagos | 0,4 kV vienpolis automatinis jungiklis | Atj. char. D, 32A-1P, 10kA | vnt. | 8.72 |  | 0
Kauno r. sav. | Vandžiogalos sen. | Medžiagos | 0,4 kV vienpolis automatinis jungiklis | Atj. char. D, 32A-1P, 10kA | vnt. | 8.72 |  | 0
Kauno r. sav. | Babtų sen. | Medžiagos | 0,4 kV vienpolis automatinis jungiklis | Atj. char. D, 40A-1P, 10kA | vnt. | 10.89 |  | 0
Kauno r. sav. | Domeikavos sen. | Medžiagos | 0,4 kV vienpolis automatinis jungiklis | Atj. char. D, 40A-1P, 10kA | vnt. | 10.89 |  | 0
Kauno r. sav. | Lapių sen. | Medžiagos | 0,4 kV vienpolis automatinis jungiklis | Atj. char. D, 40A-1P, 10kA | vnt. | 10.89 |  | 0
Kauno r. sav. | Vandžiogalos sen. | Medžiagos | 0,4 kV vienpolis automatinis jungiklis | Atj. char. D, 40A-1P, 10kA | vnt. | 10.89 |  | 0
Kauno r. sav. | Babtų sen. | Medžiagos | 0,4 kV vienpolis automatinis jungiklis | Atj. char. D, 50A-1P, 10kA | vnt. | 13.75 |  | 0
Kauno r. sav. | Domeikavos sen. | Medžiagos | 0,4 kV vienpolis automatinis jungiklis | Atj. char. D, 50A-1P, 10kA | vnt. | 13.75 |  | 0
Kauno r. sav. | Lapių sen. | Medžiagos | 0,4 kV vienpolis automatinis jungiklis | Atj. char. D, 50A-1P, 10kA | vnt. | 13.75 |  | 0
Kauno r. sav. | Vandžiogalos sen. | Medžiagos | 0,4 kV vienpolis automatinis jungiklis | Atj. char. D, 50A-1P, 10kA | vnt. | 13.75 |  | 0
Kauno r. sav. | Babtų sen. | Medžiagos | 0,4 kV vienpolis automatinis jungiklis | Atj. char. D, 63A-1P, 10kA | vnt. | 15.18 |  | 0
Kauno r. sav. | Domeikavos sen. | Medžiagos | 0,4 kV vienpolis automatinis jungiklis | Atj. char. D, 63A-1P, 10kA | vnt. | 15.18 |  | 0
Kauno r. sav. | Lapių sen. | Medžiagos | 0,4 kV vienpolis automatinis jungiklis | Atj. char. D, 63A-1P, 10kA | vnt. | 15.18 |  | 0
Kauno r. sav. | Vandžiogalos sen. | Medžiagos | 0,4 kV vienpolis automatinis jungiklis | Atj. char. D, 63A-1P, 10kA | vnt. | 15.18 |  | 0
Kauno r. sav. | Garliavos apylinkių sen. | Medžiagos | 0,4 kV vienpolis automatinis jungiklis | Atj. char. C, 20A-1P, 10kA | vnt. | 6.21 |  | 0
Kauno r. sav. | Garliavos sen. | Medžiagos | 0,4 kV vienpolis automatinis jungiklis | Atj. char. C, 20A-1P, 10kA | vnt. | 6.21 |  | 0
Kauno r. sav. | Linksmakalnio sen. | Medžiagos | 0,4 kV vienpolis automatinis jungiklis | Atj. char. C, 20A-1P, 10kA | vnt. | 6.21 |  | 0
Kauno r. sav. | Rokų sen. | Medžiagos | 0,4 kV vienpolis automatinis jungiklis | Atj. char. C, 20A-1P, 10kA | vnt. | 6.21 |  | 0
Kauno r. sav. | Samylų sen. | Medžiagos | 0,4 kV vienpolis automatinis jungiklis | Atj. char. C, 20A-1P, 10kA | vnt. | 6.21 |  | 0
Kauno r. sav. | Taurakiemio sen. | Medžiagos | 0,4 kV vienpolis automatinis jungiklis | Atj. char. C, 20A-1P, 10kA | vnt. | 6.21 |  | 0
Kauno r. sav. | Garliavos apylinkių sen. | Medžiagos | 0,4 kV vienpolis automatinis jungiklis | Atj. char. C, 25A-1P, 10kA | vnt. | 6.33 |  | 0
Kauno r. sav. | Garliavos sen. | Medžiagos | 0,4 kV vienpolis automatinis jungiklis | Atj. char. C, 25A-1P, 10kA | vnt. | 6.33 |  | 0
Kauno r. sav. | Linksmakalnio sen. | Medžiagos | 0,4 kV vienpolis automatinis jungiklis | Atj. char. C, 25A-1P, 10kA | vnt. | 6.33 |  | 0
Kauno r. sav. | Rokų sen. | Medžiagos | 0,4 kV vienpolis automatinis jungiklis | Atj. char. C, 25A-1P, 10kA | vnt. | 6.33 |  | 0
Kauno r. sav. | Samylų sen. | Medžiagos | 0,4 kV vienpolis automatinis jungiklis | Atj. char. C, 25A-1P, 10kA | vnt. | 6.33 |  | 0
Kauno r. sav. | Taurakiemio sen. | Medžiagos | 0,4 kV vienpolis automatinis jungiklis | Atj. char. C, 25A-1P, 10kA | vnt. | 6.33 |  | 0
Kauno r. sav. | Garliavos apylinkių sen. | Medžiagos | 0,4 kV vienpolis automatinis jungiklis | Atj. char. C, 32A-1P, 10kA | vnt. | 6.78 |  | 0
Kauno r. sav. | Garliavos sen. | Medžiagos | 0,4 kV vienpolis automatinis jungiklis | Atj. char. C, 32A-1P, 10kA | vnt. | 6.78 |  | 0
Kauno r. sav. | Linksmakalnio sen. | Medžiagos | 0,4 kV vienpolis automatinis jungiklis | Atj. char. C, 32A-1P, 10kA | vnt. | 6.78 |  | 0
Kauno r. sav. | Rokų sen. | Medžiagos | 0,4 kV vienpolis automatinis jungiklis | Atj. char. C, 32A-1P, 10kA | vnt. | 6.78 |  | 0
Kauno r. sav. | Samylų sen. | Medžiagos | 0,4 kV vienpolis automatinis jungiklis | Atj. char. C, 32A-1P, 10kA | vnt. | 6.78 |  | 0
Kauno r. sav. | Taurakiemio sen. | Medžiagos | 0,4 kV vienpolis automatinis jungiklis | Atj. char. C, 32A-1P, 10kA | vnt. | 6.78 |  | 0
Kauno r. sav. | Garliavos apylinkių sen. | Medžiagos | 0,4 kV vienpolis automatinis jungiklis | Atj. char. C, 40A-1P, 10 kA | vnt. | 7.63 |  | 0
Kauno r. sav. | Garliavos sen. | Medžiagos | 0,4 kV vienpolis automatinis jungiklis | Atj. char. C, 40A-1P, 10 kA | vnt. | 7.63 |  | 0
Kauno r. sav. | Linksmakalnio sen. | Medžiagos | 0,4 kV vienpolis automatinis jungiklis | Atj. char. C, 40A-1P, 10 kA | vnt. | 7.63 |  | 0
Kauno r. sav. | Rokų sen. | Medžiagos | 0,4 kV vienpolis automatinis jungiklis | Atj. char. C, 40A-1P, 10 kA | vnt. | 7.63 |  | 0
Kauno r. sav. | Samylų sen. | Medžiagos | 0,4 kV vienpolis automatinis jungiklis | Atj. char. C, 40A-1P, 10 kA | vnt. | 7.63 |  | 0
Kauno r. sav. | Taurakiemio sen. | Medžiagos | 0,4 kV vienpolis automatinis jungiklis | Atj. char. C, 40A-1P, 10 kA | vnt. | 7.63 |  | 0
Kauno r. sav. | Garliavos apylinkių sen. | Medžiagos | 0,4 kV vienpolis automatinis jungiklis | Atj. char. C, 50A-1P, 10 kA | vnt. | 11.07 |  | 0
Kauno r. sav. | Garliavos sen. | Medžiagos | 0,4 kV vienpolis automatinis jungiklis | Atj. char. C, 50A-1P, 10 kA | vnt. | 11.07 |  | 0
Kauno r. sav. | Linksmakalnio sen. | Medžiagos | 0,4 kV vienpolis automatinis jungiklis | Atj. char. C, 50A-1P, 10 kA | vnt. | 11.07 |  | 0
Kauno r. sav. | Rokų sen. | Medžiagos | 0,4 kV vienpolis automatinis jungiklis | Atj. char. C, 50A-1P, 10 kA | vnt. | 11.07 |  | 0
Kauno r. sav. | Samylų sen. | Medžiagos | 0,4 kV vienpolis automatinis jungiklis | Atj. char. C, 50A-1P, 10 kA | vnt. | 11.07 |  | 0
Kauno r. sav. | Taurakiemio sen. | Medžiagos | 0,4 kV vienpolis automatinis jungiklis | Atj. char. C, 50A-1P, 10 kA | vnt. | 11.07 |  | 0
Kauno r. sav. | Garliavos apylinkių sen. | Medžiagos | 0,4 kV vienpolis automatinis jungiklis | Atj. char. C, 63A-1P, 10kA | vnt. | 11.04 |  | 0
Kauno r. sav. | Garliavos sen. | Medžiagos | 0,4 kV vienpolis automatinis jungiklis | Atj. char. C, 63A-1P, 10kA | vnt. | 11.04 |  | 0
Kauno r. sav. | Linksmakalnio sen. | Medžiagos | 0,4 kV vienpolis automatinis jungiklis | Atj. char. C, 63A-1P, 10kA | vnt. | 11.04 |  | 0
Kauno r. sav. | Rokų sen. | Medžiagos | 0,4 kV vienpolis automatinis jungiklis | Atj. char. C, 63A-1P, 10kA | vnt. | 11.04 |  | 0
Kauno r. sav. | Samylų sen. | Medžiagos | 0,4 kV vienpolis automatinis jungiklis | Atj. char. C, 63A-1P, 10kA | vnt. | 11.04 |  | 0
Kauno r. sav. | Taurakiemio sen. | Medžiagos | 0,4 kV vienpolis automatinis jungiklis | Atj. char. C, 63A-1P, 10kA | vnt. | 11.04 |  | 0
Kauno r. sav. | Garliavos apylinkių sen. | Medžiagos | 0,4 kV vienpolis automatinis jungiklis | Atj. char. D, 6.0A-1P, 10kA | vnt. | 8.26 |  | 0
Kauno r. sav. | Garliavos sen. | Medžiagos | 0,4 kV vienpolis automatinis jungiklis | Atj. char. D, 6.0A-1P, 10kA | vnt. | 8.26 |  | 0
Kauno r. sav. | Linksmakalnio sen. | Medžiagos | 0,4 kV vienpolis automatinis jungiklis | Atj. char. D, 6.0A-1P, 10kA | vnt. | 8.26 |  | 0
Kauno r. sav. | Rokų sen. | Medžiagos | 0,4 kV vienpolis automatinis jungiklis | Atj. char. D, 6.0A-1P, 10kA | vnt. | 8.26 |  | 0
Kauno r. sav. | Samylų sen. | Medžiagos | 0,4 kV vienpolis automatinis jungiklis | Atj. char. D, 6.0A-1P, 10kA | vnt. | 8.26 |  | 0
Kauno r. sav. | Taurakiemio sen. | Medžiagos | 0,4 kV vienpolis automatinis jungiklis | Atj. char. D, 6.0A-1P, 10kA | vnt. | 8.26 |  | 0
Kauno r. sav. | Garliavos apylinkių sen. | Medžiagos | 0,4 kV vienpolis automatinis jungiklis | Atj. char. D, 10A-1P, 10kA | vnt. | 6.71 |  | 0
Kauno r. sav. | Garliavos sen. | Medžiagos | 0,4 kV vienpolis automatinis jungiklis | Atj. char. D, 10A-1P, 10kA | vnt. | 6.71 |  | 0
Kauno r. sav. | Linksmakalnio sen. | Medžiagos | 0,4 kV vienpolis automatinis jungiklis | Atj. char. D, 10A-1P, 10kA | vnt. | 6.71 |  | 0
Kauno r. sav. | Rokų sen. | Medžiagos | 0,4 kV vienpolis automatinis jungiklis | Atj. char. D, 10A-1P, 10kA | vnt. | 6.71 |  | 0
Kauno r. sav. | Samylų sen. | Medžiagos | 0,4 kV vienpolis automatinis jungiklis | Atj. char. D, 10A-1P, 10kA | vnt. | 6.71 |  | 0
Kauno r. sav. | Taurakiemio sen. | Medžiagos | 0,4 kV vienpolis automatinis jungiklis | Atj. char. D, 10A-1P, 10kA | vnt. | 6.71 |  | 0
Kauno r. sav. | Garliavos apylinkių sen. | Medžiagos | 0,4 kV vienpolis automatinis jungiklis | Atj. char. D, 13A-1P, 10kA | vnt. | 6.71 |  | 0
Kauno r. sav. | Garliavos sen. | Medžiagos | 0,4 kV vienpolis automatinis jungiklis | Atj. char. D, 13A-1P, 10kA | vnt. | 6.71 |  | 0
Kauno r. sav. | Linksmakalnio sen. | Medžiagos | 0,4 kV vienpolis automatinis jungiklis | Atj. char. D, 13A-1P, 10kA | vnt. | 6.71 |  | 0
Kauno r. sav. | Rokų sen. | Medžiagos | 0,4 kV vienpolis automatinis jungiklis | Atj. char. D, 13A-1P, 10kA | vnt. | 6.71 |  | 0
Kauno r. sav. | Samylų sen. | Medžiagos | 0,4 kV vienpolis automatinis jungiklis | Atj. char. D, 13A-1P, 10kA | vnt. | 6.71 |  | 0
Kauno r. sav. | Taurakiemio sen. | Medžiagos | 0,4 kV vienpolis automatinis jungiklis | Atj. char. D, 13A-1P, 10kA | vnt. | 6.71 |  | 0
Kauno r. sav. | Garliavos apylinkių sen. | Medžiagos | 0,4 kV vienpolis automatinis jungiklis | Atj. char. D, 16A-1P, 10kA | vnt. | 6.71 |  | 0
Kauno r. sav. | Garliavos sen. | Medžiagos | 0,4 kV vienpolis automatinis jungiklis | Atj. char. D, 16A-1P, 10kA | vnt. | 6.71 |  | 0
Kauno r. sav. | Linksmakalnio sen. | Medžiagos | 0,4 kV vienpolis automatinis jungiklis | Atj. char. D, 16A-1P, 10kA | vnt. | 6.71 |  | 0
Kauno r. sav. | Rokų sen. | Medžiagos | 0,4 kV vienpolis automatinis jungiklis | Atj. char. D, 16A-1P, 10kA | vnt. | 6.71 |  | 0
Kauno r. sav. | Samylų sen. | Medžiagos | 0,4 kV vienpolis automatinis jungiklis | Atj. char. D, 16A-1P, 10kA | vnt. | 6.71 |  | 0
Kauno r. sav. | Taurakiemio sen. | Medžiagos | 0,4 kV vienpolis automatinis jungiklis | Atj. char. D, 16A-1P, 10kA | vnt. | 6.71 |  | 0
Kauno r. sav. | Garliavos apylinkių sen. | Medžiagos | 0,4 kV vienpolis automatinis jungiklis | Atj. char. D, 20A-1P, 10kA | vnt. | 7.54 |  | 0
Kauno r. sav. | Garliavos sen. | Medžiagos | 0,4 kV vienpolis automatinis jungiklis | Atj. char. D, 20A-1P, 10kA | vnt. | 7.54 |  | 0
Kauno r. sav. | Linksmakalnio sen. | Medžiagos | 0,4 kV vienpolis automatinis jungiklis | Atj. char. D, 20A-1P, 10kA | vnt. | 7.54 |  | 0
Kauno r. sav. | Rokų sen. | Medžiagos | 0,4 kV vienpolis automatinis jungiklis | Atj. char. D, 20A-1P, 10kA | vnt. | 7.54 |  | 0
Kauno r. sav. | Samylų sen. | Medžiagos | 0,4 kV vienpolis automatinis jungiklis | Atj. char. D, 20A-1P, 10kA | vnt. | 7.54 |  | 0
Kauno r. sav. | Taurakiemio sen. | Medžiagos | 0,4 kV vienpolis automatinis jungiklis | Atj. char. D, 20A-1P, 10kA | vnt. | 7.54 |  | 0
Kauno r. sav. | Garliavos apylinkių sen. | Medžiagos | 0,4 kV vienpolis automatinis jungiklis | Atj. char. D, 25A-1P, 10kA | vnt. | 8.31 |  | 0
Kauno r. sav. | Garliavos sen. | Medžiagos | 0,4 kV vienpolis automatinis jungiklis | Atj. char. D, 25A-1P, 10kA | vnt. | 8.31 |  | 0
Kauno r. sav. | Linksmakalnio sen. | Medžiagos | 0,4 kV vienpolis automatinis jungiklis | Atj. char. D, 25A-1P, 10kA | vnt. | 8.31 |  | 0
Kauno r. sav. | Rokų sen. | Medžiagos | 0,4 kV vienpolis automatinis jungiklis | Atj. char. D, 25A-1P, 10kA | vnt. | 8.31 |  | 0
Kauno r. sav. | Samylų sen. | Medžiagos | 0,4 kV vienpolis automatinis jungiklis | Atj. char. D, 25A-1P, 10kA | vnt. | 8.31 |  | 0
Kauno r. sav. | Taurakiemio sen. | Medžiagos | 0,4 kV vienpolis automatinis jungiklis | Atj. char. D, 25A-1P, 10kA | vnt. | 8.31 |  | 0
Kauno r. sav. | Garliavos apylinkių sen. | Medžiagos | 0,4 kV vienpolis automatinis jungiklis | Atj. char. D, 32A-1P, 10kA | vnt. | 8.72 |  | 0
Kauno r. sav. | Garliavos sen. | Medžiagos | 0,4 kV vienpolis automatinis jungiklis | Atj. char. D, 32A-1P, 10kA | vnt. | 8.72 |  | 0
Kauno r. sav. | Linksmakalnio sen. | Medžiagos | 0,4 kV vienpolis automatinis jungiklis | Atj. char. D, 32A-1P, 10kA | vnt. | 8.72 |  | 0
Kauno r. sav. | Rokų sen. | Medžiagos | 0,4 kV vienpolis automatinis jungiklis | Atj. char. D, 32A-1P, 10kA | vnt. | 8.72 |  | 0
Kauno r. sav. | Samylų sen. | Medžiagos | 0,4 kV vienpolis automatinis jungiklis | Atj. char. D, 32A-1P, 10kA | vnt. | 8.72 |  | 0
Kauno r. sav. | Taurakiemio sen. | Medžiagos | 0,4 kV vienpolis automatinis jungiklis | Atj. char. D, 32A-1P, 10kA | vnt. | 8.72 |  | 0
Kauno r. sav. | Garliavos apylinkių sen. | Medžiagos | 0,4 kV vienpolis automatinis jungiklis | Atj. char. D, 40A-1P, 10kA | vnt. | 10.89 |  | 0
Kauno r. sav. | Garliavos sen. | Medžiagos | 0,4 kV vienpolis automatinis jungiklis | Atj. char. D, 40A-1P, 10kA | vnt. | 10.89 |  | 0
Kauno r. sav. | Linksmakalnio sen. | Medžiagos | 0,4 kV vienpolis automatinis jungiklis | Atj. char. D, 40A-1P, 10kA | vnt. | 10.89 |  | 0
Kauno r. sav. | Rokų sen. | Medžiagos | 0,4 kV vienpolis automatinis jungiklis | Atj. char. D, 40A-1P, 10kA | vnt. | 10.89 |  | 0
Kauno r. sav. | Samylų sen. | Medžiagos | 0,4 kV vienpolis automatinis jungiklis | Atj. char. D, 40A-1P, 10kA | vnt. | 10.89 |  | 0
Kauno r. sav. | Taurakiemio sen. | Medžiagos | 0,4 kV vienpolis automatinis jungiklis | Atj. char. D, 40A-1P, 10kA | vnt. | 10.89 |  | 0
Kauno r. sav. | Garliavos apylinkių sen. | Medžiagos | 0,4 kV vienpolis automatinis jungiklis | Atj. char. D, 50A-1P, 10kA | vnt. | 13.75 |  | 0
Kauno r. sav. | Garliavos sen. | Medžiagos | 0,4 kV vienpolis automatinis jungiklis | Atj. char. D, 50A-1P, 10kA | vnt. | 13.75 |  | 0
Kauno r. sav. | Linksmakalnio sen. | Medžiagos | 0,4 kV vienpolis automatinis jungiklis | Atj. char. D, 50A-1P, 10kA | vnt. | 13.75 |  | 0
Kauno r. sav. | Rokų sen. | Medžiagos | 0,4 kV vienpolis automatinis jungiklis | Atj. char. D, 50A-1P, 10kA | vnt. | 13.75 |  | 0
Kauno r. sav. | Samylų sen. | Medžiagos | 0,4 kV vienpolis automatinis jungiklis | Atj. char. D, 50A-1P, 10kA | vnt. | 13.75 |  | 0
Kauno r. sav. | Taurakiemio sen. | Medžiagos | 0,4 kV vienpolis automatinis jungiklis | Atj. char. D, 50A-1P, 10kA | vnt. | 13.75 |  | 0
Kauno r. sav. | Garliavos apylinkių sen. | Medžiagos | 0,4 kV vienpolis automatinis jungiklis | Atj. char. D, 63A-1P, 10kA | vnt. | 15.18 |  | 0
Kauno r. sav. | Garliavos sen. | Medžiagos | 0,4 kV vienpolis automatinis jungiklis | Atj. char. D, 63A-1P, 10kA | vnt. | 15.18 |  | 0
Kauno r. sav. | Linksmakalnio sen. | Medžiagos | 0,4 kV vienpolis automatinis jungiklis | Atj. char. D, 63A-1P, 10kA | vnt. | 15.18 |  | 0
Kauno r. sav. | Rokų sen. | Medžiagos | 0,4 kV vienpolis automatinis jungiklis | Atj. char. D, 63A-1P, 10kA | vnt. | 15.18 |  | 0
Kauno r. sav. | Samylų sen. | Medžiagos | 0,4 kV vienpolis automatinis jungiklis | Atj. char. D, 63A-1P, 10kA | vnt. | 15.18 |  | 0
Kauno r. sav. | Taurakiemio sen. | Medžiagos | 0,4 kV vienpolis automatinis jungiklis | Atj. char. D, 63A-1P, 10kA | vnt. | 15.18 |  | 0
Kauno r. sav. | Akademijos sen. | Medžiagos | 0,4 kV vienpolis automatinis jungiklis | Atj. char. C, 20A-1P, 10kA | vnt. | 6.21 |  | 0
Kauno r. sav. | Alšėnų sen. | Medžiagos | 0,4 kV vienpolis automatinis jungiklis | Atj. char. C, 20A-1P, 10kA | vnt. | 6.21 |  | 0
Kauno r. sav. | Ežerėlio sen. | Medžiagos | 0,4 kV vienpolis automatinis jungiklis | Atj. char. C, 20A-1P, 10kA | vnt. | 6.21 |  | 0
Kauno r. sav. | Kačerginės sen. | Medžiagos | 0,4 kV vienpolis automatinis jungiklis | Atj. char. C, 20A-1P, 10kA | vnt. | 6.21 |  | 0
Kauno r. sav. | Ringaudų sen. | Medžiagos | 0,4 kV vienpolis automatinis jungiklis | Atj. char. C, 20A-1P, 10kA | vnt. | 6.21 |  | 0
Kauno r. sav. | Zapyškio sen. | Medžiagos | 0,4 kV vienpolis automatinis jungiklis | Atj. char. C, 20A-1P, 10kA | vnt. | 6.21 |  | 0
Kauno r. sav. | Akademijos sen. | Medžiagos | 0,4 kV vienpolis automatinis jungiklis | Atj. char. C, 25A-1P, 10kA | vnt. | 6.33 |  | 0
Kauno r. sav. | Alšėnų sen. | Medžiagos | 0,4 kV vienpolis automatinis jungiklis | Atj. char. C, 25A-1P, 10kA | vnt. | 6.33 |  | 0
Kauno r. sav. | Ežerėlio sen. | Medžiagos | 0,4 kV vienpolis automatinis jungiklis | Atj. char. C, 25A-1P, 10kA | vnt. | 6.33 |  | 0
Kauno r. sav. | Kačerginės sen. | Medžiagos | 0,4 kV vienpolis automatinis jungiklis | Atj. char. C, 25A-1P, 10kA | vnt. | 6.33 |  | 0
Kauno r. sav. | Ringaudų sen. | Medžiagos | 0,4 kV vienpolis automatinis jungiklis | Atj. char. C, 25A-1P, 10kA | vnt. | 6.33 |  | 0
Kauno r. sav. | Zapyškio sen. | Medžiagos | 0,4 kV vienpolis automatinis jungiklis | Atj. char. C, 25A-1P, 10kA | vnt. | 6.33 |  | 0
Kauno r. sav. | Akademijos sen. | Medžiagos | 0,4 kV vienpolis automatinis jungiklis | Atj. char. C, 32A-1P, 10kA | vnt. | 6.78 |  | 0
Kauno r. sav. | Alšėnų sen. | Medžiagos | 0,4 kV vienpolis automatinis jungiklis | Atj. char. C, 32A-1P, 10kA | vnt. | 6.78 |  | 0
Kauno r. sav. | Ežerėlio sen. | Medžiagos | 0,4 kV vienpolis automatinis jungiklis | Atj. char. C, 32A-1P, 10kA | vnt. | 6.78 |  | 0
Kauno r. sav. | Kačerginės sen. | Medžiagos | 0,4 kV vienpolis automatinis jungiklis | Atj. char. C, 32A-1P, 10kA | vnt. | 6.78 |  | 0
Kauno r. sav. | Ringaudų sen. | Medžiagos | 0,4 kV vienpolis automatinis jungiklis | Atj. char. C, 32A-1P, 10kA | vnt. | 6.78 |  | 0
Kauno r. sav. | Zapyškio sen. | Medžiagos | 0,4 kV vienpolis automatinis jungiklis | Atj. char. C, 32A-1P, 10kA | vnt. | 6.78 |  | 0
Kauno r. sav. | Akademijos sen. | Medžiagos | 0,4 kV vienpolis automatinis jungiklis | Atj. char. C, 40A-1P, 10 kA | vnt. | 7.63 |  | 0
Kauno r. sav. | Alšėnų sen. | Medžiagos | 0,4 kV vienpolis automatinis jungiklis | Atj. char. C, 40A-1P, 10 kA | vnt. | 7.63 |  | 0
Kauno r. sav. | Ežerėlio sen. | Medžiagos | 0,4 kV vienpolis automatinis jungiklis | Atj. char. C, 40A-1P, 10 kA | vnt. | 7.63 |  | 0
Kauno r. sav. | Kačerginės sen. | Medžiagos | 0,4 kV vienpolis automatinis jungiklis | Atj. char. C, 40A-1P, 10 kA | vnt. | 7.63 |  | 0
Kauno r. sav. | Ringaudų sen. | Medžiagos | 0,4 kV vienpolis automatinis jungiklis | Atj. char. C, 40A-1P, 10 kA | vnt. | 7.63 |  | 0
Kauno r. sav. | Zapyškio sen. | Medžiagos | 0,4 kV vienpolis automatinis jungiklis | Atj. char. C, 40A-1P, 10 kA | vnt. | 7.63 |  | 0
Kauno r. sav. | Akademijos sen. | Medžiagos | 0,4 kV vienpolis automatinis jungiklis | Atj. char. C, 50A-1P, 10 kA | vnt. | 11.07 |  | 0
Kauno r. sav. | Alšėnų sen. | Medžiagos | 0,4 kV vienpolis automatinis jungiklis | Atj. char. C, 50A-1P, 10 kA | vnt. | 11.07 |  | 0
Kauno r. sav. | Ežerėlio sen. | Medžiagos | 0,4 kV vienpolis automatinis jungiklis | Atj. char. C, 50A-1P, 10 kA | vnt. | 11.07 |  | 0
Kauno r. sav. | Kačerginės sen. | Medžiagos | 0,4 kV vienpolis automatinis jungiklis | Atj. char. C, 50A-1P, 10 kA | vnt. | 11.07 |  | 0
Kauno r. sav. | Ringaudų sen. | Medžiagos | 0,4 kV vienpolis automatinis jungiklis | Atj. char. C, 50A-1P, 10 kA | vnt. | 11.07 |  | 0
Kauno r. sav. | Zapyškio sen. | Medžiagos | 0,4 kV vienpolis automatinis jungiklis | Atj. char. C, 50A-1P, 10 kA | vnt. | 11.07 |  | 0
Kauno r. sav. | Akademijos sen. | Medžiagos | 0,4 kV vienpolis automatinis jungiklis | Atj. char. C, 63A-1P, 10kA | vnt. | 11.04 |  | 0
Kauno r. sav. | Alšėnų sen. | Medžiagos | 0,4 kV vienpolis automatinis jungiklis | Atj. char. C, 63A-1P, 10kA | vnt. | 11.04 |  | 0
Kauno r. sav. | Ežerėlio sen. | Medžiagos | 0,4 kV vienpolis automatinis jungiklis | Atj. char. C, 63A-1P, 10kA | vnt. | 11.04 |  | 0
Kauno r. sav. | Kačerginės sen. | Medžiagos | 0,4 kV vienpolis automatinis jungiklis | Atj. char. C, 63A-1P, 10kA | vnt. | 11.04 |  | 0
Kauno r. sav. | Ringaudų sen. | Medžiagos | 0,4 kV vienpolis automatinis jungiklis | Atj. char. C, 63A-1P, 10kA | vnt. | 11.04 |  | 0
Kauno r. sav. | Zapyškio sen. | Medžiagos | 0,4 kV vienpolis automatinis jungiklis | Atj. char. C, 63A-1P, 10kA | vnt. | 11.04 |  | 0
Kauno r. sav. | Akademijos sen. | Medžiagos | 0,4 kV vienpolis automatinis jungiklis | Atj. char. D, 6.0A-1P, 10kA | vnt. | 8.26 |  | 0
Kauno r. sav. | Alšėnų sen. | Medžiagos | 0,4 kV vienpolis automatinis jungiklis | Atj. char. D, 6.0A-1P, 10kA | vnt. | 8.26 |  | 0
Kauno r. sav. | Ežerėlio sen. | Medžiagos | 0,4 kV vienpolis automatinis jungiklis | Atj. char. D, 6.0A-1P, 10kA | vnt. | 8.26 |  | 0
Kauno r. sav. | Kačerginės sen. | Medžiagos | 0,4 kV vienpolis automatinis jungiklis | Atj. char. D, 6.0A-1P, 10kA | vnt. | 8.26 |  | 0
Kauno r. sav. | Ringaudų sen. | Medžiagos | 0,4 kV vienpolis automatinis jungiklis | Atj. char. D, 6.0A-1P, 10kA | vnt. | 8.26 |  | 0
Kauno r. sav. | Zapyškio sen. | Medžiagos | 0,4 kV vienpolis automatinis jungiklis | Atj. char. D, 6.0A-1P, 10kA | vnt. | 8.26 |  | 0
Kauno r. sav. | Akademijos sen. | Medžiagos | 0,4 kV vienpolis automatinis jungiklis | Atj. char. D, 10A-1P, 10kA | vnt. | 6.71 |  | 0
Kauno r. sav. | Alšėnų sen. | Medžiagos | 0,4 kV vienpolis automatinis jungiklis | Atj. char. D, 10A-1P, 10kA | vnt. | 6.71 |  | 0
Kauno r. sav. | Ežerėlio sen. | Medžiagos | 0,4 kV vienpolis automatinis jungiklis | Atj. char. D, 10A-1P, 10kA | vnt. | 6.71 |  | 0
Kauno r. sav. | Kačerginės sen. | Medžiagos | 0,4 kV vienpolis automatinis jungiklis | Atj. char. D, 10A-1P, 10kA | vnt. | 6.71 |  | 0
Kauno r. sav. | Ringaudų sen. | Medžiagos | 0,4 kV vienpolis automatinis jungiklis | Atj. char. D, 10A-1P, 10kA | vnt. | 6.71 |  | 0
Kauno r. sav. | Zapyškio sen. | Medžiagos | 0,4 kV vienpolis automatinis jungiklis | Atj. char. D, 10A-1P, 10kA | vnt. | 6.71 |  | 0
Kauno r. sav. | Akademijos sen. | Medžiagos | 0,4 kV vienpolis automatinis jungiklis | Atj. char. D, 13A-1P, 10kA | vnt. | 6.71 |  | 0
Kauno r. sav. | Alšėnų sen. | Medžiagos | 0,4 kV vienpolis automatinis jungiklis | Atj. char. D, 13A-1P, 10kA | vnt. | 6.71 |  | 0
Kauno r. sav. | Ežerėlio sen. | Medžiagos | 0,4 kV vienpolis automatinis jungiklis | Atj. char. D, 13A-1P, 10kA | vnt. | 6.71 |  | 0
Kauno r. sav. | Kačerginės sen. | Medžiagos | 0,4 kV vienpolis automatinis jungiklis | Atj. char. D, 13A-1P, 10kA | vnt. | 6.71 |  | 0
Kauno r. sav. | Ringaudų sen. | Medžiagos | 0,4 kV vienpolis automatinis jungiklis | Atj. char. D, 13A-1P, 10kA | vnt. | 6.71 |  | 0
Kauno r. sav. | Zapyškio sen. | Medžiagos | 0,4 kV vienpolis automatinis jungiklis | Atj. char. D, 13A-1P, 10kA | vnt. | 6.71 |  | 0
Kauno r. sav. | Akademijos sen. | Medžiagos | 0,4 kV vienpolis automatinis jungiklis | Atj. char. D, 16A-1P, 10kA | vnt. | 6.71 |  | 0
Kauno r. sav. | Alšėnų sen. | Medžiagos | 0,4 kV vienpolis automatinis jungiklis | Atj. char. D, 16A-1P, 10kA | vnt. | 6.71 |  | 0
Kauno r. sav. | Ežerėlio sen. | Medžiagos | 0,4 kV vienpolis automatinis jungiklis | Atj. char. D, 16A-1P, 10kA | vnt. | 6.71 |  | 0
Kauno r. sav. | Kačerginės sen. | Medžiagos | 0,4 kV vienpolis automatinis jungiklis | Atj. char. D, 16A-1P, 10kA | vnt. | 6.71 |  | 0
Kauno r. sav. | Ringaudų sen. | Medžiagos | 0,4 kV vienpolis automatinis jungiklis | Atj. char. D, 16A-1P, 10kA | vnt. | 6.71 |  | 0
Kauno r. sav. | Zapyškio sen. | Medžiagos | 0,4 kV vienpolis automatinis jungiklis | Atj. char. D, 16A-1P, 10kA | vnt. | 6.71 |  | 0
Kauno r. sav. | Akademijos sen. | Medžiagos | 0,4 kV vienpolis automatinis jungiklis | Atj. char. D, 20A-1P, 10kA | vnt. | 7.54 |  | 0
Kauno r. sav. | Alšėnų sen. | Medžiagos | 0,4 kV vienpolis automatinis jungiklis | Atj. char. D, 20A-1P, 10kA | vnt. | 7.54 |  | 0
Kauno r. sav. | Ežerėlio sen. | Medžiagos | 0,4 kV vienpolis automatinis jungiklis | Atj. char. D, 20A-1P, 10kA | vnt. | 7.54 |  | 0
Kauno r. sav. | Kačerginės sen. | Medžiagos | 0,4 kV vienpolis automatinis jungiklis | Atj. char. D, 20A-1P, 10kA | vnt. | 7.54 |  | 0
Kauno r. sav. | Ringaudų sen. | Medžiagos | 0,4 kV vienpolis automatinis jungiklis | Atj. char. D, 20A-1P, 10kA | vnt. | 7.54 |  | 0
Kauno r. sav. | Zapyškio sen. | Medžiagos | 0,4 kV vienpolis automatinis jungiklis | Atj. char. D, 20A-1P, 10kA | vnt. | 7.54 |  | 0
Kauno r. sav. | Akademijos sen. | Medžiagos | 0,4 kV vienpolis automatinis jungiklis | Atj. char. D, 25A-1P, 10kA | vnt. | 8.31 |  | 0
Kauno r. sav. | Alšėnų sen. | Medžiagos | 0,4 kV vienpolis automatinis jungiklis | Atj. char. D, 25A-1P, 10kA | vnt. | 8.31 |  | 0
Kauno r. sav. | Ežerėlio sen. | Medžiagos | 0,4 kV vienpolis automatinis jungiklis | Atj. char. D, 25A-1P, 10kA | vnt. | 8.31 |  | 0
Kauno r. sav. | Kačerginės sen. | Medžiagos | 0,4 kV vienpolis automatinis jungiklis | Atj. char. D, 25A-1P, 10kA | vnt. | 8.31 |  | 0
Kauno r. sav. | Ringaudų sen. | Medžiagos | 0,4 kV vienpolis automatinis jungiklis | Atj. char. D, 25A-1P, 10kA | vnt. | 8.31 |  | 0
Kauno r. sav. | Zapyškio sen. | Medžiagos | 0,4 kV vienpolis automatinis jungiklis | Atj. char. D, 25A-1P, 10kA | vnt. | 8.31 |  | 0
Kauno r. sav. | Akademijos sen. | Medžiagos | 0,4 kV vienpolis automatinis jungiklis | Atj. char. D, 32A-1P, 10kA | vnt. | 8.72 |  | 0
Kauno r. sav. | Alšėnų sen. | Medžiagos | 0,4 kV vienpolis automatinis jungiklis | Atj. char. D, 32A-1P, 10kA | vnt. | 8.72 |  | 0
Kauno r. sav. | Ežerėlio sen. | Medžiagos | 0,4 kV vienpolis automatinis jungiklis | Atj. char. D, 32A-1P, 10kA | vnt. | 8.72 |  | 0
Kauno r. sav. | Kačerginės sen. | Medžiagos | 0,4 kV vienpolis automatinis jungiklis | Atj. char. D, 32A-1P, 10kA | vnt. | 8.72 |  | 0
Kauno r. sav. | Ringaudų sen. | Medžiagos | 0,4 kV vienpolis automatinis jungiklis | Atj. char. D, 32A-1P, 10kA | vnt. | 8.72 |  | 0
Kauno r. sav. | Zapyškio sen. | Medžiagos | 0,4 kV vienpolis automatinis jungiklis | Atj. char. D, 32A-1P, 10kA | vnt. | 8.72 |  | 0
Kauno r. sav. | Akademijos sen. | Medžiagos | 0,4 kV vienpolis automatinis jungiklis | Atj. char. D, 40A-1P, 10kA | vnt. | 10.89 |  | 0
Kauno r. sav. | Alšėnų sen. | Medžiagos | 0,4 kV vienpolis automatinis jungiklis | Atj. char. D, 40A-1P, 10kA | vnt. | 10.89 |  | 0
Kauno r. sav. | Ežerėlio sen. | Medžiagos | 0,4 kV vienpolis automatinis jungiklis | Atj. char. D, 40A-1P, 10kA | vnt. | 10.89 |  | 0
Kauno r. sav. | Kačerginės sen. | Medžiagos | 0,4 kV vienpolis automatinis jungiklis | Atj. char. D, 40A-1P, 10kA | vnt. | 10.89 |  | 0
Kauno r. sav. | Ringaudų sen. | Medžiagos | 0,4 kV vienpolis automatinis jungiklis | Atj. char. D, 40A-1P, 10kA | vnt. | 10.89 |  | 0
Kauno r. sav. | Zapyškio sen. | Medžiagos | 0,4 kV vienpolis automatinis jungiklis | Atj. char. D, 40A-1P, 10kA | vnt. | 10.89 |  | 0
Kauno r. sav. | Akademijos sen. | Medžiagos | 0,4 kV vienpolis automatinis jungiklis | Atj. char. D, 50A-1P, 10kA | vnt. | 13.75 |  | 0
Kauno r. sav. | Alšėnų sen. | Medžiagos | 0,4 kV vienpolis automatinis jungiklis | Atj. char. D, 50A-1P, 10kA | vnt. | 13.75 |  | 0
Kauno r. sav. | Ežerėlio sen. | Medžiagos | 0,4 kV vienpolis automatinis jungiklis | Atj. char. D, 50A-1P, 10kA | vnt. | 13.75 |  | 0
Kauno r. sav. | Kačerginės sen. | Medžiagos | 0,4 kV vienpolis automatinis jungiklis | Atj. char. D, 50A-1P, 10kA | vnt. | 13.75 |  | 0
Kauno r. sav. | Ringaudų sen. | Medžiagos | 0,4 kV vienpolis automatinis jungiklis | Atj. char. D, 50A-1P, 10kA | vnt. | 13.75 |  | 0
Kauno r. sav. | Zapyškio sen. | Medžiagos | 0,4 kV vienpolis automatinis jungiklis | Atj. char. D, 50A-1P, 10kA | vnt. | 13.75 |  | 0
Kauno r. sav. | Akademijos sen. | Medžiagos | 0,4 kV vienpolis automatinis jungiklis | Atj. char. D, 63A-1P, 10kA | vnt. | 15.18 |  | 0
Kauno r. sav. | Alšėnų sen. | Medžiagos | 0,4 kV vienpolis automatinis jungiklis | Atj. char. D, 63A-1P, 10kA | vnt. | 15.18 |  | 0
Kauno r. sav. | Ežerėlio sen. | Medžiagos | 0,4 kV vienpolis automatinis jungiklis | Atj. char. D, 63A-1P, 10kA | vnt. | 15.18 |  | 0
Kauno r. sav. | Kačerginės sen. | Medžiagos | 0,4 kV vienpolis automatinis jungiklis | Atj. char. D, 63A-1P, 10kA | vnt. | 15.18 |  | 0
Kauno r. sav. | Ringaudų sen. | Medžiagos | 0,4 kV vienpolis automatinis jungiklis | Atj. char. D, 63A-1P, 10kA | vnt. | 15.18 |  | 0
Kauno r. sav. | Zapyškio sen. | Medžiagos | 0,4 kV vienpolis automatinis jungiklis | Atj. char. D, 63A-1P, 10kA | vnt. | 15.18 |  | 0
Kauno r. sav. | Babtų sen. | Medžiagos | 0,4 kV vienpolis automatinis jungiklis | Atj. char. C, 6.0A-1P, 10kA | vnt. | 6.19 |  | 0
Kauno r. sav. | Domeikavos sen. | Medžiagos | 0,4 kV vienpolis automatinis jungiklis | Atj. char. C, 6.0A-1P, 10kA | vnt. | 6.19 |  | 0
Kauno r. sav. | Lapių sen. | Medžiagos | 0,4 kV vienpolis automatinis jungiklis | Atj. char. C, 6.0A-1P, 10kA | vnt. | 6.19 |  | 0
Kauno r. sav. | Vandžiogalos sen. | Medžiagos | 0,4 kV vienpolis automatinis jungiklis | Atj. char. C, 6.0A-1P, 10kA | vnt. | 6.19 |  | 0
Kauno r. sav. | Babtų sen. | Medžiagos | 0,4 kV vienpolis automatinis jungiklis | Atj. char. C, 10A-1P, 10kA | vnt. | 6.19 |  | 0
Kauno r. sav. | Domeikavos sen. | Medžiagos | 0,4 kV vienpolis automatinis jungiklis | Atj. char. C, 10A-1P, 10kA | vnt. | 6.19 |  | 0
Kauno r. sav. | Lapių sen. | Medžiagos | 0,4 kV vienpolis automatinis jungiklis | Atj. char. C, 10A-1P, 10kA | vnt. | 6.19 |  | 0
Kauno r. sav. | Vandžiogalos sen. | Medžiagos | 0,4 kV vienpolis automatinis jungiklis | Atj. char. C, 10A-1P, 10kA | vnt. | 6.19 |  | 0
Kauno r. sav. | Babtų sen. | Medžiagos | 0,4 kV vienpolis automatinis jungiklis | Atj. char. C, 13A-1P, 10 kA | vnt. | 6.19 |  | 0
Kauno r. sav. | Domeikavos sen. | Medžiagos | 0,4 kV vienpolis automatinis jungiklis | Atj. char. C, 13A-1P, 10 kA | vnt. | 6.19 |  | 0
Kauno r. sav. | Lapių sen. | Medžiagos | 0,4 kV vienpolis automatinis jungiklis | Atj. char. C, 13A-1P, 10 kA | vnt. | 6.19 |  | 0
Kauno r. sav. | Vandžiogalos sen. | Medžiagos | 0,4 kV vienpolis automatinis jungiklis | Atj. char. C, 13A-1P, 10 kA | vnt. | 6.19 |  | 0
Kauno r. sav. | Babtų sen. | Medžiagos | 0,4 kV vienpolis automatinis jungiklis | Atj. char. C, 16A-1P, 10kA | vnt. | 6.19 |  | 0
Kauno r. sav. | Domeikavos sen. | Medžiagos | 0,4 kV vienpolis automatinis jungiklis | Atj. char. C, 16A-1P, 10kA | vnt. | 6.19 |  | 0
Kauno r. sav. | Lapių sen. | Medžiagos | 0,4 kV vienpolis automatinis jungiklis | Atj. char. C, 16A-1P, 10kA | vnt. | 6.19 |  | 0
Kauno r. sav. | Vandžiogalos sen. | Medžiagos | 0,4 kV vienpolis automatinis jungiklis | Atj. char. C, 16A-1P, 10kA | vnt. | 6.19 |  | 0
Kauno r. sav. | Garliavos apylinkių sen. | Medžiagos | 0,4 kV vienpolis automatinis jungiklis | Atj. char. C, 6.0A-1P, 10kA | vnt. | 6.19 |  | 0
Kauno r. sav. | Garliavos sen. | Medžiagos | 0,4 kV vienpolis automatinis jungiklis | Atj. char. C, 6.0A-1P, 10kA | vnt. | 6.19 |  | 0
Kauno r. sav. | Linksmakalnio sen. | Medžiagos | 0,4 kV vienpolis automatinis jungiklis | Atj. char. C, 6.0A-1P, 10kA | vnt. | 6.19 |  | 0
Kauno r. sav. | Rokų sen. | Medžiagos | 0,4 kV vienpolis automatinis jungiklis | Atj. char. C, 6.0A-1P, 10kA | vnt. | 6.19 |  | 0
Kauno r. sav. | Samylų sen. | Medžiagos | 0,4 kV vienpolis automatinis jungiklis | Atj. char. C, 6.0A-1P, 10kA | vnt. | 6.19 |  | 0
Kauno r. sav. | Taurakiemio sen. | Medžiagos | 0,4 kV vienpolis automatinis jungiklis | Atj. char. C, 6.0A-1P, 10kA | vnt. | 6.19 |  | 0
Kauno r. sav. | Garliavos apylinkių sen. | Medžiagos | 0,4 kV vienpolis automatinis jungiklis | Atj. char. C, 10A-1P, 10kA | vnt. | 6.19 |  | 0
Kauno r. sav. | Garliavos sen. | Medžiagos | 0,4 kV vienpolis automatinis jungiklis | Atj. char. C, 10A-1P, 10kA | vnt. | 6.19 |  | 0
Kauno r. sav. | Linksmakalnio sen. | Medžiagos | 0,4 kV vienpolis automatinis jungiklis | Atj. char. C, 10A-1P, 10kA | vnt. | 6.19 |  | 0
Kauno r. sav. | Rokų sen. | Medžiagos | 0,4 kV vienpolis automatinis jungiklis | Atj. char. C, 10A-1P, 10kA | vnt. | 6.19 |  | 0
Kauno r. sav. | Samylų sen. | Medžiagos | 0,4 kV vienpolis automatinis jungiklis | Atj. char. C, 10A-1P, 10kA | vnt. | 6.19 |  | 0
Kauno r. sav. | Taurakiemio sen. | Medžiagos | 0,4 kV vienpolis automatinis jungiklis | Atj. char. C, 10A-1P, 10kA | vnt. | 6.19 |  | 0
Kauno r. sav. | Garliavos apylinkių sen. | Medžiagos | 0,4 kV vienpolis automatinis jungiklis | Atj. char. C, 13A-1P, 10 kA | vnt. | 6.19 |  | 0
Kauno r. sav. | Garliavos sen. | Medžiagos | 0,4 kV vienpolis automatinis jungiklis | Atj. char. C, 13A-1P, 10 kA | vnt. | 6.19 |  | 0
Kauno r. sav. | Linksmakalnio sen. | Medžiagos | 0,4 kV vienpolis automatinis jungiklis | Atj. char. C, 13A-1P, 10 kA | vnt. | 6.19 |  | 0
Kauno r. sav. | Rokų sen. | Medžiagos | 0,4 kV vienpolis automatinis jungiklis | Atj. char. C, 13A-1P, 10 kA | vnt. | 6.19 |  | 0
Kauno r. sav. | Samylų sen. | Medžiagos | 0,4 kV vienpolis automatinis jungiklis | Atj. char. C, 13A-1P, 10 kA | vnt. | 6.19 |  | 0
Kauno r. sav. | Taurakiemio sen. | Medžiagos | 0,4 kV vienpolis automatinis jungiklis | Atj. char. C, 13A-1P, 10 kA | vnt. | 6.19 |  | 0
Kauno r. sav. | Garliavos apylinkių sen. | Medžiagos | 0,4 kV vienpolis automatinis jungiklis | Atj. char. C, 16A-1P, 10kA | vnt. | 6.19 |  | 0
Kauno r. sav. | Garliavos sen. | Medžiagos | 0,4 kV vienpolis automatinis jungiklis | Atj. char. C, 16A-1P, 10kA | vnt. | 6.19 |  | 0
Kauno r. sav. | Linksmakalnio sen. | Medžiagos | 0,4 kV vienpolis automatinis jungiklis | Atj. char. C, 16A-1P, 10kA | vnt. | 6.19 |  | 0
Kauno r. sav. | Rokų sen. | Medžiagos | 0,4 kV vienpolis automatinis jungiklis | Atj. char. C, 16A-1P, 10kA | vnt. | 6.19 |  | 0
Kauno r. sav. | Samylų sen. | Medžiagos | 0,4 kV vienpolis automatinis jungiklis | Atj. char. C, 16A-1P, 10kA | vnt. | 6.19 |  | 0
Kauno r. sav. | Taurakiemio sen. | Medžiagos | 0,4 kV vienpolis automatinis jungiklis | Atj. char. C, 16A-1P, 10kA | vnt. | 6.19 |  | 0
Kauno r. sav. | Akademijos sen. | Medžiagos | 0,4 kV vienpolis automatinis jungiklis | Atj. char. C, 6.0A-1P, 10kA | vnt. | 6.19 |  | 0
Kauno r. sav. | Alšėnų sen. | Medžiagos | 0,4 kV vienpolis automatinis jungiklis | Atj. char. C, 6.0A-1P, 10kA | vnt. | 6.19 |  | 0
Kauno r. sav. | Ežerėlio sen. | Medžiagos | 0,4 kV vienpolis automatinis jungiklis | Atj. char. C, 6.0A-1P, 10kA | vnt. | 6.19 |  | 0
Kauno r. sav. | Kačerginės sen. | Medžiagos | 0,4 kV vienpolis automatinis jungiklis | Atj. char. C, 6.0A-1P, 10kA | vnt. | 6.19 |  | 0
Kauno r. sav. | Ringaudų sen. | Medžiagos | 0,4 kV vienpolis automatinis jungiklis | Atj. char. C, 6.0A-1P, 10kA | vnt. | 6.19 |  | 0
Kauno r. sav. | Zapyškio sen. | Medžiagos | 0,4 kV vienpolis automatinis jungiklis | Atj. char. C, 6.0A-1P, 10kA | vnt. | 6.19 |  | 0
Kauno r. sav. | Akademijos sen. | Medžiagos | 0,4 kV vienpolis automatinis jungiklis | Atj. char. C, 10A-1P, 10kA | vnt. | 6.19 |  | 0
Kauno r. sav. | Alšėnų sen. | Medžiagos | 0,4 kV vienpolis automatinis jungiklis | Atj. char. C, 10A-1P, 10kA | vnt. | 6.19 |  | 0
Kauno r. sav. | Ežerėlio sen. | Medžiagos | 0,4 kV vienpolis automatinis jungiklis | Atj. char. C, 10A-1P, 10kA | vnt. | 6.19 |  | 0
Kauno r. sav. | Kačerginės sen. | Medžiagos | 0,4 kV vienpolis automatinis jungiklis | Atj. char. C, 10A-1P, 10kA | vnt. | 6.19 |  | 0
Kauno r. sav. | Ringaudų sen. | Medžiagos | 0,4 kV vienpolis automatinis jungiklis | Atj. char. C, 10A-1P, 10kA | vnt. | 6.19 |  | 0
Kauno r. sav. | Zapyškio sen. | Medžiagos | 0,4 kV vienpolis automatinis jungiklis | Atj. char. C, 10A-1P, 10kA | vnt. | 6.19 |  | 0
Kauno r. sav. | Akademijos sen. | Medžiagos | 0,4 kV vienpolis automatinis jungiklis | Atj. char. C, 13A-1P, 10 kA | vnt. | 6.19 |  | 0
Kauno r. sav. | Alšėnų sen. | Medžiagos | 0,4 kV vienpolis automatinis jungiklis | Atj. char. C, 13A-1P, 10 kA | vnt. | 6.19 |  | 0
Kauno r. sav. | Ežerėlio sen. | Medžiagos | 0,4 kV vienpolis automatinis jungiklis | Atj. char. C, 13A-1P, 10 kA | vnt. | 6.19 |  | 0
Kauno r. sav. | Kačerginės sen. | Medžiagos | 0,4 kV vienpolis automatinis jungiklis | Atj. char. C, 13A-1P, 10 kA | vnt. | 6.19 |  | 0
Kauno r. sav. | Ringaudų sen. | Medžiagos | 0,4 kV vienpolis automatinis jungiklis | Atj. char. C, 13A-1P, 10 kA | vnt. | 6.19 |  | 0
Kauno r. sav. | Zapyškio sen. | Medžiagos | 0,4 kV vienpolis automatinis jungiklis | Atj. char. C, 13A-1P, 10 kA | vnt. | 6.19 |  | 0
Kauno r. sav. | Akademijos sen. | Medžiagos | 0,4 kV vienpolis automatinis jungiklis | Atj. char. C, 16A-1P, 10kA | vnt. | 6.19 |  | 0
Kauno r. sav. | Alšėnų sen. | Medžiagos | 0,4 kV vienpolis automatinis jungiklis | Atj. char. C, 16A-1P, 10kA | vnt. | 6.19 |  | 0
Kauno r. sav. | Ežerėlio sen. | Medžiagos | 0,4 kV vienpolis automatinis jungiklis | Atj. char. C, 16A-1P, 10kA | vnt. | 6.19 |  | 0
Kauno r. sav. | Kačerginės sen. | Medžiagos | 0,4 kV vienpolis automatinis jungiklis | Atj. char. C, 16A-1P, 10kA | vnt. | 6.19 |  | 0
Kauno r. sav. | Ringaudų sen. | Medžiagos | 0,4 kV vienpolis automatinis jungiklis | Atj. char. C, 16A-1P, 10kA | vnt. | 6.19 |  | 0
Kauno r. sav. | Zapyškio sen. | Medžiagos | 0,4 kV vienpolis automatinis jungiklis | Atj. char. C, 16A-1P, 10kA | vnt. | 6.19 |  | 0
Kauno r. sav. | Karmėlavos sen. | Medžiagos | 0,4 kV tripolis automatinis jungiklis | Atj. char. C, 4.0A-3P, 10kA | vnt. | 16.08 |  | 0
Kauno r. sav. | Neveronių sen. | Medžiagos | 0,4 kV tripolis automatinis jungiklis | Atj. char. C, 4.0A-3P, 10kA | vnt. | 16.08 |  | 0
Kauno r. sav. | Karmėlavos sen. | Medžiagos | 0,4 kV tripolis automatinis jungiklis | Atj. char. C, 6.0A-3P, 10kA | vnt. | 16.08 |  | 0
Kauno r. sav. | Neveronių sen. | Medžiagos | 0,4 kV tripolis automatinis jungiklis | Atj. char. C, 6.0A-3P, 10kA | vnt. | 16.08 |  | 0
Kauno r. sav. | Karmėlavos sen. | Medžiagos | 0,4 kV tripolis automatinis jungiklis | Atj. char. C, 10A-3P, 10kA | vnt. | 16.08 |  | 0
Kauno r. sav. | Neveronių sen. | Medžiagos | 0,4 kV tripolis automatinis jungiklis | Atj. char. C, 10A-3P, 10kA | vnt. | 16.08 |  | 0
Kauno r. sav. | Karmėlavos sen. | Medžiagos | 0,4 kV tripolis automatinis jungiklis | Atj. char. C, 13A-3P, 10kA | vnt. | 16.08 |  | 0
Kauno r. sav. | Neveronių sen. | Medžiagos | 0,4 kV tripolis automatinis jungiklis | Atj. char. C, 13A-3P, 10kA | vnt. | 16.08 |  | 0
Kauno r. sav. | Karmėlavos sen. | Medžiagos | 0,4 kV tripolis automatinis jungiklis | Atj. char. C, 16A-3P, 10kA | vnt. | 16.08 |  | 0
Kauno r. sav. | Neveronių sen. | Medžiagos | 0,4 kV tripolis automatinis jungiklis | Atj. char. C, 16A-3P, 10kA | vnt. | 16.08 |  | 0
Kauno r. sav. | Karmėlavos sen. | Medžiagos | 0,4 kV tripolis automatinis jungiklis | Atj. char. C, 20A-3P, 10kA | vnt. | 16.08 |  | 0
Kauno r. sav. | Neveronių sen. | Medžiagos | 0,4 kV tripolis automatinis jungiklis | Atj. char. C, 20A-3P, 10kA | vnt. | 16.08 |  | 0
Kauno r. sav. | Karmėlavos sen. | Medžiagos | 0,4 kV tripolis automatinis jungiklis | Atj. char. C, 25A-3P, 10kA | vnt. | 16.08 |  | 0
Kauno r. sav. | Neveronių sen. | Medžiagos | 0,4 kV tripolis automatinis jungiklis | Atj. char. C, 25A-3P, 10kA | vnt. | 16.08 |  | 0
Kauno r. sav. | Karmėlavos sen. | Medžiagos | 0,4 kV tripolis automatinis jungiklis | Atj. char. C, 32A-3P, 10kA | vnt. | 16.08 |  | 0
Kauno r. sav. | Neveronių sen. | Medžiagos | 0,4 kV tripolis automatinis jungiklis | Atj. char. C, 32A-3P, 10kA | vnt. | 16.08 |  | 0
Kauno r. sav. | Karmėlavos sen. | Medžiagos | 0,4 kV tripolis automatinis jungiklis | Atj. char. C, 40A-3P, 10kA | vnt. | 30.62 |  | 0
Kauno r. sav. | Neveronių sen. | Medžiagos | 0,4 kV tripolis automatinis jungiklis | Atj. char. C, 40A-3P, 10kA | vnt. | 30.62 |  | 0
Kauno r. sav. | Karmėlavos sen. | Medžiagos | 0,4 kV tripolis automatinis jungiklis | Atj. char. C, 50A-3P, 10kA | vnt. | 30.62 |  | 0
Kauno r. sav. | Neveronių sen. | Medžiagos | 0,4 kV tripolis automatinis jungiklis | Atj. char. C, 50A-3P, 10kA | vnt. | 30.62 |  | 0
Kauno r. sav. | Karmėlavos sen. | Medžiagos | 0,4 kV tripolis automatinis jungiklis | Atj. char. C, 63A-3P, 10kA | vnt. | 30.62 |  | 0
Kauno r. sav. | Neveronių sen. | Medžiagos | 0,4 kV tripolis automatinis jungiklis | Atj. char. C, 63A-3P, 10kA | vnt. | 30.62 |  | 0
Kauno r. sav. | Karmėlavos sen. | Medžiagos | 0,4 kV tripolis automatinis jungiklis | Atj. char. C, 80A-3P, 15A | vnt. | 97.7 |  | 0
Kauno r. sav. | Neveronių sen. | Medžiagos | 0,4 kV tripolis automatinis jungiklis | Atj. char. C, 80A-3P, 15A | vnt. | 97.7 |  | 0
Kauno r. sav. | Karmėlavos sen. | Medžiagos | 0,4 kV tripolis automatinis jungiklis | Atj. char. C, 100A-3P, 15kA | vnt. | 102.65 |  | 0
Kauno r. sav. | Neveronių sen. | Medžiagos | 0,4 kV tripolis automatinis jungiklis | Atj. char. C, 100A-3P, 15kA | vnt. | 102.65 |  | 0
Kauno r. sav. | Karmėlavos sen. | Medžiagos | 0,4 kV tripolis automatinis jungiklis | Atj. char. C, 125A-3P 15kA | vnt. | 113.78 |  | 0
Kauno r. sav. | Neveronių sen. | Medžiagos | 0,4 kV tripolis automatinis jungiklis | Atj. char. C, 125A-3P 15kA | vnt. | 113.78 |  | 0
Kauno r. sav. | Karmėlavos sen. | Medžiagos | 0,4 kV tripolis automatinis jungiklis | Atj. char. D, 6.0A-3P, 10kA | vnt. | 27.26 |  | 0
Kauno r. sav. | Neveronių sen. | Medžiagos | 0,4 kV tripolis automatinis jungiklis | Atj. char. D, 6.0A-3P, 10kA | vnt. | 27.26 |  | 0
Kauno r. sav. | Karmėlavos sen. | Medžiagos | 0,4 kV tripolis automatinis jungiklis | Atj. char. D, 10A-3P, 10kA | vnt. | 27.26 |  | 0
Kauno r. sav. | Neveronių sen. | Medžiagos | 0,4 kV tripolis automatinis jungiklis | Atj. char. D, 10A-3P, 10kA | vnt. | 27.26 |  | 0
Kauno r. sav. | Karmėlavos sen. | Medžiagos | 0,4 kV tripolis automatinis jungiklis | Atj. char. D, 13A-3P, 10kA | vnt. | 27.26 |  | 0
Kauno r. sav. | Neveronių sen. | Medžiagos | 0,4 kV tripolis automatinis jungiklis | Atj. char. D, 13A-3P, 10kA | vnt. | 27.26 |  | 0
Kauno r. sav. | Karmėlavos sen. | Medžiagos | 0,4 kV tripolis automatinis jungiklis | Atj. char. D, 16A-3P, 10kA | vnt. | 27.26 |  | 0
Kauno r. sav. | Neveronių sen. | Medžiagos | 0,4 kV tripolis automatinis jungiklis | Atj. char. D, 16A-3P, 10kA | vnt. | 27.26 |  | 0
Kauno r. sav. | Karmėlavos sen. | Medžiagos | 0,4 kV tripolis automatinis jungiklis | Atj. char. D, 20A-3P, 10kA | vnt. | 33.54 |  | 0
Kauno r. sav. | Neveronių sen. | Medžiagos | 0,4 kV tripolis automatinis jungiklis | Atj. char. D, 20A-3P, 10kA | vnt. | 33.54 |  | 0
Kauno r. sav. | Karmėlavos sen. | Medžiagos | 0,4 kV tripolis automatinis jungiklis | Atj. char. D, 25A-3P, 10kA | vnt. | 35.83 |  | 0
Kauno r. sav. | Neveronių sen. | Medžiagos | 0,4 kV tripolis automatinis jungiklis | Atj. char. D, 25A-3P, 10kA | vnt. | 35.83 |  | 0
Kauno r. sav. | Karmėlavos sen. | Medžiagos | 0,4 kV tripolis automatinis jungiklis | Atj. char. D, 32A-3P, 10kA | vnt. | 38.47 |  | 0
Kauno r. sav. | Neveronių sen. | Medžiagos | 0,4 kV tripolis automatinis jungiklis | Atj. char. D, 32A-3P, 10kA | vnt. | 38.47 |  | 0
Kauno r. sav. | Karmėlavos sen. | Medžiagos | 0,4 kV tripolis automatinis jungiklis | Atj. char. D, 40A-3P, 10kA | vnt. | 43.18 |  | 0
Kauno r. sav. | Neveronių sen. | Medžiagos | 0,4 kV tripolis automatinis jungiklis | Atj. char. D, 40A-3P, 10kA | vnt. | 43.18 |  | 0
Kauno r. sav. | Karmėlavos sen. | Medžiagos | 0,4 kV tripolis automatinis jungiklis | Atj. char. D, 50A-3P, 10kA | vnt. | 59.48 |  | 0
Kauno r. sav. | Neveronių sen. | Medžiagos | 0,4 kV tripolis automatinis jungiklis | Atj. char. D, 50A-3P, 10kA | vnt. | 59.48 |  | 0
Kauno r. sav. | Karmėlavos sen. | Medžiagos | 0,4 kV tripolis automatinis jungiklis | Atj. char. D, 63A-3P, 10kA | vnt. | 75.58 |  | 0
Kauno r. sav. | Neveronių sen. | Medžiagos | 0,4 kV tripolis automatinis jungiklis | Atj. char. D, 63A-3P, 10kA | vnt. | 75.58 |  | 0
Kauno r. sav. | Karmėlavos sen. | Medžiagos | 0,4 kV tripolis automatinis jungiklis | Atj. char. D, 80A-3P, 10kA | vnt. | 208.16 |  | 0
Kauno r. sav. | Neveronių sen. | Medžiagos | 0,4 kV tripolis automatinis jungiklis | Atj. char. D, 80A-3P, 10kA | vnt. | 208.16 |  | 0
Kauno r. sav. | Karmėlavos sen. | Medžiagos | 0,4 kV tripolis automatinis jungiklis | Atj. char. D, 100A-3P, 10kA | vnt. | 208.16 |  | 0
Kauno r. sav. | Neveronių sen. | Medžiagos | 0,4 kV tripolis automatinis jungiklis | Atj. char. D, 100A-3P, 10kA | vnt. | 208.16 |  | 0
Kauno r. sav. | Karmėlavos sen. | Medžiagos | 0,4 kV tripolis automatinis jungiklis | Atj. char. D, 125A-3P 10kA | vnt. | 208.16 |  | 0
Kauno r. sav. | Neveronių sen. | Medžiagos | 0,4 kV tripolis automatinis jungiklis | Atj. char. D, 125A-3P 10kA | vnt. | 208.16 |  | 0
Kauno r. sav. | Karmėlavos sen. | Medžiagos | 0,4 kV tripolis automatinis jungiklis | 160A,3P, 25 kA | vnt. | 211.45 |  | 0
Kauno r. sav. | Neveronių sen. | Medžiagos | 0,4 kV tripolis automatinis jungiklis | 160A,3P, 25 kA | vnt. | 211.45 |  | 0
Kauno r. sav. | Karmėlavos sen. | Medžiagos | 0,4 kV tripolis automatinis jungiklis | 200A, 3P, 25 kA | vnt. | 563.08 |  | 0
Kauno r. sav. | Neveronių sen. | Medžiagos | 0,4 kV tripolis automatinis jungiklis | 200A, 3P, 25 kA | vnt. | 563.08 |  | 0
Kauno r. sav. | Karmėlavos sen. | Medžiagos | 0,4 kV tripolis automatinis jungiklis | 250A, 3P, 25 kA | vnt. | 563.08 |  | 0
Kauno r. sav. | Neveronių sen. | Medžiagos | 0,4 kV tripolis automatinis jungiklis | 250A, 3P, 25 kA | vnt. | 563.08 |  | 0
Kauno r. sav. | Karmėlavos sen. | Medžiagos | 0,4 kV tripolis automatinis jungiklis | 400A, 3P, 25 kA | vnt. | 1169.75 |  | 0
Kauno r. sav. | Neveronių sen. | Medžiagos | 0,4 kV tripolis automatinis jungiklis | 400A, 3P, 25 kA | vnt. | 1169.75 |  | 0
Kauno r. sav. | Karmėlavos sen. | Medžiagos | 0,4 kV tripolis automatinis jungiklis | 630A, 3P, 25 kA | vnt. | 1577.52 |  | 0
Kauno r. sav. | Neveronių sen. | Medžiagos | 0,4 kV tripolis automatinis jungiklis | 630A, 3P, 25 kA | vnt. | 1577.52 |  | 0
Kauno r. sav. | Batniavos sen. | Medžiagos | 0,4 kV tripolis automatinis jungiklis | Atj. char. C, 4.0A-3P, 10kA | vnt. | 15 |  | 0
Kauno r. sav. | Čekiškės sen. | Medžiagos | 0,4 kV tripolis automatinis jungiklis | Atj. char. C, 4.0A-3P, 10kA | vnt. | 15 |  | 0
Kauno r. sav. | Kulautuvos sen. | Medžiagos | 0,4 kV tripolis automatinis jungiklis | Atj. char. C, 4.0A-3P, 10kA | vnt. | 15 |  | 0
Kauno r. sav. | Raudondvario sen. | Medžiagos | 0,4 kV tripolis automatinis jungiklis | Atj. char. C, 4.0A-3P, 10kA | vnt. | 15 |  | 0
Kauno r. sav. | Užliedžių sen. | Medžiagos | 0,4 kV tripolis automatinis jungiklis | Atj. char. C, 4.0A-3P, 10kA | vnt. | 15 |  | 0
Kauno r. sav. | Vilkijos apylinkių sen. | Medžiagos | 0,4 kV tripolis automatinis jungiklis | Atj. char. C, 4.0A-3P, 10kA | vnt. | 15 |  | 0
Kauno r. sav. | Vilkijos sen. | Medžiagos | 0,4 kV tripolis automatinis jungiklis | Atj. char. C, 4.0A-3P, 10kA | vnt. | 15 |  | 0
Kauno r. sav. | Batniavos sen. | Medžiagos | 0,4 kV tripolis automatinis jungiklis | Atj. char. C, 6.0A-3P, 10kA | vnt. | 15 |  | 0
Kauno r. sav. | Čekiškės sen. | Medžiagos | 0,4 kV tripolis automatinis jungiklis | Atj. char. C, 6.0A-3P, 10kA | vnt. | 15 |  | 0
Kauno r. sav. | Kulautuvos sen. | Medžiagos | 0,4 kV tripolis automatinis jungiklis | Atj. char. C, 6.0A-3P, 10kA | vnt. | 15 |  | 0
Kauno r. sav. | Raudondvario sen. | Medžiagos | 0,4 kV tripolis automatinis jungiklis | Atj. char. C, 6.0A-3P, 10kA | vnt. | 15 |  | 0
Kauno r. sav. | Užliedžių sen. | Medžiagos | 0,4 kV tripolis automatinis jungiklis | Atj. char. C, 6.0A-3P, 10kA | vnt. | 15 |  | 0
Kauno r. sav. | Vilkijos apylinkių sen. | Medžiagos | 0,4 kV tripolis automatinis jungiklis | Atj. char. C, 6.0A-3P, 10kA | vnt. | 15 |  | 0
Kauno r. sav. | Vilkijos sen. | Medžiagos | 0,4 kV tripolis automatinis jungiklis | Atj. char. C, 6.0A-3P, 10kA | vnt. | 15 |  | 0
Kauno r. sav. | Batniavos sen. | Medžiagos | 0,4 kV tripolis automatinis jungiklis | Atj. char. C, 10A-3P, 10kA | vnt. | 15 |  | 0
Kauno r. sav. | Čekiškės sen. | Medžiagos | 0,4 kV tripolis automatinis jungiklis | Atj. char. C, 10A-3P, 10kA | vnt. | 15 |  | 0
Kauno r. sav. | Kulautuvos sen. | Medžiagos | 0,4 kV tripolis automatinis jungiklis | Atj. char. C, 10A-3P, 10kA | vnt. | 15 |  | 0
Kauno r. sav. | Raudondvario sen. | Medžiagos | 0,4 kV tripolis automatinis jungiklis | Atj. char. C, 10A-3P, 10kA | vnt. | 15 |  | 0
Kauno r. sav. | Užliedžių sen. | Medžiagos | 0,4 kV tripolis automatinis jungiklis | Atj. char. C, 10A-3P, 10kA | vnt. | 15 |  | 0
Kauno r. sav. | Vilkijos apylinkių sen. | Medžiagos | 0,4 kV tripolis automatinis jungiklis | Atj. char. C, 10A-3P, 10kA | vnt. | 15 |  | 0
Kauno r. sav. | Vilkijos sen. | Medžiagos | 0,4 kV tripolis automatinis jungiklis | Atj. char. C, 10A-3P, 10kA | vnt. | 15 |  | 0
Kauno r. sav. | Batniavos sen. | Medžiagos | 0,4 kV tripolis automatinis jungiklis | Atj. char. C, 13A-3P, 10kA | vnt. | 15.5 |  | 0
Kauno r. sav. | Čekiškės sen. | Medžiagos | 0,4 kV tripolis automatinis jungiklis | Atj. char. C, 13A-3P, 10kA | vnt. | 15.5 |  | 0
Kauno r. sav. | Kulautuvos sen. | Medžiagos | 0,4 kV tripolis automatinis jungiklis | Atj. char. C, 13A-3P, 10kA | vnt. | 15.5 |  | 0
Kauno r. sav. | Raudondvario sen. | Medžiagos | 0,4 kV tripolis automatinis jungiklis | Atj. char. C, 13A-3P, 10kA | vnt. | 15.5 |  | 0
Kauno r. sav. | Užliedžių sen. | Medžiagos | 0,4 kV tripolis automatinis jungiklis | Atj. char. C, 13A-3P, 10kA | vnt. | 15.5 |  | 0
Kauno r. sav. | Vilkijos apylinkių sen. | Medžiagos | 0,4 kV tripolis automatinis jungiklis | Atj. char. C, 13A-3P, 10kA | vnt. | 15.5 |  | 0
Kauno r. sav. | Vilkijos sen. | Medžiagos | 0,4 kV tripolis automatinis jungiklis | Atj. char. C, 13A-3P, 10kA | vnt. | 15.5 |  | 0
Kauno r. sav. | Batniavos sen. | Medžiagos | 0,4 kV tripolis automatinis jungiklis | Atj. char. C, 16A-3P, 10kA | vnt. | 15.5 |  | 0
Kauno r. sav. | Čekiškės sen. | Medžiagos | 0,4 kV tripolis automatinis jungiklis | Atj. char. C, 16A-3P, 10kA | vnt. | 15.5 |  | 0
Kauno r. sav. | Kulautuvos sen. | Medžiagos | 0,4 kV tripolis automatinis jungiklis | Atj. char. C, 16A-3P, 10kA | vnt. | 15.5 |  | 0
Kauno r. sav. | Raudondvario sen. | Medžiagos | 0,4 kV tripolis automatinis jungiklis | Atj. char. C, 16A-3P, 10kA | vnt. | 15.5 |  | 0
Kauno r. sav. | Užliedžių sen. | Medžiagos | 0,4 kV tripolis automatinis jungiklis | Atj. char. C, 16A-3P, 10kA | vnt. | 15.5 |  | 0
Kauno r. sav. | Vilkijos apylinkių sen. | Medžiagos | 0,4 kV tripolis automatinis jungiklis | Atj. char. C, 16A-3P, 10kA | vnt. | 15.5 |  | 0
Kauno r. sav. | Vilkijos sen. | Medžiagos | 0,4 kV tripolis automatinis jungiklis | Atj. char. C, 16A-3P, 10kA | vnt. | 15.5 |  | 0
Kauno r. sav. | Batniavos sen. | Medžiagos | 0,4 kV tripolis automatinis jungiklis | Atj. char. C, 20A-3P, 10kA | vnt. | 15.5 |  | 0
Kauno r. sav. | Čekiškės sen. | Medžiagos | 0,4 kV tripolis automatinis jungiklis | Atj. char. C, 20A-3P, 10kA | vnt. | 15.5 |  | 0
Kauno r. sav. | Kulautuvos sen. | Medžiagos | 0,4 kV tripolis automatinis jungiklis | Atj. char. C, 20A-3P, 10kA | vnt. | 15.5 |  | 0
Kauno r. sav. | Raudondvario sen. | Medžiagos | 0,4 kV tripolis automatinis jungiklis | Atj. char. C, 20A-3P, 10kA | vnt. | 15.5 |  | 0
Kauno r. sav. | Užliedžių sen. | Medžiagos | 0,4 kV tripolis automatinis jungiklis | Atj. char. C, 20A-3P, 10kA | vnt. | 15.5 |  | 0
Kauno r. sav. | Vilkijos apylinkių sen. | Medžiagos | 0,4 kV tripolis automatinis jungiklis | Atj. char. C, 20A-3P, 10kA | vnt. | 15.5 |  | 0
Kauno r. sav. | Vilkijos sen. | Medžiagos | 0,4 kV tripolis automatinis jungiklis | Atj. char. C, 20A-3P, 10kA | vnt. | 15.5 |  | 0
Kauno r. sav. | Batniavos sen. | Medžiagos | 0,4 kV tripolis automatinis jungiklis | Atj. char. C, 25A-3P, 10kA | vnt. | 15.5 |  | 0
Kauno r. sav. | Čekiškės sen. | Medžiagos | 0,4 kV tripolis automatinis jungiklis | Atj. char. C, 25A-3P, 10kA | vnt. | 15.5 |  | 0
Kauno r. sav. | Kulautuvos sen. | Medžiagos | 0,4 kV tripolis automatinis jungiklis | Atj. char. C, 25A-3P, 10kA | vnt. | 15.5 |  | 0
Kauno r. sav. | Raudondvario sen. | Medžiagos | 0,4 kV tripolis automatinis jungiklis | Atj. char. C, 25A-3P, 10kA | vnt. | 15.5 |  | 0
Kauno r. sav. | Užliedžių sen. | Medžiagos | 0,4 kV tripolis automatinis jungiklis | Atj. char. C, 25A-3P, 10kA | vnt. | 15.5 |  | 0
Kauno r. sav. | Vilkijos apylinkių sen. | Medžiagos | 0,4 kV tripolis automatinis jungiklis | Atj. char. C, 25A-3P, 10kA | vnt. | 15.5 |  | 0
Kauno r. sav. | Vilkijos sen. | Medžiagos | 0,4 kV tripolis automatinis jungiklis | Atj. char. C, 25A-3P, 10kA | vnt. | 15.5 |  | 0
Kauno r. sav. | Batniavos sen. | Medžiagos | 0,4 kV tripolis automatinis jungiklis | Atj. char. C, 32A-3P, 10kA | vnt. | 15.5 |  | 0
Kauno r. sav. | Čekiškės sen. | Medžiagos | 0,4 kV tripolis automatinis jungiklis | Atj. char. C, 32A-3P, 10kA | vnt. | 15.5 |  | 0
Kauno r. sav. | Kulautuvos sen. | Medžiagos | 0,4 kV tripolis automatinis jungiklis | Atj. char. C, 32A-3P, 10kA | vnt. | 15.5 |  | 0
Kauno r. sav. | Raudondvario sen. | Medžiagos | 0,4 kV tripolis automatinis jungiklis | Atj. char. C, 32A-3P, 10kA | vnt. | 15.5 |  | 0
Kauno r. sav. | Užliedžių sen. | Medžiagos | 0,4 kV tripolis automatinis jungiklis | Atj. char. C, 32A-3P, 10kA | vnt. | 15.5 |  | 0
Kauno r. sav. | Vilkijos apylinkių sen. | Medžiagos | 0,4 kV tripolis automatinis jungiklis | Atj. char. C, 32A-3P, 10kA | vnt. | 15.5 |  | 0
Kauno r. sav. | Vilkijos sen. | Medžiagos | 0,4 kV tripolis automatinis jungiklis | Atj. char. C, 32A-3P, 10kA | vnt. | 15.5 |  | 0
Kauno r. sav. | Batniavos sen. | Medžiagos | 0,4 kV tripolis automatinis jungiklis | Atj. char. C, 40A-3P, 10kA | vnt. | 28 |  | 0
Kauno r. sav. | Čekiškės sen. | Medžiagos | 0,4 kV tripolis automatinis jungiklis | Atj. char. C, 40A-3P, 10kA | vnt. | 28 |  | 0
Kauno r. sav. | Kulautuvos sen. | Medžiagos | 0,4 kV tripolis automatinis jungiklis | Atj. char. C, 40A-3P, 10kA | vnt. | 28 |  | 0
Kauno r. sav. | Raudondvario sen. | Medžiagos | 0,4 kV tripolis automatinis jungiklis | Atj. char. C, 40A-3P, 10kA | vnt. | 28 |  | 0
Kauno r. sav. | Užliedžių sen. | Medžiagos | 0,4 kV tripolis automatinis jungiklis | Atj. char. C, 40A-3P, 10kA | vnt. | 28 |  | 0
Kauno r. sav. | Vilkijos apylinkių sen. | Medžiagos | 0,4 kV tripolis automatinis jungiklis | Atj. char. C, 40A-3P, 10kA | vnt. | 28 |  | 0
Kauno r. sav. | Vilkijos sen. | Medžiagos | 0,4 kV tripolis automatinis jungiklis | Atj. char. C, 40A-3P, 10kA | vnt. | 28 |  | 0
Kauno r. sav. | Batniavos sen. | Medžiagos | 0,4 kV tripolis automatinis jungiklis | Atj. char. C, 50A-3P, 10kA | vnt. | 28 |  | 0
Kauno r. sav. | Čekiškės sen. | Medžiagos | 0,4 kV tripolis automatinis jungiklis | Atj. char. C, 50A-3P, 10kA | vnt. | 28 |  | 0
Kauno r. sav. | Kulautuvos sen. | Medžiagos | 0,4 kV tripolis automatinis jungiklis | Atj. char. C, 50A-3P, 10kA | vnt. | 28 |  | 0
Kauno r. sav. | Raudondvario sen. | Medžiagos | 0,4 kV tripolis automatinis jungiklis | Atj. char. C, 50A-3P, 10kA | vnt. | 28 |  | 0
Kauno r. sav. | Užliedžių sen. | Medžiagos | 0,4 kV tripolis automatinis jungiklis | Atj. char. C, 50A-3P, 10kA | vnt. | 28 |  | 0
Kauno r. sav. | Vilkijos apylinkių sen. | Medžiagos | 0,4 kV tripolis automatinis jungiklis | Atj. char. C, 50A-3P, 10kA | vnt. | 28 |  | 0
Kauno r. sav. | Vilkijos sen. | Medžiagos | 0,4 kV tripolis automatinis jungiklis | Atj. char. C, 50A-3P, 10kA | vnt. | 28 |  | 0
Kauno r. sav. | Batniavos sen. | Medžiagos | 0,4 kV tripolis automatinis jungiklis | Atj. char. C, 63A-3P, 10kA | vnt. | 30 |  | 0
Kauno r. sav. | Čekiškės sen. | Medžiagos | 0,4 kV tripolis automatinis jungiklis | Atj. char. C, 63A-3P, 10kA | vnt. | 30 |  | 0
Kauno r. sav. | Kulautuvos sen. | Medžiagos | 0,4 kV tripolis automatinis jungiklis | Atj. char. C, 63A-3P, 10kA | vnt. | 30 |  | 0
Kauno r. sav. | Raudondvario sen. | Medžiagos | 0,4 kV tripolis automatinis jungiklis | Atj. char. C, 63A-3P, 10kA | vnt. | 30 |  | 0
Kauno r. sav. | Užliedžių sen. | Medžiagos | 0,4 kV tripolis automatinis jungiklis | Atj. char. C, 63A-3P, 10kA | vnt. | 30 |  | 0
Kauno r. sav. | Vilkijos apylinkių sen. | Medžiagos | 0,4 kV tripolis automatinis jungiklis | Atj. char. C, 63A-3P, 10kA | vnt. | 30 |  | 0
Kauno r. sav. | Vilkijos sen. | Medžiagos | 0,4 kV tripolis automatinis jungiklis | Atj. char. C, 63A-3P, 10kA | vnt. | 30 |  | 0
Kauno r. sav. | Batniavos sen. | Medžiagos | 0,4 kV tripolis automatinis jungiklis | Atj. char. C, 80A-3P, 15A | vnt. | 95.7 |  | 0
Kauno r. sav. | Čekiškės sen. | Medžiagos | 0,4 kV tripolis automatinis jungiklis | Atj. char. C, 80A-3P, 15A | vnt. | 95.7 |  | 0
Kauno r. sav. | Kulautuvos sen. | Medžiagos | 0,4 kV tripolis automatinis jungiklis | Atj. char. C, 80A-3P, 15A | vnt. | 95.7 |  | 0
Kauno r. sav. | Raudondvario sen. | Medžiagos | 0,4 kV tripolis automatinis jungiklis | Atj. char. C, 80A-3P, 15A | vnt. | 95.7 |  | 0
Kauno r. sav. | Užliedžių sen. | Medžiagos | 0,4 kV tripolis automatinis jungiklis | Atj. char. C, 80A-3P, 15A | vnt. | 95.7 |  | 0
Kauno r. sav. | Vilkijos apylinkių sen. | Medžiagos | 0,4 kV tripolis automatinis jungiklis | Atj. char. C, 80A-3P, 15A | vnt. | 95.7 |  | 0
Kauno r. sav. | Vilkijos sen. | Medžiagos | 0,4 kV tripolis automatinis jungiklis | Atj. char. C, 80A-3P, 15A | vnt. | 95.7 |  | 0
Kauno r. sav. | Batniavos sen. | Medžiagos | 0,4 kV tripolis automatinis jungiklis | Atj. char. C, 100A-3P, 15kA | vnt. | 100.5 |  | 0
Kauno r. sav. | Čekiškės sen. | Medžiagos | 0,4 kV tripolis automatinis jungiklis | Atj. char. C, 100A-3P, 15kA | vnt. | 100.5 |  | 0
Kauno r. sav. | Kulautuvos sen. | Medžiagos | 0,4 kV tripolis automatinis jungiklis | Atj. char. C, 100A-3P, 15kA | vnt. | 100.5 |  | 0
Kauno r. sav. | Raudondvario sen. | Medžiagos | 0,4 kV tripolis automatinis jungiklis | Atj. char. C, 100A-3P, 15kA | vnt. | 100.5 |  | 0
Kauno r. sav. | Užliedžių sen. | Medžiagos | 0,4 kV tripolis automatinis jungiklis | Atj. char. C, 100A-3P, 15kA | vnt. | 100.5 |  | 0
Kauno r. sav. | Vilkijos apylinkių sen. | Medžiagos | 0,4 kV tripolis automatinis jungiklis | Atj. char. C, 100A-3P, 15kA | vnt. | 100.5 |  | 0
Kauno r. sav. | Vilkijos sen. | Medžiagos | 0,4 kV tripolis automatinis jungiklis | Atj. char. C, 100A-3P, 15kA | vnt. | 100.5 |  | 0
Kauno r. sav. | Batniavos sen. | Medžiagos | 0,4 kV tripolis automatinis jungiklis | Atj. char. C, 125A-3P 15kA | vnt. | 111 |  | 0
Kauno r. sav. | Čekiškės sen. | Medžiagos | 0,4 kV tripolis automatinis jungiklis | Atj. char. C, 125A-3P 15kA | vnt. | 111 |  | 0
Kauno r. sav. | Kulautuvos sen. | Medžiagos | 0,4 kV tripolis automatinis jungiklis | Atj. char. C, 125A-3P 15kA | vnt. | 111 |  | 0
Kauno r. sav. | Raudondvario sen. | Medžiagos | 0,4 kV tripolis automatinis jungiklis | Atj. char. C, 125A-3P 15kA | vnt. | 111 |  | 0
Kauno r. sav. | Užliedžių sen. | Medžiagos | 0,4 kV tripolis automatinis jungiklis | Atj. char. C, 125A-3P 15kA | vnt. | 111 |  | 0
Kauno r. sav. | Vilkijos apylinkių sen. | Medžiagos | 0,4 kV tripolis automatinis jungiklis | Atj. char. C, 125A-3P 15kA | vnt. | 111 |  | 0
Kauno r. sav. | Vilkijos sen. | Medžiagos | 0,4 kV tripolis automatinis jungiklis | Atj. char. C, 125A-3P 15kA | vnt. | 111 |  | 0
Kauno r. sav. | Batniavos sen. | Medžiagos | 0,4 kV tripolis automatinis jungiklis | Atj. char. D, 6.0A-3P, 10kA | vnt. | 21.37 |  | 0
Kauno r. sav. | Čekiškės sen. | Medžiagos | 0,4 kV tripolis automatinis jungiklis | Atj. char. D, 6.0A-3P, 10kA | vnt. | 21.37 |  | 0
Kauno r. sav. | Kulautuvos sen. | Medžiagos | 0,4 kV tripolis automatinis jungiklis | Atj. char. D, 6.0A-3P, 10kA | vnt. | 21.37 |  | 0
Kauno r. sav. | Raudondvario sen. | Medžiagos | 0,4 kV tripolis automatinis jungiklis | Atj. char. D, 6.0A-3P, 10kA | vnt. | 21.37 |  | 0
Kauno r. sav. | Užliedžių sen. | Medžiagos | 0,4 kV tripolis automatinis jungiklis | Atj. char. D, 6.0A-3P, 10kA | vnt. | 21.37 |  | 0
Kauno r. sav. | Vilkijos apylinkių sen. | Medžiagos | 0,4 kV tripolis automatinis jungiklis | Atj. char. D, 6.0A-3P, 10kA | vnt. | 21.37 |  | 0
Kauno r. sav. | Vilkijos sen. | Medžiagos | 0,4 kV tripolis automatinis jungiklis | Atj. char. D, 6.0A-3P, 10kA | vnt. | 21.37 |  | 0
Kauno r. sav. | Batniavos sen. | Medžiagos | 0,4 kV tripolis automatinis jungiklis | Atj. char. D, 10A-3P, 10kA | vnt. | 21.37 |  | 0
Kauno r. sav. | Čekiškės sen. | Medžiagos | 0,4 kV tripolis automatinis jungiklis | Atj. char. D, 10A-3P, 10kA | vnt. | 21.37 |  | 0
Kauno r. sav. | Kulautuvos sen. | Medžiagos | 0,4 kV tripolis automatinis jungiklis | Atj. char. D, 10A-3P, 10kA | vnt. | 21.37 |  | 0
Kauno r. sav. | Raudondvario sen. | Medžiagos | 0,4 kV tripolis automatinis jungiklis | Atj. char. D, 10A-3P, 10kA | vnt. | 21.37 |  | 0
Kauno r. sav. | Užliedžių sen. | Medžiagos | 0,4 kV tripolis automatinis jungiklis | Atj. char. D, 10A-3P, 10kA | vnt. | 21.37 |  | 0
Kauno r. sav. | Vilkijos apylinkių sen. | Medžiagos | 0,4 kV tripolis automatinis jungiklis | Atj. char. D, 10A-3P, 10kA | vnt. | 21.37 |  | 0
Kauno r. sav. | Vilkijos sen. | Medžiagos | 0,4 kV tripolis automatinis jungiklis | Atj. char. D, 10A-3P, 10kA | vnt. | 21.37 |  | 0
Kauno r. sav. | Batniavos sen. | Medžiagos | 0,4 kV tripolis automatinis jungiklis | Atj. char. D, 13A-3P, 10kA | vnt. | 21.37 |  | 0
Kauno r. sav. | Čekiškės sen. | Medžiagos | 0,4 kV tripolis automatinis jungiklis | Atj. char. D, 13A-3P, 10kA | vnt. | 21.37 |  | 0
Kauno r. sav. | Kulautuvos sen. | Medžiagos | 0,4 kV tripolis automatinis jungiklis | Atj. char. D, 13A-3P, 10kA | vnt. | 21.37 |  | 0
Kauno r. sav. | Raudondvario sen. | Medžiagos | 0,4 kV tripolis automatinis jungiklis | Atj. char. D, 13A-3P, 10kA | vnt. | 21.37 |  | 0
Kauno r. sav. | Užliedžių sen. | Medžiagos | 0,4 kV tripolis automatinis jungiklis | Atj. char. D, 13A-3P, 10kA | vnt. | 21.37 |  | 0
Kauno r. sav. | Vilkijos apylinkių sen. | Medžiagos | 0,4 kV tripolis automatinis jungiklis | Atj. char. D, 13A-3P, 10kA | vnt. | 21.37 |  | 0
Kauno r. sav. | Vilkijos sen. | Medžiagos | 0,4 kV tripolis automatinis jungiklis | Atj. char. D, 13A-3P, 10kA | vnt. | 21.37 |  | 0
Kauno r. sav. | Batniavos sen. | Medžiagos | 0,4 kV tripolis automatinis jungiklis | Atj. char. D, 16A-3P, 10kA | vnt. | 21.37 |  | 0
Kauno r. sav. | Čekiškės sen. | Medžiagos | 0,4 kV tripolis automatinis jungiklis | Atj. char. D, 16A-3P, 10kA | vnt. | 21.37 |  | 0
Kauno r. sav. | Kulautuvos sen. | Medžiagos | 0,4 kV tripolis automatinis jungiklis | Atj. char. D, 16A-3P, 10kA | vnt. | 21.37 |  | 0
Kauno r. sav. | Raudondvario sen. | Medžiagos | 0,4 kV tripolis automatinis jungiklis | Atj. char. D, 16A-3P, 10kA | vnt. | 21.37 |  | 0
Kauno r. sav. | Užliedžių sen. | Medžiagos | 0,4 kV tripolis automatinis jungiklis | Atj. char. D, 16A-3P, 10kA | vnt. | 21.37 |  | 0
Kauno r. sav. | Vilkijos apylinkių sen. | Medžiagos | 0,4 kV tripolis automatinis jungiklis | Atj. char. D, 16A-3P, 10kA | vnt. | 21.37 |  | 0
Kauno r. sav. | Vilkijos sen. | Medžiagos | 0,4 kV tripolis automatinis jungiklis | Atj. char. D, 16A-3P, 10kA | vnt. | 21.37 |  | 0
Kauno r. sav. | Batniavos sen. | Medžiagos | 0,4 kV tripolis automatinis jungiklis | Atj. char. D, 20A-3P, 10kA | vnt. | 26.29 |  | 0
Kauno r. sav. | Čekiškės sen. | Medžiagos | 0,4 kV tripolis automatinis jungiklis | Atj. char. D, 20A-3P, 10kA | vnt. | 26.29 |  | 0
Kauno r. sav. | Kulautuvos sen. | Medžiagos | 0,4 kV tripolis automatinis jungiklis | Atj. char. D, 20A-3P, 10kA | vnt. | 26.29 |  | 0
Kauno r. sav. | Raudondvario sen. | Medžiagos | 0,4 kV tripolis automatinis jungiklis | Atj. char. D, 20A-3P, 10kA | vnt. | 26.29 |  | 0
Kauno r. sav. | Užliedžių sen. | Medžiagos | 0,4 kV tripolis automatinis jungiklis | Atj. char. D, 20A-3P, 10kA | vnt. | 26.29 |  | 0
Kauno r. sav. | Vilkijos apylinkių sen. | Medžiagos | 0,4 kV tripolis automatinis jungiklis | Atj. char. D, 20A-3P, 10kA | vnt. | 26.29 |  | 0
Kauno r. sav. | Vilkijos sen. | Medžiagos | 0,4 kV tripolis automatinis jungiklis | Atj. char. D, 20A-3P, 10kA | vnt. | 26.29 |  | 0
Kauno r. sav. | Batniavos sen. | Medžiagos | 0,4 kV tripolis automatinis jungiklis | Atj. char. D, 25A-3P, 10kA | vnt. | 28.08 |  | 0
Kauno r. sav. | Čekiškės sen. | Medžiagos | 0,4 kV tripolis automatinis jungiklis | Atj. char. D, 25A-3P, 10kA | vnt. | 28.08 |  | 0
Kauno r. sav. | Kulautuvos sen. | Medžiagos | 0,4 kV tripolis automatinis jungiklis | Atj. char. D, 25A-3P, 10kA | vnt. | 28.08 |  | 0
Kauno r. sav. | Raudondvario sen. | Medžiagos | 0,4 kV tripolis automatinis jungiklis | Atj. char. D, 25A-3P, 10kA | vnt. | 28.08 |  | 0
Kauno r. sav. | Užliedžių sen. | Medžiagos | 0,4 kV tripolis automatinis jungiklis | Atj. char. D, 25A-3P, 10kA | vnt. | 28.08 |  | 0
Kauno r. sav. | Vilkijos apylinkių sen. | Medžiagos | 0,4 kV tripolis automatinis jungiklis | Atj. char. D, 25A-3P, 10kA | vnt. | 28.08 |  | 0
Kauno r. sav. | Vilkijos sen. | Medžiagos | 0,4 kV tripolis automatinis jungiklis | Atj. char. D, 25A-3P, 10kA | vnt. | 28.08 |  | 0
Kauno r. sav. | Batniavos sen. | Medžiagos | 0,4 kV tripolis automatinis jungiklis | Atj. char. D, 32A-3P, 10kA | vnt. | 30.15 |  | 0
Kauno r. sav. | Čekiškės sen. | Medžiagos | 0,4 kV tripolis automatinis jungiklis | Atj. char. D, 32A-3P, 10kA | vnt. | 30.15 |  | 0
Kauno r. sav. | Kulautuvos sen. | Medžiagos | 0,4 kV tripolis automatinis jungiklis | Atj. char. D, 32A-3P, 10kA | vnt. | 30.15 |  | 0
Kauno r. sav. | Raudondvario sen. | Medžiagos | 0,4 kV tripolis automatinis jungiklis | Atj. char. D, 32A-3P, 10kA | vnt. | 30.15 |  | 0
Kauno r. sav. | Užliedžių sen. | Medžiagos | 0,4 kV tripolis automatinis jungiklis | Atj. char. D, 32A-3P, 10kA | vnt. | 30.15 |  | 0
Kauno r. sav. | Vilkijos apylinkių sen. | Medžiagos | 0,4 kV tripolis automatinis jungiklis | Atj. char. D, 32A-3P, 10kA | vnt. | 30.15 |  | 0
Kauno r. sav. | Vilkijos sen. | Medžiagos | 0,4 kV tripolis automatinis jungiklis | Atj. char. D, 32A-3P, 10kA | vnt. | 30.15 |  | 0
Kauno r. sav. | Batniavos sen. | Medžiagos | 0,4 kV tripolis automatinis jungiklis | Atj. char. D, 40A-3P, 10kA | vnt. | 33.84 |  | 0
Kauno r. sav. | Čekiškės sen. | Medžiagos | 0,4 kV tripolis automatinis jungiklis | Atj. char. D, 40A-3P, 10kA | vnt. | 33.84 |  | 0
Kauno r. sav. | Kulautuvos sen. | Medžiagos | 0,4 kV tripolis automatinis jungiklis | Atj. char. D, 40A-3P, 10kA | vnt. | 33.84 |  | 0
Kauno r. sav. | Raudondvario sen. | Medžiagos | 0,4 kV tripolis automatinis jungiklis | Atj. char. D, 40A-3P, 10kA | vnt. | 33.84 |  | 0
Kauno r. sav. | Užliedžių sen. | Medžiagos | 0,4 kV tripolis automatinis jungiklis | Atj. char. D, 40A-3P, 10kA | vnt. | 33.84 |  | 0
Kauno r. sav. | Vilkijos apylinkių sen. | Medžiagos | 0,4 kV tripolis automatinis jungiklis | Atj. char. D, 40A-3P, 10kA | vnt. | 33.84 |  | 0
Kauno r. sav. | Vilkijos sen. | Medžiagos | 0,4 kV tripolis automatinis jungiklis | Atj. char. D, 40A-3P, 10kA | vnt. | 33.84 |  | 0
Kauno r. sav. | Batniavos sen. | Medžiagos | 0,4 kV tripolis automatinis jungiklis | Atj. char. D, 50A-3P, 10kA | vnt. | 46.62 |  | 0
Kauno r. sav. | Čekiškės sen. | Medžiagos | 0,4 kV tripolis automatinis jungiklis | Atj. char. D, 50A-3P, 10kA | vnt. | 46.62 |  | 0
Kauno r. sav. | Kulautuvos sen. | Medžiagos | 0,4 kV tripolis automatinis jungiklis | Atj. char. D, 50A-3P, 10kA | vnt. | 46.62 |  | 0
Kauno r. sav. | Raudondvario sen. | Medžiagos | 0,4 kV tripolis automatinis jungiklis | Atj. char. D, 50A-3P, 10kA | vnt. | 46.62 |  | 0
Kauno r. sav. | Užliedžių sen. | Medžiagos | 0,4 kV tripolis automatinis jungiklis | Atj. char. D, 50A-3P, 10kA | vnt. | 46.62 |  | 0
Kauno r. sav. | Vilkijos apylinkių sen. | Medžiagos | 0,4 kV tripolis automatinis jungiklis | Atj. char. D, 50A-3P, 10kA | vnt. | 46.62 |  | 0
Kauno r. sav. | Vilkijos sen. | Medžiagos | 0,4 kV tripolis automatinis jungiklis | Atj. char. D, 50A-3P, 10kA | vnt. | 46.62 |  | 0
Kauno r. sav. | Batniavos sen. | Medžiagos | 0,4 kV tripolis automatinis jungiklis | Atj. char. D, 63A-3P, 10kA | vnt. | 59.24 |  | 0
Kauno r. sav. | Čekiškės sen. | Medžiagos | 0,4 kV tripolis automatinis jungiklis | Atj. char. D, 63A-3P, 10kA | vnt. | 59.24 |  | 0
Kauno r. sav. | Kulautuvos sen. | Medžiagos | 0,4 kV tripolis automatinis jungiklis | Atj. char. D, 63A-3P, 10kA | vnt. | 59.24 |  | 0
Kauno r. sav. | Raudondvario sen. | Medžiagos | 0,4 kV tripolis automatinis jungiklis | Atj. char. D, 63A-3P, 10kA | vnt. | 59.24 |  | 0
Kauno r. sav. | Užliedžių sen. | Medžiagos | 0,4 kV tripolis automatinis jungiklis | Atj. char. D, 63A-3P, 10kA | vnt. | 59.24 |  | 0
Kauno r. sav. | Vilkijos apylinkių sen. | Medžiagos | 0,4 kV tripolis automatinis jungiklis | Atj. char. D, 63A-3P, 10kA | vnt. | 59.24 |  | 0
Kauno r. sav. | Vilkijos sen. | Medžiagos | 0,4 kV tripolis automatinis jungiklis | Atj. char. D, 63A-3P, 10kA | vnt. | 59.24 |  | 0
Kauno r. sav. | Batniavos sen. | Medžiagos | 0,4 kV tripolis automatinis jungiklis | Atj. char. D, 80A-3P, 10kA | vnt. | 163.15 |  | 0
Kauno r. sav. | Čekiškės sen. | Medžiagos | 0,4 kV tripolis automatinis jungiklis | Atj. char. D, 80A-3P, 10kA | vnt. | 163.15 |  | 0
Kauno r. sav. | Kulautuvos sen. | Medžiagos | 0,4 kV tripolis automatinis jungiklis | Atj. char. D, 80A-3P, 10kA | vnt. | 163.15 |  | 0
Kauno r. sav. | Raudondvario sen. | Medžiagos | 0,4 kV tripolis automatinis jungiklis | Atj. char. D, 80A-3P, 10kA | vnt. | 163.15 |  | 0
Kauno r. sav. | Užliedžių sen. | Medžiagos | 0,4 kV tripolis automatinis jungiklis | Atj. char. D, 80A-3P, 10kA | vnt. | 163.15 |  | 0
Kauno r. sav. | Vilkijos apylinkių sen. | Medžiagos | 0,4 kV tripolis automatinis jungiklis | Atj. char. D, 80A-3P, 10kA | vnt. | 163.15 |  | 0
Kauno r. sav. | Vilkijos sen. | Medžiagos | 0,4 kV tripolis automatinis jungiklis | Atj. char. D, 80A-3P, 10kA | vnt. | 163.15 |  | 0
Kauno r. sav. | Batniavos sen. | Medžiagos | 0,4 kV tripolis automatinis jungiklis | Atj. char. D, 100A-3P, 10kA | vnt. | 163.15 |  | 0
Kauno r. sav. | Čekiškės sen. | Medžiagos | 0,4 kV tripolis automatinis jungiklis | Atj. char. D, 100A-3P, 10kA | vnt. | 163.15 |  | 0
Kauno r. sav. | Kulautuvos sen. | Medžiagos | 0,4 kV tripolis automatinis jungiklis | Atj. char. D, 100A-3P, 10kA | vnt. | 163.15 |  | 0
Kauno r. sav. | Raudondvario sen. | Medžiagos | 0,4 kV tripolis automatinis jungiklis | Atj. char. D, 100A-3P, 10kA | vnt. | 163.15 |  | 0
Kauno r. sav. | Užliedžių sen. | Medžiagos | 0,4 kV tripolis automatinis jungiklis | Atj. char. D, 100A-3P, 10kA | vnt. | 163.15 |  | 0
Kauno r. sav. | Vilkijos apylinkių sen. | Medžiagos | 0,4 kV tripolis automatinis jungiklis | Atj. char. D, 100A-3P, 10kA | vnt. | 163.15 |  | 0
Kauno r. sav. | Vilkijos sen. | Medžiagos | 0,4 kV tripolis automatinis jungiklis | Atj. char. D, 100A-3P, 10kA | vnt. | 163.15 |  | 0
Kauno r. sav. | Batniavos sen. | Medžiagos | 0,4 kV tripolis automatinis jungiklis | Atj. char. D, 125A-3P 10kA | vnt. | 163.15 |  | 0
Kauno r. sav. | Čekiškės sen. | Medžiagos | 0,4 kV tripolis automatinis jungiklis | Atj. char. D, 125A-3P 10kA | vnt. | 163.15 |  | 0
Kauno r. sav. | Kulautuvos sen. | Medžiagos | 0,4 kV tripolis automatinis jungiklis | Atj. char. D, 125A-3P 10kA | vnt. | 163.15 |  | 0
Kauno r. sav. | Raudondvario sen. | Medžiagos | 0,4 kV tripolis automatinis jungiklis | Atj. char. D, 125A-3P 10kA | vnt. | 163.15 |  | 0
Kauno r. sav. | Užliedžių sen. | Medžiagos | 0,4 kV tripolis automatinis jungiklis | Atj. char. D, 125A-3P 10kA | vnt. | 163.15 |  | 0
Kauno r. sav. | Vilkijos apylinkių sen. | Medžiagos | 0,4 kV tripolis automatinis jungiklis | Atj. char. D, 125A-3P 10kA | vnt. | 163.15 |  | 0
Kauno r. sav. | Vilkijos sen. | Medžiagos | 0,4 kV tripolis automatinis jungiklis | Atj. char. D, 125A-3P 10kA | vnt. | 163.15 |  | 0
Kauno r. sav. | Batniavos sen. | Medžiagos | 0,4 kV tripolis automatinis jungiklis | 160A,3P, 25 kA | vnt. | 165.73 |  | 0
Kauno r. sav. | Čekiškės sen. | Medžiagos | 0,4 kV tripolis automatinis jungiklis | 160A,3P, 25 kA | vnt. | 165.73 |  | 0
Kauno r. sav. | Kulautuvos sen. | Medžiagos | 0,4 kV tripolis automatinis jungiklis | 160A,3P, 25 kA | vnt. | 165.73 |  | 0
Kauno r. sav. | Raudondvario sen. | Medžiagos | 0,4 kV tripolis automatinis jungiklis | 160A,3P, 25 kA | vnt. | 165.73 |  | 0
Kauno r. sav. | Užliedžių sen. | Medžiagos | 0,4 kV tripolis automatinis jungiklis | 160A,3P, 25 kA | vnt. | 165.73 |  | 0
Kauno r. sav. | Vilkijos apylinkių sen. | Medžiagos | 0,4 kV tripolis automatinis jungiklis | 160A,3P, 25 kA | vnt. | 165.73 |  | 0
Kauno r. sav. | Vilkijos sen. | Medžiagos | 0,4 kV tripolis automatinis jungiklis | 160A,3P, 25 kA | vnt. | 165.73 |  | 0
Kauno r. sav. | Batniavos sen. | Medžiagos | 0,4 kV tripolis automatinis jungiklis | 200A, 3P, 25 kA | vnt. | 441.33 |  | 0
Kauno r. sav. | Čekiškės sen. | Medžiagos | 0,4 kV tripolis automatinis jungiklis | 200A, 3P, 25 kA | vnt. | 441.33 |  | 0
Kauno r. sav. | Kulautuvos sen. | Medžiagos | 0,4 kV tripolis automatinis jungiklis | 200A, 3P, 25 kA | vnt. | 441.33 |  | 0
Kauno r. sav. | Raudondvario sen. | Medžiagos | 0,4 kV tripolis automatinis jungiklis | 200A, 3P, 25 kA | vnt. | 441.33 |  | 0
Kauno r. sav. | Užliedžių sen. | Medžiagos | 0,4 kV tripolis automatinis jungiklis | 200A, 3P, 25 kA | vnt. | 441.33 |  | 0
Kauno r. sav. | Vilkijos apylinkių sen. | Medžiagos | 0,4 kV tripolis automatinis jungiklis | 200A, 3P, 25 kA | vnt. | 441.33 |  | 0
Kauno r. sav. | Vilkijos sen. | Medžiagos | 0,4 kV tripolis automatinis jungiklis | 200A, 3P, 25 kA | vnt. | 441.33 |  | 0
Kauno r. sav. | Batniavos sen. | Medžiagos | 0,4 kV tripolis automatinis jungiklis | 250A, 3P, 25 kA | vnt. | 441.33 |  | 0
Kauno r. sav. | Čekiškės sen. | Medžiagos | 0,4 kV tripolis automatinis jungiklis | 250A, 3P, 25 kA | vnt. | 441.33 |  | 0
Kauno r. sav. | Kulautuvos sen. | Medžiagos | 0,4 kV tripolis automatinis jungiklis | 250A, 3P, 25 kA | vnt. | 441.33 |  | 0
Kauno r. sav. | Raudondvario sen. | Medžiagos | 0,4 kV tripolis automatinis jungiklis | 250A, 3P, 25 kA | vnt. | 441.33 |  | 0
Kauno r. sav. | Užliedžių sen. | Medžiagos | 0,4 kV tripolis automatinis jungiklis | 250A, 3P, 25 kA | vnt. | 441.33 |  | 0
Kauno r. sav. | Vilkijos apylinkių sen. | Medžiagos | 0,4 kV tripolis automatinis jungiklis | 250A, 3P, 25 kA | vnt. | 441.33 |  | 0
Kauno r. sav. | Vilkijos sen. | Medžiagos | 0,4 kV tripolis automatinis jungiklis | 250A, 3P, 25 kA | vnt. | 441.33 |  | 0
Kauno r. sav. | Batniavos sen. | Medžiagos | 0,4 kV tripolis automatinis jungiklis | 400A, 3P, 25 kA | vnt. | 916.82 |  | 0
Kauno r. sav. | Čekiškės sen. | Medžiagos | 0,4 kV tripolis automatinis jungiklis | 400A, 3P, 25 kA | vnt. | 916.82 |  | 0
Kauno r. sav. | Kulautuvos sen. | Medžiagos | 0,4 kV tripolis automatinis jungiklis | 400A, 3P, 25 kA | vnt. | 916.82 |  | 0
Kauno r. sav. | Raudondvario sen. | Medžiagos | 0,4 kV tripolis automatinis jungiklis | 400A, 3P, 25 kA | vnt. | 916.82 |  | 0
Kauno r. sav. | Užliedžių sen. | Medžiagos | 0,4 kV tripolis automatinis jungiklis | 400A, 3P, 25 kA | vnt. | 916.82 |  | 0
Kauno r. sav. | Vilkijos apylinkių sen. | Medžiagos | 0,4 kV tripolis automatinis jungiklis | 400A, 3P, 25 kA | vnt. | 916.82 |  | 0
Kauno r. sav. | Vilkijos sen. | Medžiagos | 0,4 kV tripolis automatinis jungiklis | 400A, 3P, 25 kA | vnt. | 916.82 |  | 0
Kauno r. sav. | Batniavos sen. | Medžiagos | 0,4 kV tripolis automatinis jungiklis | 630A, 3P, 25 kA | vnt. | 1236.42 |  | 0
Kauno r. sav. | Čekiškės sen. | Medžiagos | 0,4 kV tripolis automatinis jungiklis | 630A, 3P, 25 kA | vnt. | 1236.42 |  | 0
Kauno r. sav. | Kulautuvos sen. | Medžiagos | 0,4 kV tripolis automatinis jungiklis | 630A, 3P, 25 kA | vnt. | 1236.42 |  | 0
Kauno r. sav. | Raudondvario sen. | Medžiagos | 0,4 kV tripolis automatinis jungiklis | 630A, 3P, 25 kA | vnt. | 1236.42 |  | 0
Kauno r. sav. | Užliedžių sen. | Medžiagos | 0,4 kV tripolis automatinis jungiklis | 630A, 3P, 25 kA | vnt. | 1236.42 |  | 0
Kauno r. sav. | Vilkijos apylinkių sen. | Medžiagos | 0,4 kV tripolis automatinis jungiklis | 630A, 3P, 25 kA | vnt. | 1236.42 |  | 0
Kauno r. sav. | Vilkijos sen. | Medžiagos | 0,4 kV tripolis automatinis jungiklis | 630A, 3P, 25 kA | vnt. | 1236.42 |  | 0
Kauno r. sav. | Babtų sen. | Medžiagos | 0,4 kV tripolis automatinis jungiklis | Atj. char. C, 40A-3P, 10kA | vnt. | 30 |  | 0
Kauno r. sav. | Domeikavos sen. | Medžiagos | 0,4 kV tripolis automatinis jungiklis | Atj. char. C, 40A-3P, 10kA | vnt. | 30 |  | 0
Kauno r. sav. | Lapių sen. | Medžiagos | 0,4 kV tripolis automatinis jungiklis | Atj. char. C, 40A-3P, 10kA | vnt. | 30 |  | 0
Kauno r. sav. | Vandžiogalos sen. | Medžiagos | 0,4 kV tripolis automatinis jungiklis | Atj. char. C, 40A-3P, 10kA | vnt. | 30 |  | 0
Kauno r. sav. | Babtų sen. | Medžiagos | 0,4 kV tripolis automatinis jungiklis | Atj. char. C, 50A-3P, 10kA | vnt. | 30 |  | 0
Kauno r. sav. | Domeikavos sen. | Medžiagos | 0,4 kV tripolis automatinis jungiklis | Atj. char. C, 50A-3P, 10kA | vnt. | 30 |  | 0
Kauno r. sav. | Lapių sen. | Medžiagos | 0,4 kV tripolis automatinis jungiklis | Atj. char. C, 50A-3P, 10kA | vnt. | 30 |  | 0
Kauno r. sav. | Vandžiogalos sen. | Medžiagos | 0,4 kV tripolis automatinis jungiklis | Atj. char. C, 50A-3P, 10kA | vnt. | 30 |  | 0
Kauno r. sav. | Babtų sen. | Medžiagos | 0,4 kV tripolis automatinis jungiklis | Atj. char. C, 63A-3P, 10kA | vnt. | 30 |  | 0
Kauno r. sav. | Domeikavos sen. | Medžiagos | 0,4 kV tripolis automatinis jungiklis | Atj. char. C, 63A-3P, 10kA | vnt. | 30 |  | 0
Kauno r. sav. | Lapių sen. | Medžiagos | 0,4 kV tripolis automatinis jungiklis | Atj. char. C, 63A-3P, 10kA | vnt. | 30 |  | 0
Kauno r. sav. | Vandžiogalos sen. | Medžiagos | 0,4 kV tripolis automatinis jungiklis | Atj. char. C, 63A-3P, 10kA | vnt. | 30 |  | 0
Kauno r. sav. | Babtų sen. | Medžiagos | 0,4 kV tripolis automatinis jungiklis | Atj. char. C, 80A-3P, 15A | vnt. | 95.72 |  | 0
Kauno r. sav. | Domeikavos sen. | Medžiagos | 0,4 kV tripolis automatinis jungiklis | Atj. char. C, 80A-3P, 15A | vnt. | 95.72 |  | 0
Kauno r. sav. | Lapių sen. | Medžiagos | 0,4 kV tripolis automatinis jungiklis | Atj. char. C, 80A-3P, 15A | vnt. | 95.72 |  | 0
Kauno r. sav. | Vandžiogalos sen. | Medžiagos | 0,4 kV tripolis automatinis jungiklis | Atj. char. C, 80A-3P, 15A | vnt. | 95.72 |  | 0
Kauno r. sav. | Babtų sen. | Medžiagos | 0,4 kV tripolis automatinis jungiklis | Atj. char. C, 100A-3P, 15kA | vnt. | 100.57 |  | 0
Kauno r. sav. | Domeikavos sen. | Medžiagos | 0,4 kV tripolis automatinis jungiklis | Atj. char. C, 100A-3P, 15kA | vnt. | 100.57 |  | 0
Kauno r. sav. | Lapių sen. | Medžiagos | 0,4 kV tripolis automatinis jungiklis | Atj. char. C, 100A-3P, 15kA | vnt. | 100.57 |  | 0
Kauno r. sav. | Vandžiogalos sen. | Medžiagos | 0,4 kV tripolis automatinis jungiklis | Atj. char. C, 100A-3P, 15kA | vnt. | 100.57 |  | 0
Kauno r. sav. | Babtų sen. | Medžiagos | 0,4 kV tripolis automatinis jungiklis | Atj. char. C, 125A-3P 15kA | vnt. | 111.47 |  | 0
Kauno r. sav. | Domeikavos sen. | Medžiagos | 0,4 kV tripolis automatinis jungiklis | Atj. char. C, 125A-3P 15kA | vnt. | 111.47 |  | 0
Kauno r. sav. | Lapių sen. | Medžiagos | 0,4 kV tripolis automatinis jungiklis | Atj. char. C, 125A-3P 15kA | vnt. | 111.47 |  | 0
Kauno r. sav. | Vandžiogalos sen. | Medžiagos | 0,4 kV tripolis automatinis jungiklis | Atj. char. C, 125A-3P 15kA | vnt. | 111.47 |  | 0
Kauno r. sav. | Babtų sen. | Medžiagos | 0,4 kV tripolis automatinis jungiklis | Atj. char. D, 20A-3P, 10kA | vnt. | 32.86 |  | 0
Kauno r. sav. | Domeikavos sen. | Medžiagos | 0,4 kV tripolis automatinis jungiklis | Atj. char. D, 20A-3P, 10kA | vnt. | 32.86 |  | 0
Kauno r. sav. | Lapių sen. | Medžiagos | 0,4 kV tripolis automatinis jungiklis | Atj. char. D, 20A-3P, 10kA | vnt. | 32.86 |  | 0
Kauno r. sav. | Vandžiogalos sen. | Medžiagos | 0,4 kV tripolis automatinis jungiklis | Atj. char. D, 20A-3P, 10kA | vnt. | 32.86 |  | 0
Kauno r. sav. | Babtų sen. | Medžiagos | 0,4 kV tripolis automatinis jungiklis | Atj. char. D, 25A-3P, 10kA | vnt. | 35.1 |  | 0
Kauno r. sav. | Domeikavos sen. | Medžiagos | 0,4 kV tripolis automatinis jungiklis | Atj. char. D, 25A-3P, 10kA | vnt. | 35.1 |  | 0
Kauno r. sav. | Lapių sen. | Medžiagos | 0,4 kV tripolis automatinis jungiklis | Atj. char. D, 25A-3P, 10kA | vnt. | 35.1 |  | 0
Kauno r. sav. | Vandžiogalos sen. | Medžiagos | 0,4 kV tripolis automatinis jungiklis | Atj. char. D, 25A-3P, 10kA | vnt. | 35.1 |  | 0
Kauno r. sav. | Babtų sen. | Medžiagos | 0,4 kV tripolis automatinis jungiklis | Atj. char. D, 32A-3P, 10kA | vnt. | 37.69 |  | 0
Kauno r. sav. | Domeikavos sen. | Medžiagos | 0,4 kV tripolis automatinis jungiklis | Atj. char. D, 32A-3P, 10kA | vnt. | 37.69 |  | 0
Kauno r. sav. | Lapių sen. | Medžiagos | 0,4 kV tripolis automatinis jungiklis | Atj. char. D, 32A-3P, 10kA | vnt. | 37.69 |  | 0
Kauno r. sav. | Vandžiogalos sen. | Medžiagos | 0,4 kV tripolis automatinis jungiklis | Atj. char. D, 32A-3P, 10kA | vnt. | 37.69 |  | 0
Kauno r. sav. | Babtų sen. | Medžiagos | 0,4 kV tripolis automatinis jungiklis | Atj. char. D, 40A-3P, 10kA | vnt. | 42.3 |  | 0
Kauno r. sav. | Domeikavos sen. | Medžiagos | 0,4 kV tripolis automatinis jungiklis | Atj. char. D, 40A-3P, 10kA | vnt. | 42.3 |  | 0
Kauno r. sav. | Lapių sen. | Medžiagos | 0,4 kV tripolis automatinis jungiklis | Atj. char. D, 40A-3P, 10kA | vnt. | 42.3 |  | 0
Kauno r. sav. | Vandžiogalos sen. | Medžiagos | 0,4 kV tripolis automatinis jungiklis | Atj. char. D, 40A-3P, 10kA | vnt. | 42.3 |  | 0
Kauno r. sav. | Babtų sen. | Medžiagos | 0,4 kV tripolis automatinis jungiklis | Atj. char. D, 50A-3P, 10kA | vnt. | 58.27 |  | 0
Kauno r. sav. | Domeikavos sen. | Medžiagos | 0,4 kV tripolis automatinis jungiklis | Atj. char. D, 50A-3P, 10kA | vnt. | 58.27 |  | 0
Kauno r. sav. | Lapių sen. | Medžiagos | 0,4 kV tripolis automatinis jungiklis | Atj. char. D, 50A-3P, 10kA | vnt. | 58.27 |  | 0
Kauno r. sav. | Vandžiogalos sen. | Medžiagos | 0,4 kV tripolis automatinis jungiklis | Atj. char. D, 50A-3P, 10kA | vnt. | 58.27 |  | 0
Kauno r. sav. | Babtų sen. | Medžiagos | 0,4 kV tripolis automatinis jungiklis | Atj. char. D, 63A-3P, 10kA | vnt. | 74.05 |  | 0
Kauno r. sav. | Domeikavos sen. | Medžiagos | 0,4 kV tripolis automatinis jungiklis | Atj. char. D, 63A-3P, 10kA | vnt. | 74.05 |  | 0
Kauno r. sav. | Lapių sen. | Medžiagos | 0,4 kV tripolis automatinis jungiklis | Atj. char. D, 63A-3P, 10kA | vnt. | 74.05 |  | 0
Kauno r. sav. | Vandžiogalos sen. | Medžiagos | 0,4 kV tripolis automatinis jungiklis | Atj. char. D, 63A-3P, 10kA | vnt. | 74.05 |  | 0
Kauno r. sav. | Babtų sen. | Medžiagos | 0,4 kV tripolis automatinis jungiklis | Atj. char. D, 80A-3P, 10kA | vnt. | 203.94 |  | 0
Kauno r. sav. | Domeikavos sen. | Medžiagos | 0,4 kV tripolis automatinis jungiklis | Atj. char. D, 80A-3P, 10kA | vnt. | 203.94 |  | 0
Kauno r. sav. | Lapių sen. | Medžiagos | 0,4 kV tripolis automatinis jungiklis | Atj. char. D, 80A-3P, 10kA | vnt. | 203.94 |  | 0
Kauno r. sav. | Vandžiogalos sen. | Medžiagos | 0,4 kV tripolis automatinis jungiklis | Atj. char. D, 80A-3P, 10kA | vnt. | 203.94 |  | 0
Kauno r. sav. | Babtų sen. | Medžiagos | 0,4 kV tripolis automatinis jungiklis | Atj. char. D, 100A-3P, 10kA | vnt. | 203.94 |  | 0
Kauno r. sav. | Domeikavos sen. | Medžiagos | 0,4 kV tripolis automatinis jungiklis | Atj. char. D, 100A-3P, 10kA | vnt. | 203.94 |  | 0
Kauno r. sav. | Lapių sen. | Medžiagos | 0,4 kV tripolis automatinis jungiklis | Atj. char. D, 100A-3P, 10kA | vnt. | 203.94 |  | 0
Kauno r. sav. | Vandžiogalos sen. | Medžiagos | 0,4 kV tripolis automatinis jungiklis | Atj. char. D, 100A-3P, 10kA | vnt. | 203.94 |  | 0
Kauno r. sav. | Babtų sen. | Medžiagos | 0,4 kV tripolis automatinis jungiklis | Atj. char. D, 125A-3P 10kA | vnt. | 203.94 |  | 0
Kauno r. sav. | Domeikavos sen. | Medžiagos | 0,4 kV tripolis automatinis jungiklis | Atj. char. D, 125A-3P 10kA | vnt. | 203.94 |  | 0
Kauno r. sav. | Lapių sen. | Medžiagos | 0,4 kV tripolis automatinis jungiklis | Atj. char. D, 125A-3P 10kA | vnt. | 203.94 |  | 0
Kauno r. sav. | Vandžiogalos sen. | Medžiagos | 0,4 kV tripolis automatinis jungiklis | Atj. char. D, 125A-3P 10kA | vnt. | 203.94 |  | 0
Kauno r. sav. | Babtų sen. | Medžiagos | 0,4 kV tripolis automatinis jungiklis | 160A,3P, 25 kA | vnt. | 207.16 |  | 0
Kauno r. sav. | Domeikavos sen. | Medžiagos | 0,4 kV tripolis automatinis jungiklis | 160A,3P, 25 kA | vnt. | 207.16 |  | 0
Kauno r. sav. | Lapių sen. | Medžiagos | 0,4 kV tripolis automatinis jungiklis | 160A,3P, 25 kA | vnt. | 207.16 |  | 0
Kauno r. sav. | Vandžiogalos sen. | Medžiagos | 0,4 kV tripolis automatinis jungiklis | 160A,3P, 25 kA | vnt. | 207.16 |  | 0
Kauno r. sav. | Babtų sen. | Medžiagos | 0,4 kV tripolis automatinis jungiklis | 200A, 3P, 25 kA | vnt. | 551.66 |  | 0
Kauno r. sav. | Domeikavos sen. | Medžiagos | 0,4 kV tripolis automatinis jungiklis | 200A, 3P, 25 kA | vnt. | 551.66 |  | 0
Kauno r. sav. | Lapių sen. | Medžiagos | 0,4 kV tripolis automatinis jungiklis | 200A, 3P, 25 kA | vnt. | 551.66 |  | 0
Kauno r. sav. | Vandžiogalos sen. | Medžiagos | 0,4 kV tripolis automatinis jungiklis | 200A, 3P, 25 kA | vnt. | 551.66 |  | 0
Kauno r. sav. | Babtų sen. | Medžiagos | 0,4 kV tripolis automatinis jungiklis | 250A, 3P, 25 kA | vnt. | 551.66 |  | 0
Kauno r. sav. | Domeikavos sen. | Medžiagos | 0,4 kV tripolis automatinis jungiklis | 250A, 3P, 25 kA | vnt. | 551.66 |  | 0
Kauno r. sav. | Lapių sen. | Medžiagos | 0,4 kV tripolis automatinis jungiklis | 250A, 3P, 25 kA | vnt. | 551.66 |  | 0
Kauno r. sav. | Vandžiogalos sen. | Medžiagos | 0,4 kV tripolis automatinis jungiklis | 250A, 3P, 25 kA | vnt. | 551.66 |  | 0
Kauno r. sav. | Babtų sen. | Medžiagos | 0,4 kV tripolis automatinis jungiklis | 400A, 3P, 25 kA | vnt. | 1146.03 |  | 0
Kauno r. sav. | Domeikavos sen. | Medžiagos | 0,4 kV tripolis automatinis jungiklis | 400A, 3P, 25 kA | vnt. | 1146.03 |  | 0
Kauno r. sav. | Lapių sen. | Medžiagos | 0,4 kV tripolis automatinis jungiklis | 400A, 3P, 25 kA | vnt. | 1146.03 |  | 0
Kauno r. sav. | Vandžiogalos sen. | Medžiagos | 0,4 kV tripolis automatinis jungiklis | 400A, 3P, 25 kA | vnt. | 1146.03 |  | 0
Kauno r. sav. | Babtų sen. | Medžiagos | 0,4 kV tripolis automatinis jungiklis | 630A, 3P, 25 kA | vnt. | 1545.53 |  | 0
Kauno r. sav. | Domeikavos sen. | Medžiagos | 0,4 kV tripolis automatinis jungiklis | 630A, 3P, 25 kA | vnt. | 1545.53 |  | 0
Kauno r. sav. | Lapių sen. | Medžiagos | 0,4 kV tripolis automatinis jungiklis | 630A, 3P, 25 kA | vnt. | 1545.53 |  | 0
Kauno r. sav. | Vandžiogalos sen. | Medžiagos | 0,4 kV tripolis automatinis jungiklis | 630A, 3P, 25 kA | vnt. | 1545.53 |  | 0
Kauno r. sav. | Garliavos apylinkių sen. | Medžiagos | 0,4 kV tripolis automatinis jungiklis | Atj. char. C, 40A-3P, 10kA | vnt. | 30 |  | 0
Kauno r. sav. | Garliavos sen. | Medžiagos | 0,4 kV tripolis automatinis jungiklis | Atj. char. C, 40A-3P, 10kA | vnt. | 30 |  | 0
Kauno r. sav. | Linksmakalnio sen. | Medžiagos | 0,4 kV tripolis automatinis jungiklis | Atj. char. C, 40A-3P, 10kA | vnt. | 30 |  | 0
Kauno r. sav. | Rokų sen. | Medžiagos | 0,4 kV tripolis automatinis jungiklis | Atj. char. C, 40A-3P, 10kA | vnt. | 30 |  | 0
Kauno r. sav. | Samylų sen. | Medžiagos | 0,4 kV tripolis automatinis jungiklis | Atj. char. C, 40A-3P, 10kA | vnt. | 30 |  | 0
Kauno r. sav. | Taurakiemio sen. | Medžiagos | 0,4 kV tripolis automatinis jungiklis | Atj. char. C, 40A-3P, 10kA | vnt. | 30 |  | 0
Kauno r. sav. | Garliavos apylinkių sen. | Medžiagos | 0,4 kV tripolis automatinis jungiklis | Atj. char. C, 50A-3P, 10kA | vnt. | 30 |  | 0
Kauno r. sav. | Garliavos sen. | Medžiagos | 0,4 kV tripolis automatinis jungiklis | Atj. char. C, 50A-3P, 10kA | vnt. | 30 |  | 0
Kauno r. sav. | Linksmakalnio sen. | Medžiagos | 0,4 kV tripolis automatinis jungiklis | Atj. char. C, 50A-3P, 10kA | vnt. | 30 |  | 0
Kauno r. sav. | Rokų sen. | Medžiagos | 0,4 kV tripolis automatinis jungiklis | Atj. char. C, 50A-3P, 10kA | vnt. | 30 |  | 0
Kauno r. sav. | Samylų sen. | Medžiagos | 0,4 kV tripolis automatinis jungiklis | Atj. char. C, 50A-3P, 10kA | vnt. | 30 |  | 0
Kauno r. sav. | Taurakiemio sen. | Medžiagos | 0,4 kV tripolis automatinis jungiklis | Atj. char. C, 50A-3P, 10kA | vnt. | 30 |  | 0
Kauno r. sav. | Garliavos apylinkių sen. | Medžiagos | 0,4 kV tripolis automatinis jungiklis | Atj. char. C, 63A-3P, 10kA | vnt. | 30 |  | 0
Kauno r. sav. | Garliavos sen. | Medžiagos | 0,4 kV tripolis automatinis jungiklis | Atj. char. C, 63A-3P, 10kA | vnt. | 30 |  | 0
Kauno r. sav. | Linksmakalnio sen. | Medžiagos | 0,4 kV tripolis automatinis jungiklis | Atj. char. C, 63A-3P, 10kA | vnt. | 30 |  | 0
Kauno r. sav. | Rokų sen. | Medžiagos | 0,4 kV tripolis automatinis jungiklis | Atj. char. C, 63A-3P, 10kA | vnt. | 30 |  | 0
Kauno r. sav. | Samylų sen. | Medžiagos | 0,4 kV tripolis automatinis jungiklis | Atj. char. C, 63A-3P, 10kA | vnt. | 30 |  | 0
Kauno r. sav. | Taurakiemio sen. | Medžiagos | 0,4 kV tripolis automatinis jungiklis | Atj. char. C, 63A-3P, 10kA | vnt. | 30 |  | 0
Kauno r. sav. | Garliavos apylinkių sen. | Medžiagos | 0,4 kV tripolis automatinis jungiklis | Atj. char. C, 80A-3P, 15A | vnt. | 95.72 |  | 0
Kauno r. sav. | Garliavos sen. | Medžiagos | 0,4 kV tripolis automatinis jungiklis | Atj. char. C, 80A-3P, 15A | vnt. | 95.72 |  | 0
Kauno r. sav. | Linksmakalnio sen. | Medžiagos | 0,4 kV tripolis automatinis jungiklis | Atj. char. C, 80A-3P, 15A | vnt. | 95.72 |  | 0
Kauno r. sav. | Rokų sen. | Medžiagos | 0,4 kV tripolis automatinis jungiklis | Atj. char. C, 80A-3P, 15A | vnt. | 95.72 |  | 0
Kauno r. sav. | Samylų sen. | Medžiagos | 0,4 kV tripolis automatinis jungiklis | Atj. char. C, 80A-3P, 15A | vnt. | 95.72 |  | 0
Kauno r. sav. | Taurakiemio sen. | Medžiagos | 0,4 kV tripolis automatinis jungiklis | Atj. char. C, 80A-3P, 15A | vnt. | 95.72 |  | 0
Kauno r. sav. | Garliavos apylinkių sen. | Medžiagos | 0,4 kV tripolis automatinis jungiklis | Atj. char. C, 100A-3P, 15kA | vnt. | 100.57 |  | 0
Kauno r. sav. | Garliavos sen. | Medžiagos | 0,4 kV tripolis automatinis jungiklis | Atj. char. C, 100A-3P, 15kA | vnt. | 100.57 |  | 0
Kauno r. sav. | Linksmakalnio sen. | Medžiagos | 0,4 kV tripolis automatinis jungiklis | Atj. char. C, 100A-3P, 15kA | vnt. | 100.57 |  | 0
Kauno r. sav. | Rokų sen. | Medžiagos | 0,4 kV tripolis automatinis jungiklis | Atj. char. C, 100A-3P, 15kA | vnt. | 100.57 |  | 0
Kauno r. sav. | Samylų sen. | Medžiagos | 0,4 kV tripolis automatinis jungiklis | Atj. char. C, 100A-3P, 15kA | vnt. | 100.57 |  | 0
Kauno r. sav. | Taurakiemio sen. | Medžiagos | 0,4 kV tripolis automatinis jungiklis | Atj. char. C, 100A-3P, 15kA | vnt. | 100.57 |  | 0
Kauno r. sav. | Garliavos apylinkių sen. | Medžiagos | 0,4 kV tripolis automatinis jungiklis | Atj. char. C, 125A-3P 15kA | vnt. | 111.47 |  | 0
Kauno r. sav. | Garliavos sen. | Medžiagos | 0,4 kV tripolis automatinis jungiklis | Atj. char. C, 125A-3P 15kA | vnt. | 111.47 |  | 0
Kauno r. sav. | Linksmakalnio sen. | Medžiagos | 0,4 kV tripolis automatinis jungiklis | Atj. char. C, 125A-3P 15kA | vnt. | 111.47 |  | 0
Kauno r. sav. | Rokų sen. | Medžiagos | 0,4 kV tripolis automatinis jungiklis | Atj. char. C, 125A-3P 15kA | vnt. | 111.47 |  | 0
Kauno r. sav. | Samylų sen. | Medžiagos | 0,4 kV tripolis automatinis jungiklis | Atj. char. C, 125A-3P 15kA | vnt. | 111.47 |  | 0
Kauno r. sav. | Taurakiemio sen. | Medžiagos | 0,4 kV tripolis automatinis jungiklis | Atj. char. C, 125A-3P 15kA | vnt. | 111.47 |  | 0
Kauno r. sav. | Garliavos apylinkių sen. | Medžiagos | 0,4 kV tripolis automatinis jungiklis | Atj. char. D, 20A-3P, 10kA | vnt. | 32.86 |  | 0
Kauno r. sav. | Garliavos sen. | Medžiagos | 0,4 kV tripolis automatinis jungiklis | Atj. char. D, 20A-3P, 10kA | vnt. | 32.86 |  | 0
Kauno r. sav. | Linksmakalnio sen. | Medžiagos | 0,4 kV tripolis automatinis jungiklis | Atj. char. D, 20A-3P, 10kA | vnt. | 32.86 |  | 0
Kauno r. sav. | Rokų sen. | Medžiagos | 0,4 kV tripolis automatinis jungiklis | Atj. char. D, 20A-3P, 10kA | vnt. | 32.86 |  | 0
Kauno r. sav. | Samylų sen. | Medžiagos | 0,4 kV tripolis automatinis jungiklis | Atj. char. D, 20A-3P, 10kA | vnt. | 32.86 |  | 0
Kauno r. sav. | Taurakiemio sen. | Medžiagos | 0,4 kV tripolis automatinis jungiklis | Atj. char. D, 20A-3P, 10kA | vnt. | 32.86 |  | 0
Kauno r. sav. | Garliavos apylinkių sen. | Medžiagos | 0,4 kV tripolis automatinis jungiklis | Atj. char. D, 25A-3P, 10kA | vnt. | 35.1 |  | 0
Kauno r. sav. | Garliavos sen. | Medžiagos | 0,4 kV tripolis automatinis jungiklis | Atj. char. D, 25A-3P, 10kA | vnt. | 35.1 |  | 0
Kauno r. sav. | Linksmakalnio sen. | Medžiagos | 0,4 kV tripolis automatinis jungiklis | Atj. char. D, 25A-3P, 10kA | vnt. | 35.1 |  | 0
Kauno r. sav. | Rokų sen. | Medžiagos | 0,4 kV tripolis automatinis jungiklis | Atj. char. D, 25A-3P, 10kA | vnt. | 35.1 |  | 0
Kauno r. sav. | Samylų sen. | Medžiagos | 0,4 kV tripolis automatinis jungiklis | Atj. char. D, 25A-3P, 10kA | vnt. | 35.1 |  | 0
Kauno r. sav. | Taurakiemio sen. | Medžiagos | 0,4 kV tripolis automatinis jungiklis | Atj. char. D, 25A-3P, 10kA | vnt. | 35.1 |  | 0
Kauno r. sav. | Garliavos apylinkių sen. | Medžiagos | 0,4 kV tripolis automatinis jungiklis | Atj. char. D, 32A-3P, 10kA | vnt. | 37.69 |  | 0
Kauno r. sav. | Garliavos sen. | Medžiagos | 0,4 kV tripolis automatinis jungiklis | Atj. char. D, 32A-3P, 10kA | vnt. | 37.69 |  | 0
Kauno r. sav. | Linksmakalnio sen. | Medžiagos | 0,4 kV tripolis automatinis jungiklis | Atj. char. D, 32A-3P, 10kA | vnt. | 37.69 |  | 0
Kauno r. sav. | Rokų sen. | Medžiagos | 0,4 kV tripolis automatinis jungiklis | Atj. char. D, 32A-3P, 10kA | vnt. | 37.69 |  | 0
Kauno r. sav. | Samylų sen. | Medžiagos | 0,4 kV tripolis automatinis jungiklis | Atj. char. D, 32A-3P, 10kA | vnt. | 37.69 |  | 0
Kauno r. sav. | Taurakiemio sen. | Medžiagos | 0,4 kV tripolis automatinis jungiklis | Atj. char. D, 32A-3P, 10kA | vnt. | 37.69 |  | 0
Kauno r. sav. | Garliavos apylinkių sen. | Medžiagos | 0,4 kV tripolis automatinis jungiklis | Atj. char. D, 40A-3P, 10kA | vnt. | 42.3 |  | 0
Kauno r. sav. | Garliavos sen. | Medžiagos | 0,4 kV tripolis automatinis jungiklis | Atj. char. D, 40A-3P, 10kA | vnt. | 42.3 |  | 0
Kauno r. sav. | Linksmakalnio sen. | Medžiagos | 0,4 kV tripolis automatinis jungiklis | Atj. char. D, 40A-3P, 10kA | vnt. | 42.3 |  | 0
Kauno r. sav. | Rokų sen. | Medžiagos | 0,4 kV tripolis automatinis jungiklis | Atj. char. D, 40A-3P, 10kA | vnt. | 42.3 |  | 0
Kauno r. sav. | Samylų sen. | Medžiagos | 0,4 kV tripolis automatinis jungiklis | Atj. char. D, 40A-3P, 10kA | vnt. | 42.3 |  | 0
Kauno r. sav. | Taurakiemio sen. | Medžiagos | 0,4 kV tripolis automatinis jungiklis | Atj. char. D, 40A-3P, 10kA | vnt. | 42.3 |  | 0
Kauno r. sav. | Garliavos apylinkių sen. | Medžiagos | 0,4 kV tripolis automatinis jungiklis | Atj. char. D, 50A-3P, 10kA | vnt. | 58.27 |  | 0
Kauno r. sav. | Garliavos sen. | Medžiagos | 0,4 kV tripolis automatinis jungiklis | Atj. char. D, 50A-3P, 10kA | vnt. | 58.27 |  | 0
Kauno r. sav. | Linksmakalnio sen. | Medžiagos | 0,4 kV tripolis automatinis jungiklis | Atj. char. D, 50A-3P, 10kA | vnt. | 58.27 |  | 0
Kauno r. sav. | Rokų sen. | Medžiagos | 0,4 kV tripolis automatinis jungiklis | Atj. char. D, 50A-3P, 10kA | vnt. | 58.27 |  | 0
Kauno r. sav. | Samylų sen. | Medžiagos | 0,4 kV tripolis automatinis jungiklis | Atj. char. D, 50A-3P, 10kA | vnt. | 58.27 |  | 0
Kauno r. sav. | Taurakiemio sen. | Medžiagos | 0,4 kV tripolis automatinis jungiklis | Atj. char. D, 50A-3P, 10kA | vnt. | 58.27 |  | 0
Kauno r. sav. | Garliavos apylinkių sen. | Medžiagos | 0,4 kV tripolis automatinis jungiklis | Atj. char. D, 63A-3P, 10kA | vnt. | 74.05 |  | 0
Kauno r. sav. | Garliavos sen. | Medžiagos | 0,4 kV tripolis automatinis jungiklis | Atj. char. D, 63A-3P, 10kA | vnt. | 74.05 |  | 0
Kauno r. sav. | Linksmakalnio sen. | Medžiagos | 0,4 kV tripolis automatinis jungiklis | Atj. char. D, 63A-3P, 10kA | vnt. | 74.05 |  | 0
Kauno r. sav. | Rokų sen. | Medžiagos | 0,4 kV tripolis automatinis jungiklis | Atj. char. D, 63A-3P, 10kA | vnt. | 74.05 |  | 0
Kauno r. sav. | Samylų sen. | Medžiagos | 0,4 kV tripolis automatinis jungiklis | Atj. char. D, 63A-3P, 10kA | vnt. | 74.05 |  | 0
Kauno r. sav. | Taurakiemio sen. | Medžiagos | 0,4 kV tripolis automatinis jungiklis | Atj. char. D, 63A-3P, 10kA | vnt. | 74.05 |  | 0
Kauno r. sav. | Garliavos apylinkių sen. | Medžiagos | 0,4 kV tripolis automatinis jungiklis | Atj. char. D, 80A-3P, 10kA | vnt. | 203.94 |  | 0
Kauno r. sav. | Garliavos sen. | Medžiagos | 0,4 kV tripolis automatinis jungiklis | Atj. char. D, 80A-3P, 10kA | vnt. | 203.94 |  | 0
Kauno r. sav. | Linksmakalnio sen. | Medžiagos | 0,4 kV tripolis automatinis jungiklis | Atj. char. D, 80A-3P, 10kA | vnt. | 203.94 |  | 0
Kauno r. sav. | Rokų sen. | Medžiagos | 0,4 kV tripolis automatinis jungiklis | Atj. char. D, 80A-3P, 10kA | vnt. | 203.94 |  | 0
Kauno r. sav. | Samylų sen. | Medžiagos | 0,4 kV tripolis automatinis jungiklis | Atj. char. D, 80A-3P, 10kA | vnt. | 203.94 |  | 0
Kauno r. sav. | Taurakiemio sen. | Medžiagos | 0,4 kV tripolis automatinis jungiklis | Atj. char. D, 80A-3P, 10kA | vnt. | 203.94 |  | 0
Kauno r. sav. | Garliavos apylinkių sen. | Medžiagos | 0,4 kV tripolis automatinis jungiklis | Atj. char. D, 100A-3P, 10kA | vnt. | 203.94 |  | 0
Kauno r. sav. | Garliavos sen. | Medžiagos | 0,4 kV tripolis automatinis jungiklis | Atj. char. D, 100A-3P, 10kA | vnt. | 203.94 |  | 0
Kauno r. sav. | Linksmakalnio sen. | Medžiagos | 0,4 kV tripolis automatinis jungiklis | Atj. char. D, 100A-3P, 10kA | vnt. | 203.94 |  | 0
Kauno r. sav. | Rokų sen. | Medžiagos | 0,4 kV tripolis automatinis jungiklis | Atj. char. D, 100A-3P, 10kA | vnt. | 203.94 |  | 0
Kauno r. sav. | Samylų sen. | Medžiagos | 0,4 kV tripolis automatinis jungiklis | Atj. char. D, 100A-3P, 10kA | vnt. | 203.94 |  | 0
Kauno r. sav. | Taurakiemio sen. | Medžiagos | 0,4 kV tripolis automatinis jungiklis | Atj. char. D, 100A-3P, 10kA | vnt. | 203.94 |  | 0
Kauno r. sav. | Garliavos apylinkių sen. | Medžiagos | 0,4 kV tripolis automatinis jungiklis | Atj. char. D, 125A-3P 10kA | vnt. | 203.94 |  | 0
Kauno r. sav. | Garliavos sen. | Medžiagos | 0,4 kV tripolis automatinis jungiklis | Atj. char. D, 125A-3P 10kA | vnt. | 203.94 |  | 0
Kauno r. sav. | Linksmakalnio sen. | Medžiagos | 0,4 kV tripolis automatinis jungiklis | Atj. char. D, 125A-3P 10kA | vnt. | 203.94 |  | 0
Kauno r. sav. | Rokų sen. | Medžiagos | 0,4 kV tripolis automatinis jungiklis | Atj. char. D, 125A-3P 10kA | vnt. | 203.94 |  | 0
Kauno r. sav. | Samylų sen. | Medžiagos | 0,4 kV tripolis automatinis jungiklis | Atj. char. D, 125A-3P 10kA | vnt. | 203.94 |  | 0
Kauno r. sav. | Taurakiemio sen. | Medžiagos | 0,4 kV tripolis automatinis jungiklis | Atj. char. D, 125A-3P 10kA | vnt. | 203.94 |  | 0
Kauno r. sav. | Garliavos apylinkių sen. | Medžiagos | 0,4 kV tripolis automatinis jungiklis | 160A,3P, 25 kA | vnt. | 207.16 |  | 0
Kauno r. sav. | Garliavos sen. | Medžiagos | 0,4 kV tripolis automatinis jungiklis | 160A,3P, 25 kA | vnt. | 207.16 |  | 0
Kauno r. sav. | Linksmakalnio sen. | Medžiagos | 0,4 kV tripolis automatinis jungiklis | 160A,3P, 25 kA | vnt. | 207.16 |  | 0
Kauno r. sav. | Rokų sen. | Medžiagos | 0,4 kV tripolis automatinis jungiklis | 160A,3P, 25 kA | vnt. | 207.16 |  | 0
Kauno r. sav. | Samylų sen. | Medžiagos | 0,4 kV tripolis automatinis jungiklis | 160A,3P, 25 kA | vnt. | 207.16 |  | 0
Kauno r. sav. | Taurakiemio sen. | Medžiagos | 0,4 kV tripolis automatinis jungiklis | 160A,3P, 25 kA | vnt. | 207.16 |  | 0
Kauno r. sav. | Garliavos apylinkių sen. | Medžiagos | 0,4 kV tripolis automatinis jungiklis | 200A, 3P, 25 kA | vnt. | 551.66 |  | 0
Kauno r. sav. | Garliavos sen. | Medžiagos | 0,4 kV tripolis automatinis jungiklis | 200A, 3P, 25 kA | vnt. | 551.66 |  | 0
Kauno r. sav. | Linksmakalnio sen. | Medžiagos | 0,4 kV tripolis automatinis jungiklis | 200A, 3P, 25 kA | vnt. | 551.66 |  | 0
Kauno r. sav. | Rokų sen. | Medžiagos | 0,4 kV tripolis automatinis jungiklis | 200A, 3P, 25 kA | vnt. | 551.66 |  | 0
Kauno r. sav. | Samylų sen. | Medžiagos | 0,4 kV tripolis automatinis jungiklis | 200A, 3P, 25 kA | vnt. | 551.66 |  | 0
Kauno r. sav. | Taurakiemio sen. | Medžiagos | 0,4 kV tripolis automatinis jungiklis | 200A, 3P, 25 kA | vnt. | 551.66 |  | 0
Kauno r. sav. | Garliavos apylinkių sen. | Medžiagos | 0,4 kV tripolis automatinis jungiklis | 250A, 3P, 25 kA | vnt. | 551.66 |  | 0
Kauno r. sav. | Garliavos sen. | Medžiagos | 0,4 kV tripolis automatinis jungiklis | 250A, 3P, 25 kA | vnt. | 551.66 |  | 0
Kauno r. sav. | Linksmakalnio sen. | Medžiagos | 0,4 kV tripolis automatinis jungiklis | 250A, 3P, 25 kA | vnt. | 551.66 |  | 0
Kauno r. sav. | Rokų sen. | Medžiagos | 0,4 kV tripolis automatinis jungiklis | 250A, 3P, 25 kA | vnt. | 551.66 |  | 0
Kauno r. sav. | Samylų sen. | Medžiagos | 0,4 kV tripolis automatinis jungiklis | 250A, 3P, 25 kA | vnt. | 551.66 |  | 0
Kauno r. sav. | Taurakiemio sen. | Medžiagos | 0,4 kV tripolis automatinis jungiklis | 250A, 3P, 25 kA | vnt. | 551.66 |  | 0
Kauno r. sav. | Garliavos apylinkių sen. | Medžiagos | 0,4 kV tripolis automatinis jungiklis | 400A, 3P, 25 kA | vnt. | 1146.03 |  | 0
Kauno r. sav. | Garliavos sen. | Medžiagos | 0,4 kV tripolis automatinis jungiklis | 400A, 3P, 25 kA | vnt. | 1146.03 |  | 0
Kauno r. sav. | Linksmakalnio sen. | Medžiagos | 0,4 kV tripolis automatinis jungiklis | 400A, 3P, 25 kA | vnt. | 1146.03 |  | 0
Kauno r. sav. | Rokų sen. | Medžiagos | 0,4 kV tripolis automatinis jungiklis | 400A, 3P, 25 kA | vnt. | 1146.03 |  | 0
Kauno r. sav. | Samylų sen. | Medžiagos | 0,4 kV tripolis automatinis jungiklis | 400A, 3P, 25 kA | vnt. | 1146.03 |  | 0
Kauno r. sav. | Taurakiemio sen. | Medžiagos | 0,4 kV tripolis automatinis jungiklis | 400A, 3P, 25 kA | vnt. | 1146.03 |  | 0
Kauno r. sav. | Garliavos apylinkių sen. | Medžiagos | 0,4 kV tripolis automatinis jungiklis | 630A, 3P, 25 kA | vnt. | 1545.53 |  | 0
Kauno r. sav. | Garliavos sen. | Medžiagos | 0,4 kV tripolis automatinis jungiklis | 630A, 3P, 25 kA | vnt. | 1545.53 |  | 0
Kauno r. sav. | Linksmakalnio sen. | Medžiagos | 0,4 kV tripolis automatinis jungiklis | 630A, 3P, 25 kA | vnt. | 1545.53 |  | 0
Kauno r. sav. | Rokų sen. | Medžiagos | 0,4 kV tripolis automatinis jungiklis | 630A, 3P, 25 kA | vnt. | 1545.53 |  | 0
Kauno r. sav. | Samylų sen. | Medžiagos | 0,4 kV tripolis automatinis jungiklis | 630A, 3P, 25 kA | vnt. | 1545.53 |  | 0
Kauno r. sav. | Taurakiemio sen. | Medžiagos | 0,4 kV tripolis automatinis jungiklis | 630A, 3P, 25 kA | vnt. | 1545.53 |  | 0
Kauno r. sav. | Akademijos sen. | Medžiagos | 0,4 kV tripolis automatinis jungiklis | Atj. char. C, 40A-3P, 10kA | vnt. | 30 |  | 0
Kauno r. sav. | Alšėnų sen. | Medžiagos | 0,4 kV tripolis automatinis jungiklis | Atj. char. C, 40A-3P, 10kA | vnt. | 30 |  | 0
Kauno r. sav. | Ežerėlio sen. | Medžiagos | 0,4 kV tripolis automatinis jungiklis | Atj. char. C, 40A-3P, 10kA | vnt. | 30 |  | 0
Kauno r. sav. | Kačerginės sen. | Medžiagos | 0,4 kV tripolis automatinis jungiklis | Atj. char. C, 40A-3P, 10kA | vnt. | 30 |  | 0
Kauno r. sav. | Ringaudų sen. | Medžiagos | 0,4 kV tripolis automatinis jungiklis | Atj. char. C, 40A-3P, 10kA | vnt. | 30 |  | 0
Kauno r. sav. | Zapyškio sen. | Medžiagos | 0,4 kV tripolis automatinis jungiklis | Atj. char. C, 40A-3P, 10kA | vnt. | 30 |  | 0
Kauno r. sav. | Akademijos sen. | Medžiagos | 0,4 kV tripolis automatinis jungiklis | Atj. char. C, 50A-3P, 10kA | vnt. | 30 |  | 0
Kauno r. sav. | Alšėnų sen. | Medžiagos | 0,4 kV tripolis automatinis jungiklis | Atj. char. C, 50A-3P, 10kA | vnt. | 30 |  | 0
Kauno r. sav. | Ežerėlio sen. | Medžiagos | 0,4 kV tripolis automatinis jungiklis | Atj. char. C, 50A-3P, 10kA | vnt. | 30 |  | 0
Kauno r. sav. | Kačerginės sen. | Medžiagos | 0,4 kV tripolis automatinis jungiklis | Atj. char. C, 50A-3P, 10kA | vnt. | 30 |  | 0
Kauno r. sav. | Ringaudų sen. | Medžiagos | 0,4 kV tripolis automatinis jungiklis | Atj. char. C, 50A-3P, 10kA | vnt. | 30 |  | 0
Kauno r. sav. | Zapyškio sen. | Medžiagos | 0,4 kV tripolis automatinis jungiklis | Atj. char. C, 50A-3P, 10kA | vnt. | 30 |  | 0
Kauno r. sav. | Akademijos sen. | Medžiagos | 0,4 kV tripolis automatinis jungiklis | Atj. char. C, 63A-3P, 10kA | vnt. | 30 |  | 0
Kauno r. sav. | Alšėnų sen. | Medžiagos | 0,4 kV tripolis automatinis jungiklis | Atj. char. C, 63A-3P, 10kA | vnt. | 30 |  | 0
Kauno r. sav. | Ežerėlio sen. | Medžiagos | 0,4 kV tripolis automatinis jungiklis | Atj. char. C, 63A-3P, 10kA | vnt. | 30 |  | 0
Kauno r. sav. | Kačerginės sen. | Medžiagos | 0,4 kV tripolis automatinis jungiklis | Atj. char. C, 63A-3P, 10kA | vnt. | 30 |  | 0
Kauno r. sav. | Ringaudų sen. | Medžiagos | 0,4 kV tripolis automatinis jungiklis | Atj. char. C, 63A-3P, 10kA | vnt. | 30 |  | 0
Kauno r. sav. | Zapyškio sen. | Medžiagos | 0,4 kV tripolis automatinis jungiklis | Atj. char. C, 63A-3P, 10kA | vnt. | 30 |  | 0
Kauno r. sav. | Akademijos sen. | Medžiagos | 0,4 kV tripolis automatinis jungiklis | Atj. char. C, 80A-3P, 15A | vnt. | 95.72 |  | 0
Kauno r. sav. | Alšėnų sen. | Medžiagos | 0,4 kV tripolis automatinis jungiklis | Atj. char. C, 80A-3P, 15A | vnt. | 95.72 |  | 0
Kauno r. sav. | Ežerėlio sen. | Medžiagos | 0,4 kV tripolis automatinis jungiklis | Atj. char. C, 80A-3P, 15A | vnt. | 95.72 |  | 0
Kauno r. sav. | Kačerginės sen. | Medžiagos | 0,4 kV tripolis automatinis jungiklis | Atj. char. C, 80A-3P, 15A | vnt. | 95.72 |  | 0
Kauno r. sav. | Ringaudų sen. | Medžiagos | 0,4 kV tripolis automatinis jungiklis | Atj. char. C, 80A-3P, 15A | vnt. | 95.72 |  | 0
Kauno r. sav. | Zapyškio sen. | Medžiagos | 0,4 kV tripolis automatinis jungiklis | Atj. char. C, 80A-3P, 15A | vnt. | 95.72 |  | 0
Kauno r. sav. | Akademijos sen. | Medžiagos | 0,4 kV tripolis automatinis jungiklis | Atj. char. C, 100A-3P, 15kA | vnt. | 100.57 |  | 0
Kauno r. sav. | Alšėnų sen. | Medžiagos | 0,4 kV tripolis automatinis jungiklis | Atj. char. C, 100A-3P, 15kA | vnt. | 100.57 |  | 0
Kauno r. sav. | Ežerėlio sen. | Medžiagos | 0,4 kV tripolis automatinis jungiklis | Atj. char. C, 100A-3P, 15kA | vnt. | 100.57 |  | 0
Kauno r. sav. | Kačerginės sen. | Medžiagos | 0,4 kV tripolis automatinis jungiklis | Atj. char. C, 100A-3P, 15kA | vnt. | 100.57 |  | 0
Kauno r. sav. | Ringaudų sen. | Medžiagos | 0,4 kV tripolis automatinis jungiklis | Atj. char. C, 100A-3P, 15kA | vnt. | 100.57 |  | 0
Kauno r. sav. | Zapyškio sen. | Medžiagos | 0,4 kV tripolis automatinis jungiklis | Atj. char. C, 100A-3P, 15kA | vnt. | 100.57 |  | 0
Kauno r. sav. | Akademijos sen. | Medžiagos | 0,4 kV tripolis automatinis jungiklis | Atj. char. C, 125A-3P 15kA | vnt. | 111.47 |  | 0
Kauno r. sav. | Alšėnų sen. | Medžiagos | 0,4 kV tripolis automatinis jungiklis | Atj. char. C, 125A-3P 15kA | vnt. | 111.47 |  | 0
Kauno r. sav. | Ežerėlio sen. | Medžiagos | 0,4 kV tripolis automatinis jungiklis | Atj. char. C, 125A-3P 15kA | vnt. | 111.47 |  | 0
Kauno r. sav. | Kačerginės sen. | Medžiagos | 0,4 kV tripolis automatinis jungiklis | Atj. char. C, 125A-3P 15kA | vnt. | 111.47 |  | 0
Kauno r. sav. | Ringaudų sen. | Medžiagos | 0,4 kV tripolis automatinis jungiklis | Atj. char. C, 125A-3P 15kA | vnt. | 111.47 |  | 0
Kauno r. sav. | Zapyškio sen. | Medžiagos | 0,4 kV tripolis automatinis jungiklis | Atj. char. C, 125A-3P 15kA | vnt. | 111.47 |  | 0
Kauno r. sav. | Akademijos sen. | Medžiagos | 0,4 kV tripolis automatinis jungiklis | Atj. char. D, 20A-3P, 10kA | vnt. | 32.86 |  | 0
Kauno r. sav. | Alšėnų sen. | Medžiagos | 0,4 kV tripolis automatinis jungiklis | Atj. char. D, 20A-3P, 10kA | vnt. | 32.86 |  | 0
Kauno r. sav. | Ežerėlio sen. | Medžiagos | 0,4 kV tripolis automatinis jungiklis | Atj. char. D, 20A-3P, 10kA | vnt. | 32.86 |  | 0
Kauno r. sav. | Kačerginės sen. | Medžiagos | 0,4 kV tripolis automatinis jungiklis | Atj. char. D, 20A-3P, 10kA | vnt. | 32.86 |  | 0
Kauno r. sav. | Ringaudų sen. | Medžiagos | 0,4 kV tripolis automatinis jungiklis | Atj. char. D, 20A-3P, 10kA | vnt. | 32.86 |  | 0
Kauno r. sav. | Zapyškio sen. | Medžiagos | 0,4 kV tripolis automatinis jungiklis | Atj. char. D, 20A-3P, 10kA | vnt. | 32.86 |  | 0
Kauno r. sav. | Akademijos sen. | Medžiagos | 0,4 kV tripolis automatinis jungiklis | Atj. char. D, 25A-3P, 10kA | vnt. | 35.1 |  | 0
Kauno r. sav. | Alšėnų sen. | Medžiagos | 0,4 kV tripolis automatinis jungiklis | Atj. char. D, 25A-3P, 10kA | vnt. | 35.1 |  | 0
Kauno r. sav. | Ežerėlio sen. | Medžiagos | 0,4 kV tripolis automatinis jungiklis | Atj. char. D, 25A-3P, 10kA | vnt. | 35.1 |  | 0
Kauno r. sav. | Kačerginės sen. | Medžiagos | 0,4 kV tripolis automatinis jungiklis | Atj. char. D, 25A-3P, 10kA | vnt. | 35.1 |  | 0
Kauno r. sav. | Ringaudų sen. | Medžiagos | 0,4 kV tripolis automatinis jungiklis | Atj. char. D, 25A-3P, 10kA | vnt. | 35.1 |  | 0
Kauno r. sav. | Zapyškio sen. | Medžiagos | 0,4 kV tripolis automatinis jungiklis | Atj. char. D, 25A-3P, 10kA | vnt. | 35.1 |  | 0
Kauno r. sav. | Akademijos sen. | Medžiagos | 0,4 kV tripolis automatinis jungiklis | Atj. char. D, 32A-3P, 10kA | vnt. | 37.69 |  | 0
Kauno r. sav. | Alšėnų sen. | Medžiagos | 0,4 kV tripolis automatinis jungiklis | Atj. char. D, 32A-3P, 10kA | vnt. | 37.69 |  | 0
Kauno r. sav. | Ežerėlio sen. | Medžiagos | 0,4 kV tripolis automatinis jungiklis | Atj. char. D, 32A-3P, 10kA | vnt. | 37.69 |  | 0
Kauno r. sav. | Kačerginės sen. | Medžiagos | 0,4 kV tripolis automatinis jungiklis | Atj. char. D, 32A-3P, 10kA | vnt. | 37.69 |  | 0
Kauno r. sav. | Ringaudų sen. | Medžiagos | 0,4 kV tripolis automatinis jungiklis | Atj. char. D, 32A-3P, 10kA | vnt. | 37.69 |  | 0
Kauno r. sav. | Zapyškio sen. | Medžiagos | 0,4 kV tripolis automatinis jungiklis | Atj. char. D, 32A-3P, 10kA | vnt. | 37.69 |  | 0
Kauno r. sav. | Akademijos sen. | Medžiagos | 0,4 kV tripolis automatinis jungiklis | Atj. char. D, 40A-3P, 10kA | vnt. | 42.3 |  | 0
Kauno r. sav. | Alšėnų sen. | Medžiagos | 0,4 kV tripolis automatinis jungiklis | Atj. char. D, 40A-3P, 10kA | vnt. | 42.3 |  | 0
Kauno r. sav. | Ežerėlio sen. | Medžiagos | 0,4 kV tripolis automatinis jungiklis | Atj. char. D, 40A-3P, 10kA | vnt. | 42.3 |  | 0
Kauno r. sav. | Kačerginės sen. | Medžiagos | 0,4 kV tripolis automatinis jungiklis | Atj. char. D, 40A-3P, 10kA | vnt. | 42.3 |  | 0
Kauno r. sav. | Ringaudų sen. | Medžiagos | 0,4 kV tripolis automatinis jungiklis | Atj. char. D, 40A-3P, 10kA | vnt. | 42.3 |  | 0
Kauno r. sav. | Zapyškio sen. | Medžiagos | 0,4 kV tripolis automatinis jungiklis | Atj. char. D, 40A-3P, 10kA | vnt. | 42.3 |  | 0
Kauno r. sav. | Akademijos sen. | Medžiagos | 0,4 kV tripolis automatinis jungiklis | Atj. char. D, 50A-3P, 10kA | vnt. | 58.27 |  | 0
Kauno r. sav. | Alšėnų sen. | Medžiagos | 0,4 kV tripolis automatinis jungiklis | Atj. char. D, 50A-3P, 10kA | vnt. | 58.27 |  | 0
Kauno r. sav. | Ežerėlio sen. | Medžiagos | 0,4 kV tripolis automatinis jungiklis | Atj. char. D, 50A-3P, 10kA | vnt. | 58.27 |  | 0
Kauno r. sav. | Kačerginės sen. | Medžiagos | 0,4 kV tripolis automatinis jungiklis | Atj. char. D, 50A-3P, 10kA | vnt. | 58.27 |  | 0
Kauno r. sav. | Ringaudų sen. | Medžiagos | 0,4 kV tripolis automatinis jungiklis | Atj. char. D, 50A-3P, 10kA | vnt. | 58.27 |  | 0
Kauno r. sav. | Zapyškio sen. | Medžiagos | 0,4 kV tripolis automatinis jungiklis | Atj. char. D, 50A-3P, 10kA | vnt. | 58.27 |  | 0
Kauno r. sav. | Akademijos sen. | Medžiagos | 0,4 kV tripolis automatinis jungiklis | Atj. char. D, 63A-3P, 10kA | vnt. | 74.05 |  | 0
Kauno r. sav. | Alšėnų sen. | Medžiagos | 0,4 kV tripolis automatinis jungiklis | Atj. char. D, 63A-3P, 10kA | vnt. | 74.05 |  | 0
Kauno r. sav. | Ežerėlio sen. | Medžiagos | 0,4 kV tripolis automatinis jungiklis | Atj. char. D, 63A-3P, 10kA | vnt. | 74.05 |  | 0
Kauno r. sav. | Kačerginės sen. | Medžiagos | 0,4 kV tripolis automatinis jungiklis | Atj. char. D, 63A-3P, 10kA | vnt. | 74.05 |  | 0
Kauno r. sav. | Ringaudų sen. | Medžiagos | 0,4 kV tripolis automatinis jungiklis | Atj. char. D, 63A-3P, 10kA | vnt. | 74.05 |  | 0
Kauno r. sav. | Zapyškio sen. | Medžiagos | 0,4 kV tripolis automatinis jungiklis | Atj. char. D, 63A-3P, 10kA | vnt. | 74.05 |  | 0
Kauno r. sav. | Akademijos sen. | Medžiagos | 0,4 kV tripolis automatinis jungiklis | Atj. char. D, 80A-3P, 10kA | vnt. | 203.94 |  | 0
Kauno r. sav. | Alšėnų sen. | Medžiagos | 0,4 kV tripolis automatinis jungiklis | Atj. char. D, 80A-3P, 10kA | vnt. | 203.94 |  | 0
Kauno r. sav. | Ežerėlio sen. | Medžiagos | 0,4 kV tripolis automatinis jungiklis | Atj. char. D, 80A-3P, 10kA | vnt. | 203.94 |  | 0
Kauno r. sav. | Kačerginės sen. | Medžiagos | 0,4 kV tripolis automatinis jungiklis | Atj. char. D, 80A-3P, 10kA | vnt. | 203.94 |  | 0
Kauno r. sav. | Ringaudų sen. | Medžiagos | 0,4 kV tripolis automatinis jungiklis | Atj. char. D, 80A-3P, 10kA | vnt. | 203.94 |  | 0
Kauno r. sav. | Zapyškio sen. | Medžiagos | 0,4 kV tripolis automatinis jungiklis | Atj. char. D, 80A-3P, 10kA | vnt. | 203.94 |  | 0
Kauno r. sav. | Akademijos sen. | Medžiagos | 0,4 kV tripolis automatinis jungiklis | Atj. char. D, 100A-3P, 10kA | vnt. | 203.94 |  | 0
Kauno r. sav. | Alšėnų sen. | Medžiagos | 0,4 kV tripolis automatinis jungiklis | Atj. char. D, 100A-3P, 10kA | vnt. | 203.94 |  | 0
Kauno r. sav. | Ežerėlio sen. | Medžiagos | 0,4 kV tripolis automatinis jungiklis | Atj. char. D, 100A-3P, 10kA | vnt. | 203.94 |  | 0
Kauno r. sav. | Kačerginės sen. | Medžiagos | 0,4 kV tripolis automatinis jungiklis | Atj. char. D, 100A-3P, 10kA | vnt. | 203.94 |  | 0
Kauno r. sav. | Ringaudų sen. | Medžiagos | 0,4 kV tripolis automatinis jungiklis | Atj. char. D, 100A-3P, 10kA | vnt. | 203.94 |  | 0
Kauno r. sav. | Zapyškio sen. | Medžiagos | 0,4 kV tripolis automatinis jungiklis | Atj. char. D, 100A-3P, 10kA | vnt. | 203.94 |  | 0
Kauno r. sav. | Akademijos sen. | Medžiagos | 0,4 kV tripolis automatinis jungiklis | Atj. char. D, 125A-3P 10kA | vnt. | 203.94 |  | 0
Kauno r. sav. | Alšėnų sen. | Medžiagos | 0,4 kV tripolis automatinis jungiklis | Atj. char. D, 125A-3P 10kA | vnt. | 203.94 |  | 0
Kauno r. sav. | Ežerėlio sen. | Medžiagos | 0,4 kV tripolis automatinis jungiklis | Atj. char. D, 125A-3P 10kA | vnt. | 203.94 |  | 0
Kauno r. sav. | Kačerginės sen. | Medžiagos | 0,4 kV tripolis automatinis jungiklis | Atj. char. D, 125A-3P 10kA | vnt. | 203.94 |  | 0
Kauno r. sav. | Ringaudų sen. | Medžiagos | 0,4 kV tripolis automatinis jungiklis | Atj. char. D, 125A-3P 10kA | vnt. | 203.94 |  | 0
Kauno r. sav. | Zapyškio sen. | Medžiagos | 0,4 kV tripolis automatinis jungiklis | Atj. char. D, 125A-3P 10kA | vnt. | 203.94 |  | 0
Kauno r. sav. | Akademijos sen. | Medžiagos | 0,4 kV tripolis automatinis jungiklis | 160A,3P, 25 kA | vnt. | 207.16 |  | 0
Kauno r. sav. | Alšėnų sen. | Medžiagos | 0,4 kV tripolis automatinis jungiklis | 160A,3P, 25 kA | vnt. | 207.16 |  | 0
Kauno r. sav. | Ežerėlio sen. | Medžiagos | 0,4 kV tripolis automatinis jungiklis | 160A,3P, 25 kA | vnt. | 207.16 |  | 0
Kauno r. sav. | Kačerginės sen. | Medžiagos | 0,4 kV tripolis automatinis jungiklis | 160A,3P, 25 kA | vnt. | 207.16 |  | 0
Kauno r. sav. | Ringaudų sen. | Medžiagos | 0,4 kV tripolis automatinis jungiklis | 160A,3P, 25 kA | vnt. | 207.16 |  | 0
Kauno r. sav. | Zapyškio sen. | Medžiagos | 0,4 kV tripolis automatinis jungiklis | 160A,3P, 25 kA | vnt. | 207.16 |  | 0
Kauno r. sav. | Akademijos sen. | Medžiagos | 0,4 kV tripolis automatinis jungiklis | 200A, 3P, 25 kA | vnt. | 551.66 |  | 0
Kauno r. sav. | Alšėnų sen. | Medžiagos | 0,4 kV tripolis automatinis jungiklis | 200A, 3P, 25 kA | vnt. | 551.66 |  | 0
Kauno r. sav. | Ežerėlio sen. | Medžiagos | 0,4 kV tripolis automatinis jungiklis | 200A, 3P, 25 kA | vnt. | 551.66 |  | 0
Kauno r. sav. | Kačerginės sen. | Medžiagos | 0,4 kV tripolis automatinis jungiklis | 200A, 3P, 25 kA | vnt. | 551.66 |  | 0
Kauno r. sav. | Ringaudų sen. | Medžiagos | 0,4 kV tripolis automatinis jungiklis | 200A, 3P, 25 kA | vnt. | 551.66 |  | 0
Kauno r. sav. | Zapyškio sen. | Medžiagos | 0,4 kV tripolis automatinis jungiklis | 200A, 3P, 25 kA | vnt. | 551.66 |  | 0
Kauno r. sav. | Akademijos sen. | Medžiagos | 0,4 kV tripolis automatinis jungiklis | 250A, 3P, 25 kA | vnt. | 551.66 |  | 0
Kauno r. sav. | Alšėnų sen. | Medžiagos | 0,4 kV tripolis automatinis jungiklis | 250A, 3P, 25 kA | vnt. | 551.66 |  | 0
Kauno r. sav. | Ežerėlio sen. | Medžiagos | 0,4 kV tripolis automatinis jungiklis | 250A, 3P, 25 kA | vnt. | 551.66 |  | 0
Kauno r. sav. | Kačerginės sen. | Medžiagos | 0,4 kV tripolis automatinis jungiklis | 250A, 3P, 25 kA | vnt. | 551.66 |  | 0
Kauno r. sav. | Ringaudų sen. | Medžiagos | 0,4 kV tripolis automatinis jungiklis | 250A, 3P, 25 kA | vnt. | 551.66 |  | 0
Kauno r. sav. | Zapyškio sen. | Medžiagos | 0,4 kV tripolis automatinis jungiklis | 250A, 3P, 25 kA | vnt. | 551.66 |  | 0
Kauno r. sav. | Akademijos sen. | Medžiagos | 0,4 kV tripolis automatinis jungiklis | 400A, 3P, 25 kA | vnt. | 1146.03 |  | 0
Kauno r. sav. | Alšėnų sen. | Medžiagos | 0,4 kV tripolis automatinis jungiklis | 400A, 3P, 25 kA | vnt. | 1146.03 |  | 0
Kauno r. sav. | Ežerėlio sen. | Medžiagos | 0,4 kV tripolis automatinis jungiklis | 400A, 3P, 25 kA | vnt. | 1146.03 |  | 0
Kauno r. sav. | Kačerginės sen. | Medžiagos | 0,4 kV tripolis automatinis jungiklis | 400A, 3P, 25 kA | vnt. | 1146.03 |  | 0
Kauno r. sav. | Ringaudų sen. | Medžiagos | 0,4 kV tripolis automatinis jungiklis | 400A, 3P, 25 kA | vnt. | 1146.03 |  | 0
Kauno r. sav. | Zapyškio sen. | Medžiagos | 0,4 kV tripolis automatinis jungiklis | 400A, 3P, 25 kA | vnt. | 1146.03 |  | 0
Kauno r. sav. | Akademijos sen. | Medžiagos | 0,4 kV tripolis automatinis jungiklis | 630A, 3P, 25 kA | vnt. | 1400 |  | 0
Kauno r. sav. | Alšėnų sen. | Medžiagos | 0,4 kV tripolis automatinis jungiklis | 630A, 3P, 25 kA | vnt. | 1400 |  | 0
Kauno r. sav. | Ežerėlio sen. | Medžiagos | 0,4 kV tripolis automatinis jungiklis | 630A, 3P, 25 kA | vnt. | 1400 |  | 0
Kauno r. sav. | Kačerginės sen. | Medžiagos | 0,4 kV tripolis automatinis jungiklis | 630A, 3P, 25 kA | vnt. | 1400 |  | 0
Kauno r. sav. | Ringaudų sen. | Medžiagos | 0,4 kV tripolis automatinis jungiklis | 630A, 3P, 25 kA | vnt. | 1400 |  | 0
Kauno r. sav. | Zapyškio sen. | Medžiagos | 0,4 kV tripolis automatinis jungiklis | 630A, 3P, 25 kA | vnt. | 1400 |  | 0
Kauno r. sav. | Babtų sen. | Medžiagos | 0,4 kV tripolis automatinis jungiklis | Atj. char. D, 6.0A-3P, 10kA | vnt. | 26.71 |  | 0
Kauno r. sav. | Domeikavos sen. | Medžiagos | 0,4 kV tripolis automatinis jungiklis | Atj. char. D, 6.0A-3P, 10kA | vnt. | 26.71 |  | 0
Kauno r. sav. | Lapių sen. | Medžiagos | 0,4 kV tripolis automatinis jungiklis | Atj. char. D, 6.0A-3P, 10kA | vnt. | 26.71 |  | 0
Kauno r. sav. | Vandžiogalos sen. | Medžiagos | 0,4 kV tripolis automatinis jungiklis | Atj. char. D, 6.0A-3P, 10kA | vnt. | 26.71 |  | 0
Kauno r. sav. | Babtų sen. | Medžiagos | 0,4 kV tripolis automatinis jungiklis | Atj. char. D, 10A-3P, 10kA | vnt. | 26.71 |  | 0
Kauno r. sav. | Domeikavos sen. | Medžiagos | 0,4 kV tripolis automatinis jungiklis | Atj. char. D, 10A-3P, 10kA | vnt. | 26.71 |  | 0
Kauno r. sav. | Lapių sen. | Medžiagos | 0,4 kV tripolis automatinis jungiklis | Atj. char. D, 10A-3P, 10kA | vnt. | 26.71 |  | 0
Kauno r. sav. | Vandžiogalos sen. | Medžiagos | 0,4 kV tripolis automatinis jungiklis | Atj. char. D, 10A-3P, 10kA | vnt. | 26.71 |  | 0
Kauno r. sav. | Babtų sen. | Medžiagos | 0,4 kV tripolis automatinis jungiklis | Atj. char. D, 13A-3P, 10kA | vnt. | 26.71 |  | 0
Kauno r. sav. | Domeikavos sen. | Medžiagos | 0,4 kV tripolis automatinis jungiklis | Atj. char. D, 13A-3P, 10kA | vnt. | 26.71 |  | 0
Kauno r. sav. | Lapių sen. | Medžiagos | 0,4 kV tripolis automatinis jungiklis | Atj. char. D, 13A-3P, 10kA | vnt. | 26.71 |  | 0
Kauno r. sav. | Vandžiogalos sen. | Medžiagos | 0,4 kV tripolis automatinis jungiklis | Atj. char. D, 13A-3P, 10kA | vnt. | 26.71 |  | 0
Kauno r. sav. | Babtų sen. | Medžiagos | 0,4 kV tripolis automatinis jungiklis | Atj. char. D, 16A-3P, 10kA | vnt. | 26.71 |  | 0
Kauno r. sav. | Domeikavos sen. | Medžiagos | 0,4 kV tripolis automatinis jungiklis | Atj. char. D, 16A-3P, 10kA | vnt. | 26.71 |  | 0
Kauno r. sav. | Lapių sen. | Medžiagos | 0,4 kV tripolis automatinis jungiklis | Atj. char. D, 16A-3P, 10kA | vnt. | 26.71 |  | 0
Kauno r. sav. | Vandžiogalos sen. | Medžiagos | 0,4 kV tripolis automatinis jungiklis | Atj. char. D, 16A-3P, 10kA | vnt. | 26.71 |  | 0
Kauno r. sav. | Garliavos apylinkių sen. | Medžiagos | 0,4 kV tripolis automatinis jungiklis | Atj. char. D, 6.0A-3P, 10kA | vnt. | 26.71 |  | 0
Kauno r. sav. | Garliavos sen. | Medžiagos | 0,4 kV tripolis automatinis jungiklis | Atj. char. D, 6.0A-3P, 10kA | vnt. | 26.71 |  | 0
Kauno r. sav. | Linksmakalnio sen. | Medžiagos | 0,4 kV tripolis automatinis jungiklis | Atj. char. D, 6.0A-3P, 10kA | vnt. | 26.71 |  | 0
Kauno r. sav. | Rokų sen. | Medžiagos | 0,4 kV tripolis automatinis jungiklis | Atj. char. D, 6.0A-3P, 10kA | vnt. | 26.71 |  | 0
Kauno r. sav. | Samylų sen. | Medžiagos | 0,4 kV tripolis automatinis jungiklis | Atj. char. D, 6.0A-3P, 10kA | vnt. | 26.71 |  | 0
Kauno r. sav. | Taurakiemio sen. | Medžiagos | 0,4 kV tripolis automatinis jungiklis | Atj. char. D, 6.0A-3P, 10kA | vnt. | 26.71 |  | 0
Kauno r. sav. | Garliavos apylinkių sen. | Medžiagos | 0,4 kV tripolis automatinis jungiklis | Atj. char. D, 10A-3P, 10kA | vnt. | 26.71 |  | 0
Kauno r. sav. | Garliavos sen. | Medžiagos | 0,4 kV tripolis automatinis jungiklis | Atj. char. D, 10A-3P, 10kA | vnt. | 26.71 |  | 0
Kauno r. sav. | Linksmakalnio sen. | Medžiagos | 0,4 kV tripolis automatinis jungiklis | Atj. char. D, 10A-3P, 10kA | vnt. | 26.71 |  | 0
Kauno r. sav. | Rokų sen. | Medžiagos | 0,4 kV tripolis automatinis jungiklis | Atj. char. D, 10A-3P, 10kA | vnt. | 26.71 |  | 0
Kauno r. sav. | Samylų sen. | Medžiagos | 0,4 kV tripolis automatinis jungiklis | Atj. char. D, 10A-3P, 10kA | vnt. | 26.71 |  | 0
Kauno r. sav. | Taurakiemio sen. | Medžiagos | 0,4 kV tripolis automatinis jungiklis | Atj. char. D, 10A-3P, 10kA | vnt. | 26.71 |  | 0
Kauno r. sav. | Garliavos apylinkių sen. | Medžiagos | 0,4 kV tripolis automatinis jungiklis | Atj. char. D, 13A-3P, 10kA | vnt. | 26.71 |  | 0
Kauno r. sav. | Garliavos sen. | Medžiagos | 0,4 kV tripolis automatinis jungiklis | Atj. char. D, 13A-3P, 10kA | vnt. | 26.71 |  | 0
Kauno r. sav. | Linksmakalnio sen. | Medžiagos | 0,4 kV tripolis automatinis jungiklis | Atj. char. D, 13A-3P, 10kA | vnt. | 26.71 |  | 0
Kauno r. sav. | Rokų sen. | Medžiagos | 0,4 kV tripolis automatinis jungiklis | Atj. char. D, 13A-3P, 10kA | vnt. | 26.71 |  | 0
Kauno r. sav. | Samylų sen. | Medžiagos | 0,4 kV tripolis automatinis jungiklis | Atj. char. D, 13A-3P, 10kA | vnt. | 26.71 |  | 0
Kauno r. sav. | Taurakiemio sen. | Medžiagos | 0,4 kV tripolis automatinis jungiklis | Atj. char. D, 13A-3P, 10kA | vnt. | 26.71 |  | 0
Kauno r. sav. | Garliavos apylinkių sen. | Medžiagos | 0,4 kV tripolis automatinis jungiklis | Atj. char. D, 16A-3P, 10kA | vnt. | 26.71 |  | 0
Kauno r. sav. | Garliavos sen. | Medžiagos | 0,4 kV tripolis automatinis jungiklis | Atj. char. D, 16A-3P, 10kA | vnt. | 26.71 |  | 0
Kauno r. sav. | Linksmakalnio sen. | Medžiagos | 0,4 kV tripolis automatinis jungiklis | Atj. char. D, 16A-3P, 10kA | vnt. | 26.71 |  | 0
Kauno r. sav. | Rokų sen. | Medžiagos | 0,4 kV tripolis automatinis jungiklis | Atj. char. D, 16A-3P, 10kA | vnt. | 26.71 |  | 0
Kauno r. sav. | Samylų sen. | Medžiagos | 0,4 kV tripolis automatinis jungiklis | Atj. char. D, 16A-3P, 10kA | vnt. | 26.71 |  | 0
Kauno r. sav. | Taurakiemio sen. | Medžiagos | 0,4 kV tripolis automatinis jungiklis | Atj. char. D, 16A-3P, 10kA | vnt. | 26.71 |  | 0
Kauno r. sav. | Akademijos sen. | Medžiagos | 0,4 kV tripolis automatinis jungiklis | Atj. char. D, 6.0A-3P, 10kA | vnt. | 26.71 |  | 0
Kauno r. sav. | Alšėnų sen. | Medžiagos | 0,4 kV tripolis automatinis jungiklis | Atj. char. D, 6.0A-3P, 10kA | vnt. | 26.71 |  | 0
Kauno r. sav. | Ežerėlio sen. | Medžiagos | 0,4 kV tripolis automatinis jungiklis | Atj. char. D, 6.0A-3P, 10kA | vnt. | 26.71 |  | 0
Kauno r. sav. | Kačerginės sen. | Medžiagos | 0,4 kV tripolis automatinis jungiklis | Atj. char. D, 6.0A-3P, 10kA | vnt. | 26.71 |  | 0
Kauno r. sav. | Ringaudų sen. | Medžiagos | 0,4 kV tripolis automatinis jungiklis | Atj. char. D, 6.0A-3P, 10kA | vnt. | 26.71 |  | 0
Kauno r. sav. | Zapyškio sen. | Medžiagos | 0,4 kV tripolis automatinis jungiklis | Atj. char. D, 6.0A-3P, 10kA | vnt. | 26.71 |  | 0
Kauno r. sav. | Akademijos sen. | Medžiagos | 0,4 kV tripolis automatinis jungiklis | Atj. char. D, 10A-3P, 10kA | vnt. | 26.71 |  | 0
Kauno r. sav. | Alšėnų sen. | Medžiagos | 0,4 kV tripolis automatinis jungiklis | Atj. char. D, 10A-3P, 10kA | vnt. | 26.71 |  | 0
Kauno r. sav. | Ežerėlio sen. | Medžiagos | 0,4 kV tripolis automatinis jungiklis | Atj. char. D, 10A-3P, 10kA | vnt. | 26.71 |  | 0
Kauno r. sav. | Kačerginės sen. | Medžiagos | 0,4 kV tripolis automatinis jungiklis | Atj. char. D, 10A-3P, 10kA | vnt. | 26.71 |  | 0
Kauno r. sav. | Ringaudų sen. | Medžiagos | 0,4 kV tripolis automatinis jungiklis | Atj. char. D, 10A-3P, 10kA | vnt. | 26.71 |  | 0
Kauno r. sav. | Zapyškio sen. | Medžiagos | 0,4 kV tripolis automatinis jungiklis | Atj. char. D, 10A-3P, 10kA | vnt. | 26.71 |  | 0
Kauno r. sav. | Akademijos sen. | Medžiagos | 0,4 kV tripolis automatinis jungiklis | Atj. char. D, 13A-3P, 10kA | vnt. | 26.71 |  | 0
Kauno r. sav. | Alšėnų sen. | Medžiagos | 0,4 kV tripolis automatinis jungiklis | Atj. char. D, 13A-3P, 10kA | vnt. | 26.71 |  | 0
Kauno r. sav. | Ežerėlio sen. | Medžiagos | 0,4 kV tripolis automatinis jungiklis | Atj. char. D, 13A-3P, 10kA | vnt. | 26.71 |  | 0
Kauno r. sav. | Kačerginės sen. | Medžiagos | 0,4 kV tripolis automatinis jungiklis | Atj. char. D, 13A-3P, 10kA | vnt. | 26.71 |  | 0
Kauno r. sav. | Ringaudų sen. | Medžiagos | 0,4 kV tripolis automatinis jungiklis | Atj. char. D, 13A-3P, 10kA | vnt. | 26.71 |  | 0
Kauno r. sav. | Zapyškio sen. | Medžiagos | 0,4 kV tripolis automatinis jungiklis | Atj. char. D, 13A-3P, 10kA | vnt. | 26.71 |  | 0
Kauno r. sav. | Akademijos sen. | Medžiagos | 0,4 kV tripolis automatinis jungiklis | Atj. char. D, 16A-3P, 10kA | vnt. | 26.71 |  | 0
Kauno r. sav. | Alšėnų sen. | Medžiagos | 0,4 kV tripolis automatinis jungiklis | Atj. char. D, 16A-3P, 10kA | vnt. | 26.71 |  | 0
Kauno r. sav. | Ežerėlio sen. | Medžiagos | 0,4 kV tripolis automatinis jungiklis | Atj. char. D, 16A-3P, 10kA | vnt. | 26.71 |  | 0
Kauno r. sav. | Kačerginės sen. | Medžiagos | 0,4 kV tripolis automatinis jungiklis | Atj. char. D, 16A-3P, 10kA | vnt. | 26.71 |  | 0
Kauno r. sav. | Ringaudų sen. | Medžiagos | 0,4 kV tripolis automatinis jungiklis | Atj. char. D, 16A-3P, 10kA | vnt. | 26.71 |  | 0
Kauno r. sav. | Zapyškio sen. | Medžiagos | 0,4 kV tripolis automatinis jungiklis | Atj. char. D, 16A-3P, 10kA | vnt. | 26.71 |  | 0
Kauno r. sav. | Babtų sen. | Medžiagos | 0,4 kV tripolis automatinis jungiklis | Atj. char. C, 4.0A-3P, 10kA | vnt. | 15.75 |  | 0
Kauno r. sav. | Domeikavos sen. | Medžiagos | 0,4 kV tripolis automatinis jungiklis | Atj. char. C, 4.0A-3P, 10kA | vnt. | 15.75 |  | 0
Kauno r. sav. | Lapių sen. | Medžiagos | 0,4 kV tripolis automatinis jungiklis | Atj. char. C, 4.0A-3P, 10kA | vnt. | 15.75 |  | 0
Kauno r. sav. | Vandžiogalos sen. | Medžiagos | 0,4 kV tripolis automatinis jungiklis | Atj. char. C, 4.0A-3P, 10kA | vnt. | 15.75 |  | 0
Kauno r. sav. | Babtų sen. | Medžiagos | 0,4 kV tripolis automatinis jungiklis | Atj. char. C, 6.0A-3P, 10kA | vnt. | 15.75 |  | 0
Kauno r. sav. | Domeikavos sen. | Medžiagos | 0,4 kV tripolis automatinis jungiklis | Atj. char. C, 6.0A-3P, 10kA | vnt. | 15.75 |  | 0
Kauno r. sav. | Lapių sen. | Medžiagos | 0,4 kV tripolis automatinis jungiklis | Atj. char. C, 6.0A-3P, 10kA | vnt. | 15.75 |  | 0
Kauno r. sav. | Vandžiogalos sen. | Medžiagos | 0,4 kV tripolis automatinis jungiklis | Atj. char. C, 6.0A-3P, 10kA | vnt. | 15.75 |  | 0
Kauno r. sav. | Babtų sen. | Medžiagos | 0,4 kV tripolis automatinis jungiklis | Atj. char. C, 10A-3P, 10kA | vnt. | 15.75 |  | 0
Kauno r. sav. | Domeikavos sen. | Medžiagos | 0,4 kV tripolis automatinis jungiklis | Atj. char. C, 10A-3P, 10kA | vnt. | 15.75 |  | 0
Kauno r. sav. | Lapių sen. | Medžiagos | 0,4 kV tripolis automatinis jungiklis | Atj. char. C, 10A-3P, 10kA | vnt. | 15.75 |  | 0
Kauno r. sav. | Vandžiogalos sen. | Medžiagos | 0,4 kV tripolis automatinis jungiklis | Atj. char. C, 10A-3P, 10kA | vnt. | 15.75 |  | 0
Kauno r. sav. | Babtų sen. | Medžiagos | 0,4 kV tripolis automatinis jungiklis | Atj. char. C, 13A-3P, 10kA | vnt. | 15.75 |  | 0
Kauno r. sav. | Domeikavos sen. | Medžiagos | 0,4 kV tripolis automatinis jungiklis | Atj. char. C, 13A-3P, 10kA | vnt. | 15.75 |  | 0
Kauno r. sav. | Lapių sen. | Medžiagos | 0,4 kV tripolis automatinis jungiklis | Atj. char. C, 13A-3P, 10kA | vnt. | 15.75 |  | 0
Kauno r. sav. | Vandžiogalos sen. | Medžiagos | 0,4 kV tripolis automatinis jungiklis | Atj. char. C, 13A-3P, 10kA | vnt. | 15.75 |  | 0
Kauno r. sav. | Babtų sen. | Medžiagos | 0,4 kV tripolis automatinis jungiklis | Atj. char. C, 16A-3P, 10kA | vnt. | 15.75 |  | 0
Kauno r. sav. | Domeikavos sen. | Medžiagos | 0,4 kV tripolis automatinis jungiklis | Atj. char. C, 16A-3P, 10kA | vnt. | 15.75 |  | 0
Kauno r. sav. | Lapių sen. | Medžiagos | 0,4 kV tripolis automatinis jungiklis | Atj. char. C, 16A-3P, 10kA | vnt. | 15.75 |  | 0
Kauno r. sav. | Vandžiogalos sen. | Medžiagos | 0,4 kV tripolis automatinis jungiklis | Atj. char. C, 16A-3P, 10kA | vnt. | 15.75 |  | 0
Kauno r. sav. | Babtų sen. | Medžiagos | 0,4 kV tripolis automatinis jungiklis | Atj. char. C, 20A-3P, 10kA | vnt. | 15.75 |  | 0
Kauno r. sav. | Domeikavos sen. | Medžiagos | 0,4 kV tripolis automatinis jungiklis | Atj. char. C, 20A-3P, 10kA | vnt. | 15.75 |  | 0
Kauno r. sav. | Lapių sen. | Medžiagos | 0,4 kV tripolis automatinis jungiklis | Atj. char. C, 20A-3P, 10kA | vnt. | 15.75 |  | 0
Kauno r. sav. | Vandžiogalos sen. | Medžiagos | 0,4 kV tripolis automatinis jungiklis | Atj. char. C, 20A-3P, 10kA | vnt. | 15.75 |  | 0
Kauno r. sav. | Babtų sen. | Medžiagos | 0,4 kV tripolis automatinis jungiklis | Atj. char. C, 25A-3P, 10kA | vnt. | 15.75 |  | 0
Kauno r. sav. | Domeikavos sen. | Medžiagos | 0,4 kV tripolis automatinis jungiklis | Atj. char. C, 25A-3P, 10kA | vnt. | 15.75 |  | 0
Kauno r. sav. | Lapių sen. | Medžiagos | 0,4 kV tripolis automatinis jungiklis | Atj. char. C, 25A-3P, 10kA | vnt. | 15.75 |  | 0
Kauno r. sav. | Vandžiogalos sen. | Medžiagos | 0,4 kV tripolis automatinis jungiklis | Atj. char. C, 25A-3P, 10kA | vnt. | 15.75 |  | 0
Kauno r. sav. | Babtų sen. | Medžiagos | 0,4 kV tripolis automatinis jungiklis | Atj. char. C, 32A-3P, 10kA | vnt. | 15.75 |  | 0
Kauno r. sav. | Domeikavos sen. | Medžiagos | 0,4 kV tripolis automatinis jungiklis | Atj. char. C, 32A-3P, 10kA | vnt. | 15.75 |  | 0
Kauno r. sav. | Lapių sen. | Medžiagos | 0,4 kV tripolis automatinis jungiklis | Atj. char. C, 32A-3P, 10kA | vnt. | 15.75 |  | 0
Kauno r. sav. | Vandžiogalos sen. | Medžiagos | 0,4 kV tripolis automatinis jungiklis | Atj. char. C, 32A-3P, 10kA | vnt. | 15.75 |  | 0
Kauno r. sav. | Garliavos apylinkių sen. | Medžiagos | 0,4 kV tripolis automatinis jungiklis | Atj. char. C, 4.0A-3P, 10kA | vnt. | 15.75 |  | 0
Kauno r. sav. | Garliavos sen. | Medžiagos | 0,4 kV tripolis automatinis jungiklis | Atj. char. C, 4.0A-3P, 10kA | vnt. | 15.75 |  | 0
Kauno r. sav. | Linksmakalnio sen. | Medžiagos | 0,4 kV tripolis automatinis jungiklis | Atj. char. C, 4.0A-3P, 10kA | vnt. | 15.75 |  | 0
Kauno r. sav. | Rokų sen. | Medžiagos | 0,4 kV tripolis automatinis jungiklis | Atj. char. C, 4.0A-3P, 10kA | vnt. | 15.75 |  | 0
Kauno r. sav. | Samylų sen. | Medžiagos | 0,4 kV tripolis automatinis jungiklis | Atj. char. C, 4.0A-3P, 10kA | vnt. | 15.75 |  | 0
Kauno r. sav. | Taurakiemio sen. | Medžiagos | 0,4 kV tripolis automatinis jungiklis | Atj. char. C, 4.0A-3P, 10kA | vnt. | 15.75 |  | 0
Kauno r. sav. | Garliavos apylinkių sen. | Medžiagos | 0,4 kV tripolis automatinis jungiklis | Atj. char. C, 6.0A-3P, 10kA | vnt. | 15.75 |  | 0
Kauno r. sav. | Garliavos sen. | Medžiagos | 0,4 kV tripolis automatinis jungiklis | Atj. char. C, 6.0A-3P, 10kA | vnt. | 15.75 |  | 0
Kauno r. sav. | Linksmakalnio sen. | Medžiagos | 0,4 kV tripolis automatinis jungiklis | Atj. char. C, 6.0A-3P, 10kA | vnt. | 15.75 |  | 0
Kauno r. sav. | Rokų sen. | Medžiagos | 0,4 kV tripolis automatinis jungiklis | Atj. char. C, 6.0A-3P, 10kA | vnt. | 15.75 |  | 0
Kauno r. sav. | Samylų sen. | Medžiagos | 0,4 kV tripolis automatinis jungiklis | Atj. char. C, 6.0A-3P, 10kA | vnt. | 15.75 |  | 0
Kauno r. sav. | Taurakiemio sen. | Medžiagos | 0,4 kV tripolis automatinis jungiklis | Atj. char. C, 6.0A-3P, 10kA | vnt. | 15.75 |  | 0
Kauno r. sav. | Garliavos apylinkių sen. | Medžiagos | 0,4 kV tripolis automatinis jungiklis | Atj. char. C, 10A-3P, 10kA | vnt. | 15.75 |  | 0
Kauno r. sav. | Garliavos sen. | Medžiagos | 0,4 kV tripolis automatinis jungiklis | Atj. char. C, 10A-3P, 10kA | vnt. | 15.75 |  | 0
Kauno r. sav. | Linksmakalnio sen. | Medžiagos | 0,4 kV tripolis automatinis jungiklis | Atj. char. C, 10A-3P, 10kA | vnt. | 15.75 |  | 0
Kauno r. sav. | Rokų sen. | Medžiagos | 0,4 kV tripolis automatinis jungiklis | Atj. char. C, 10A-3P, 10kA | vnt. | 15.75 |  | 0
Kauno r. sav. | Samylų sen. | Medžiagos | 0,4 kV tripolis automatinis jungiklis | Atj. char. C, 10A-3P, 10kA | vnt. | 15.75 |  | 0
Kauno r. sav. | Taurakiemio sen. | Medžiagos | 0,4 kV tripolis automatinis jungiklis | Atj. char. C, 10A-3P, 10kA | vnt. | 15.75 |  | 0
Kauno r. sav. | Garliavos apylinkių sen. | Medžiagos | 0,4 kV tripolis automatinis jungiklis | Atj. char. C, 13A-3P, 10kA | vnt. | 15.75 |  | 0
Kauno r. sav. | Garliavos sen. | Medžiagos | 0,4 kV tripolis automatinis jungiklis | Atj. char. C, 13A-3P, 10kA | vnt. | 15.75 |  | 0
Kauno r. sav. | Linksmakalnio sen. | Medžiagos | 0,4 kV tripolis automatinis jungiklis | Atj. char. C, 13A-3P, 10kA | vnt. | 15.75 |  | 0
Kauno r. sav. | Rokų sen. | Medžiagos | 0,4 kV tripolis automatinis jungiklis | Atj. char. C, 13A-3P, 10kA | vnt. | 15.75 |  | 0
Kauno r. sav. | Samylų sen. | Medžiagos | 0,4 kV tripolis automatinis jungiklis | Atj. char. C, 13A-3P, 10kA | vnt. | 15.75 |  | 0
Kauno r. sav. | Taurakiemio sen. | Medžiagos | 0,4 kV tripolis automatinis jungiklis | Atj. char. C, 13A-3P, 10kA | vnt. | 15.75 |  | 0
Kauno r. sav. | Garliavos apylinkių sen. | Medžiagos | 0,4 kV tripolis automatinis jungiklis | Atj. char. C, 16A-3P, 10kA | vnt. | 15.75 |  | 0
Kauno r. sav. | Garliavos sen. | Medžiagos | 0,4 kV tripolis automatinis jungiklis | Atj. char. C, 16A-3P, 10kA | vnt. | 15.75 |  | 0
Kauno r. sav. | Linksmakalnio sen. | Medžiagos | 0,4 kV tripolis automatinis jungiklis | Atj. char. C, 16A-3P, 10kA | vnt. | 15.75 |  | 0
Kauno r. sav. | Rokų sen. | Medžiagos | 0,4 kV tripolis automatinis jungiklis | Atj. char. C, 16A-3P, 10kA | vnt. | 15.75 |  | 0
Kauno r. sav. | Samylų sen. | Medžiagos | 0,4 kV tripolis automatinis jungiklis | Atj. char. C, 16A-3P, 10kA | vnt. | 15.75 |  | 0
Kauno r. sav. | Taurakiemio sen. | Medžiagos | 0,4 kV tripolis automatinis jungiklis | Atj. char. C, 16A-3P, 10kA | vnt. | 15.75 |  | 0
Kauno r. sav. | Garliavos apylinkių sen. | Medžiagos | 0,4 kV tripolis automatinis jungiklis | Atj. char. C, 20A-3P, 10kA | vnt. | 15.75 |  | 0
Kauno r. sav. | Garliavos sen. | Medžiagos | 0,4 kV tripolis automatinis jungiklis | Atj. char. C, 20A-3P, 10kA | vnt. | 15.75 |  | 0
Kauno r. sav. | Linksmakalnio sen. | Medžiagos | 0,4 kV tripolis automatinis jungiklis | Atj. char. C, 20A-3P, 10kA | vnt. | 15.75 |  | 0
Kauno r. sav. | Rokų sen. | Medžiagos | 0,4 kV tripolis automatinis jungiklis | Atj. char. C, 20A-3P, 10kA | vnt. | 15.75 |  | 0
Kauno r. sav. | Samylų sen. | Medžiagos | 0,4 kV tripolis automatinis jungiklis | Atj. char. C, 20A-3P, 10kA | vnt. | 15.75 |  | 0
Kauno r. sav. | Taurakiemio sen. | Medžiagos | 0,4 kV tripolis automatinis jungiklis | Atj. char. C, 20A-3P, 10kA | vnt. | 15.75 |  | 0
Kauno r. sav. | Garliavos apylinkių sen. | Medžiagos | 0,4 kV tripolis automatinis jungiklis | Atj. char. C, 25A-3P, 10kA | vnt. | 15.75 |  | 0
Kauno r. sav. | Garliavos sen. | Medžiagos | 0,4 kV tripolis automatinis jungiklis | Atj. char. C, 25A-3P, 10kA | vnt. | 15.75 |  | 0
Kauno r. sav. | Linksmakalnio sen. | Medžiagos | 0,4 kV tripolis automatinis jungiklis | Atj. char. C, 25A-3P, 10kA | vnt. | 15.75 |  | 0
Kauno r. sav. | Rokų sen. | Medžiagos | 0,4 kV tripolis automatinis jungiklis | Atj. char. C, 25A-3P, 10kA | vnt. | 15.75 |  | 0
Kauno r. sav. | Samylų sen. | Medžiagos | 0,4 kV tripolis automatinis jungiklis | Atj. char. C, 25A-3P, 10kA | vnt. | 15.75 |  | 0
Kauno r. sav. | Taurakiemio sen. | Medžiagos | 0,4 kV tripolis automatinis jungiklis | Atj. char. C, 25A-3P, 10kA | vnt. | 15.75 |  | 0
Kauno r. sav. | Garliavos apylinkių sen. | Medžiagos | 0,4 kV tripolis automatinis jungiklis | Atj. char. C, 32A-3P, 10kA | vnt. | 15.75 |  | 0
Kauno r. sav. | Garliavos sen. | Medžiagos | 0,4 kV tripolis automatinis jungiklis | Atj. char. C, 32A-3P, 10kA | vnt. | 15.75 |  | 0
Kauno r. sav. | Linksmakalnio sen. | Medžiagos | 0,4 kV tripolis automatinis jungiklis | Atj. char. C, 32A-3P, 10kA | vnt. | 15.75 |  | 0
Kauno r. sav. | Rokų sen. | Medžiagos | 0,4 kV tripolis automatinis jungiklis | Atj. char. C, 32A-3P, 10kA | vnt. | 15.75 |  | 0
Kauno r. sav. | Samylų sen. | Medžiagos | 0,4 kV tripolis automatinis jungiklis | Atj. char. C, 32A-3P, 10kA | vnt. | 15.75 |  | 0
Kauno r. sav. | Taurakiemio sen. | Medžiagos | 0,4 kV tripolis automatinis jungiklis | Atj. char. C, 32A-3P, 10kA | vnt. | 15.75 |  | 0
Kauno r. sav. | Akademijos sen. | Medžiagos | 0,4 kV tripolis automatinis jungiklis | Atj. char. C, 4.0A-3P, 10kA | vnt. | 15.75 |  | 0
Kauno r. sav. | Alšėnų sen. | Medžiagos | 0,4 kV tripolis automatinis jungiklis | Atj. char. C, 4.0A-3P, 10kA | vnt. | 15.75 |  | 0
Kauno r. sav. | Ežerėlio sen. | Medžiagos | 0,4 kV tripolis automatinis jungiklis | Atj. char. C, 4.0A-3P, 10kA | vnt. | 15.75 |  | 0
Kauno r. sav. | Kačerginės sen. | Medžiagos | 0,4 kV tripolis automatinis jungiklis | Atj. char. C, 4.0A-3P, 10kA | vnt. | 15.75 |  | 0
Kauno r. sav. | Ringaudų sen. | Medžiagos | 0,4 kV tripolis automatinis jungiklis | Atj. char. C, 4.0A-3P, 10kA | vnt. | 15.75 |  | 0
Kauno r. sav. | Zapyškio sen. | Medžiagos | 0,4 kV tripolis automatinis jungiklis | Atj. char. C, 4.0A-3P, 10kA | vnt. | 15.75 |  | 0
Kauno r. sav. | Akademijos sen. | Medžiagos | 0,4 kV tripolis automatinis jungiklis | Atj. char. C, 6.0A-3P, 10kA | vnt. | 15.75 |  | 0
Kauno r. sav. | Alšėnų sen. | Medžiagos | 0,4 kV tripolis automatinis jungiklis | Atj. char. C, 6.0A-3P, 10kA | vnt. | 15.75 |  | 0
Kauno r. sav. | Ežerėlio sen. | Medžiagos | 0,4 kV tripolis automatinis jungiklis | Atj. char. C, 6.0A-3P, 10kA | vnt. | 15.75 |  | 0
Kauno r. sav. | Kačerginės sen. | Medžiagos | 0,4 kV tripolis automatinis jungiklis | Atj. char. C, 6.0A-3P, 10kA | vnt. | 15.75 |  | 0
Kauno r. sav. | Ringaudų sen. | Medžiagos | 0,4 kV tripolis automatinis jungiklis | Atj. char. C, 6.0A-3P, 10kA | vnt. | 15.75 |  | 0
Kauno r. sav. | Zapyškio sen. | Medžiagos | 0,4 kV tripolis automatinis jungiklis | Atj. char. C, 6.0A-3P, 10kA | vnt. | 15.75 |  | 0
Kauno r. sav. | Akademijos sen. | Medžiagos | 0,4 kV tripolis automatinis jungiklis | Atj. char. C, 10A-3P, 10kA | vnt. | 15.75 |  | 0
Kauno r. sav. | Alšėnų sen. | Medžiagos | 0,4 kV tripolis automatinis jungiklis | Atj. char. C, 10A-3P, 10kA | vnt. | 15.75 |  | 0
Kauno r. sav. | Ežerėlio sen. | Medžiagos | 0,4 kV tripolis automatinis jungiklis | Atj. char. C, 10A-3P, 10kA | vnt. | 15.75 |  | 0
Kauno r. sav. | Kačerginės sen. | Medžiagos | 0,4 kV tripolis automatinis jungiklis | Atj. char. C, 10A-3P, 10kA | vnt. | 15.75 |  | 0
Kauno r. sav. | Ringaudų sen. | Medžiagos | 0,4 kV tripolis automatinis jungiklis | Atj. char. C, 10A-3P, 10kA | vnt. | 15.75 |  | 0
Kauno r. sav. | Zapyškio sen. | Medžiagos | 0,4 kV tripolis automatinis jungiklis | Atj. char. C, 10A-3P, 10kA | vnt. | 15.75 |  | 0
Kauno r. sav. | Akademijos sen. | Medžiagos | 0,4 kV tripolis automatinis jungiklis | Atj. char. C, 13A-3P, 10kA | vnt. | 15.75 |  | 0
Kauno r. sav. | Alšėnų sen. | Medžiagos | 0,4 kV tripolis automatinis jungiklis | Atj. char. C, 13A-3P, 10kA | vnt. | 15.75 |  | 0
Kauno r. sav. | Ežerėlio sen. | Medžiagos | 0,4 kV tripolis automatinis jungiklis | Atj. char. C, 13A-3P, 10kA | vnt. | 15.75 |  | 0
Kauno r. sav. | Kačerginės sen. | Medžiagos | 0,4 kV tripolis automatinis jungiklis | Atj. char. C, 13A-3P, 10kA | vnt. | 15.75 |  | 0
Kauno r. sav. | Ringaudų sen. | Medžiagos | 0,4 kV tripolis automatinis jungiklis | Atj. char. C, 13A-3P, 10kA | vnt. | 15.75 |  | 0
Kauno r. sav. | Zapyškio sen. | Medžiagos | 0,4 kV tripolis automatinis jungiklis | Atj. char. C, 13A-3P, 10kA | vnt. | 15.75 |  | 0
Kauno r. sav. | Akademijos sen. | Medžiagos | 0,4 kV tripolis automatinis jungiklis | Atj. char. C, 16A-3P, 10kA | vnt. | 15.75 |  | 0
Kauno r. sav. | Alšėnų sen. | Medžiagos | 0,4 kV tripolis automatinis jungiklis | Atj. char. C, 16A-3P, 10kA | vnt. | 15.75 |  | 0
Kauno r. sav. | Ežerėlio sen. | Medžiagos | 0,4 kV tripolis automatinis jungiklis | Atj. char. C, 16A-3P, 10kA | vnt. | 15.75 |  | 0
Kauno r. sav. | Kačerginės sen. | Medžiagos | 0,4 kV tripolis automatinis jungiklis | Atj. char. C, 16A-3P, 10kA | vnt. | 15.75 |  | 0
Kauno r. sav. | Ringaudų sen. | Medžiagos | 0,4 kV tripolis automatinis jungiklis | Atj. char. C, 16A-3P, 10kA | vnt. | 15.75 |  | 0
Kauno r. sav. | Zapyškio sen. | Medžiagos | 0,4 kV tripolis automatinis jungiklis | Atj. char. C, 16A-3P, 10kA | vnt. | 15.75 |  | 0
Kauno r. sav. | Akademijos sen. | Medžiagos | 0,4 kV tripolis automatinis jungiklis | Atj. char. C, 20A-3P, 10kA | vnt. | 15.75 |  | 0
Kauno r. sav. | Alšėnų sen. | Medžiagos | 0,4 kV tripolis automatinis jungiklis | Atj. char. C, 20A-3P, 10kA | vnt. | 15.75 |  | 0
Kauno r. sav. | Ežerėlio sen. | Medžiagos | 0,4 kV tripolis automatinis jungiklis | Atj. char. C, 20A-3P, 10kA | vnt. | 15.75 |  | 0
Kauno r. sav. | Kačerginės sen. | Medžiagos | 0,4 kV tripolis automatinis jungiklis | Atj. char. C, 20A-3P, 10kA | vnt. | 15.75 |  | 0
Kauno r. sav. | Ringaudų sen. | Medžiagos | 0,4 kV tripolis automatinis jungiklis | Atj. char. C, 20A-3P, 10kA | vnt. | 15.75 |  | 0
Kauno r. sav. | Zapyškio sen. | Medžiagos | 0,4 kV tripolis automatinis jungiklis | Atj. char. C, 20A-3P, 10kA | vnt. | 15.75 |  | 0
Kauno r. sav. | Akademijos sen. | Medžiagos | 0,4 kV tripolis automatinis jungiklis | Atj. char. C, 25A-3P, 10kA | vnt. | 15.75 |  | 0
Kauno r. sav. | Alšėnų sen. | Medžiagos | 0,4 kV tripolis automatinis jungiklis | Atj. char. C, 25A-3P, 10kA | vnt. | 15.75 |  | 0
Kauno r. sav. | Ežerėlio sen. | Medžiagos | 0,4 kV tripolis automatinis jungiklis | Atj. char. C, 25A-3P, 10kA | vnt. | 15.75 |  | 0
Kauno r. sav. | Kačerginės sen. | Medžiagos | 0,4 kV tripolis automatinis jungiklis | Atj. char. C, 25A-3P, 10kA | vnt. | 15.75 |  | 0
Kauno r. sav. | Ringaudų sen. | Medžiagos | 0,4 kV tripolis automatinis jungiklis | Atj. char. C, 25A-3P, 10kA | vnt. | 15.75 |  | 0
Kauno r. sav. | Zapyškio sen. | Medžiagos | 0,4 kV tripolis automatinis jungiklis | Atj. char. C, 25A-3P, 10kA | vnt. | 15.75 |  | 0
Kauno r. sav. | Akademijos sen. | Medžiagos | 0,4 kV tripolis automatinis jungiklis | Atj. char. C, 32A-3P, 10kA | vnt. | 15.75 |  | 0
Kauno r. sav. | Alšėnų sen. | Medžiagos | 0,4 kV tripolis automatinis jungiklis | Atj. char. C, 32A-3P, 10kA | vnt. | 15.75 |  | 0
Kauno r. sav. | Ežerėlio sen. | Medžiagos | 0,4 kV tripolis automatinis jungiklis | Atj. char. C, 32A-3P, 10kA | vnt. | 15.75 |  | 0
Kauno r. sav. | Kačerginės sen. | Medžiagos | 0,4 kV tripolis automatinis jungiklis | Atj. char. C, 32A-3P, 10kA | vnt. | 15.75 |  | 0
Kauno r. sav. | Ringaudų sen. | Medžiagos | 0,4 kV tripolis automatinis jungiklis | Atj. char. C, 32A-3P, 10kA | vnt. | 15.75 |  | 0
Kauno r. sav. | Zapyškio sen. | Medžiagos | 0,4 kV tripolis automatinis jungiklis | Atj. char. C, 32A-3P, 10kA | vnt. | 15.75 |  | 0
Kauno r. sav. | Karmėlavos sen. | Medžiagos | Saugiklio lydusis įdėklas | 16 A, dydis 00 arba 000 | vnt. | 3.76 |  | 0
Kauno r. sav. | Neveronių sen. | Medžiagos | Saugiklio lydusis įdėklas | 16 A, dydis 00 arba 000 | vnt. | 3.76 |  | 0
Kauno r. sav. | Karmėlavos sen. | Medžiagos | Saugiklio lydusis įdėklas | 20 A, dydis 00 arba 000 | vnt. | 3.76 |  | 0
Kauno r. sav. | Neveronių sen. | Medžiagos | Saugiklio lydusis įdėklas | 20 A, dydis 00 arba 000 | vnt. | 3.76 |  | 0
Kauno r. sav. | Karmėlavos sen. | Medžiagos | Saugiklio lydusis įdėklas | 25 A, dydis 00 arba 000 | vnt. | 3.75 |  | 0
Kauno r. sav. | Neveronių sen. | Medžiagos | Saugiklio lydusis įdėklas | 25 A, dydis 00 arba 000 | vnt. | 3.75 |  | 0
Kauno r. sav. | Karmėlavos sen. | Medžiagos | Saugiklio lydusis įdėklas | 32 A, dydis 00 arba 000 | vnt. | 3.74 |  | 0
Kauno r. sav. | Neveronių sen. | Medžiagos | Saugiklio lydusis įdėklas | 32 A, dydis 00 arba 000 | vnt. | 3.74 |  | 0
Kauno r. sav. | Karmėlavos sen. | Medžiagos | Saugiklio lydusis įdėklas | 40 A, dydis 00 arba 000 | vnt. | 3.74 |  | 0
Kauno r. sav. | Neveronių sen. | Medžiagos | Saugiklio lydusis įdėklas | 40 A, dydis 00 arba 000 | vnt. | 3.74 |  | 0
Kauno r. sav. | Karmėlavos sen. | Medžiagos | Saugiklio lydusis įdėklas | 50 A, dydis 00 arba 000 | vnt. | 3.74 |  | 0
Kauno r. sav. | Neveronių sen. | Medžiagos | Saugiklio lydusis įdėklas | 50 A, dydis 00 arba 000 | vnt. | 3.74 |  | 0
Kauno r. sav. | Karmėlavos sen. | Medžiagos | Saugiklio lydusis įdėklas | 63 A, dydis 00 arba 000 | vnt. | 3.73 |  | 0
Kauno r. sav. | Neveronių sen. | Medžiagos | Saugiklio lydusis įdėklas | 63 A, dydis 00 arba 000 | vnt. | 3.73 |  | 0
Kauno r. sav. | Karmėlavos sen. | Medžiagos | Saugiklio lydusis įdėklas | 80 A, dydis 00 arba 000 | vnt. | 3.74 |  | 0
Kauno r. sav. | Neveronių sen. | Medžiagos | Saugiklio lydusis įdėklas | 80 A, dydis 00 arba 000 | vnt. | 3.74 |  | 0
Kauno r. sav. | Karmėlavos sen. | Medžiagos | Saugiklio lydusis įdėklas | 100 A, dydis 00 arba 000 | vnt. | 3.72 |  | 0
Kauno r. sav. | Neveronių sen. | Medžiagos | Saugiklio lydusis įdėklas | 100 A, dydis 00 arba 000 | vnt. | 3.72 |  | 0
Kauno r. sav. | Karmėlavos sen. | Medžiagos | Saugiklio lydusis įdėklas | 125 A, dydis 00 arba 000 | vnt. | 4.91 |  | 0
Kauno r. sav. | Neveronių sen. | Medžiagos | Saugiklio lydusis įdėklas | 125 A, dydis 00 arba 000 | vnt. | 4.91 |  | 0
Kauno r. sav. | Karmėlavos sen. | Medžiagos | Saugiklio lydusis įdėklas | 160 A, dydis 00 arba 000 | vnt. | 4.91 |  | 0
Kauno r. sav. | Neveronių sen. | Medžiagos | Saugiklio lydusis įdėklas | 160 A, dydis 00 arba 000 | vnt. | 4.91 |  | 0
Kauno r. sav. | Karmėlavos sen. | Medžiagos | Saugiklio lydusis įdėklas | 25 A, dydis 1 | vnt. | 7.11 |  | 0
Kauno r. sav. | Neveronių sen. | Medžiagos | Saugiklio lydusis įdėklas | 25 A, dydis 1 | vnt. | 7.11 |  | 0
Kauno r. sav. | Karmėlavos sen. | Medžiagos | Saugiklio lydusis įdėklas | 32 A, dydis 1 | vnt. | 6.05 |  | 0
Kauno r. sav. | Neveronių sen. | Medžiagos | Saugiklio lydusis įdėklas | 32 A, dydis 1 | vnt. | 6.05 |  | 0
Kauno r. sav. | Karmėlavos sen. | Medžiagos | Saugiklio lydusis įdėklas | 35 A, dydis 1 | vnt. | 6.05 |  | 0
Kauno r. sav. | Neveronių sen. | Medžiagos | Saugiklio lydusis įdėklas | 35 A, dydis 1 | vnt. | 6.05 |  | 0
Kauno r. sav. | Karmėlavos sen. | Medžiagos | Saugiklio lydusis įdėklas | 40 A, dydis 1 | vnt. | 6.05 |  | 0
Kauno r. sav. | Neveronių sen. | Medžiagos | Saugiklio lydusis įdėklas | 40 A, dydis 1 | vnt. | 6.05 |  | 0
Kauno r. sav. | Karmėlavos sen. | Medžiagos | Saugiklio lydusis įdėklas | 50 A, dydis 1 | vnt. | 6.05 |  | 0
Kauno r. sav. | Neveronių sen. | Medžiagos | Saugiklio lydusis įdėklas | 50 A, dydis 1 | vnt. | 6.05 |  | 0
Kauno r. sav. | Karmėlavos sen. | Medžiagos | Saugiklio lydusis įdėklas | 63 A, dydis 1 | vnt. | 6.05 |  | 0
Kauno r. sav. | Neveronių sen. | Medžiagos | Saugiklio lydusis įdėklas | 63 A, dydis 1 | vnt. | 6.05 |  | 0
Kauno r. sav. | Karmėlavos sen. | Medžiagos | Saugiklio lydusis įdėklas | 80 A, dydis 1 | vnt. | 6.06 |  | 0
Kauno r. sav. | Neveronių sen. | Medžiagos | Saugiklio lydusis įdėklas | 80 A, dydis 1 | vnt. | 6.06 |  | 0
Kauno r. sav. | Karmėlavos sen. | Medžiagos | Saugiklio lydusis įdėklas | 100 A, dydis 1 | vnt. | 6.06 |  | 0
Kauno r. sav. | Neveronių sen. | Medžiagos | Saugiklio lydusis įdėklas | 100 A, dydis 1 | vnt. | 6.06 |  | 0
Kauno r. sav. | Karmėlavos sen. | Medžiagos | Saugiklio lydusis įdėklas | 125 A, dydis 1 | vnt. | 6.04 |  | 0
Kauno r. sav. | Neveronių sen. | Medžiagos | Saugiklio lydusis įdėklas | 125 A, dydis 1 | vnt. | 6.04 |  | 0
Kauno r. sav. | Karmėlavos sen. | Medžiagos | Saugiklio lydusis įdėklas | 160 A, dydis 1 | vnt. | 6.06 |  | 0
Kauno r. sav. | Neveronių sen. | Medžiagos | Saugiklio lydusis įdėklas | 160 A, dydis 1 | vnt. | 6.06 |  | 0
Kauno r. sav. | Karmėlavos sen. | Medžiagos | Saugiklio lydusis įdėklas | 200 A, dydis 1 | vnt. | 7.84 |  | 0
Kauno r. sav. | Neveronių sen. | Medžiagos | Saugiklio lydusis įdėklas | 200 A, dydis 1 | vnt. | 7.84 |  | 0
Kauno r. sav. | Karmėlavos sen. | Medžiagos | Saugiklio lydusis įdėklas | 224 A, dydis 1 | vnt. | 7.85 |  | 0
Kauno r. sav. | Neveronių sen. | Medžiagos | Saugiklio lydusis įdėklas | 224 A, dydis 1 | vnt. | 7.85 |  | 0
Kauno r. sav. | Karmėlavos sen. | Medžiagos | Saugiklio lydusis įdėklas | 250 A, dydis 1 | vnt. | 7.66 |  | 0
Kauno r. sav. | Neveronių sen. | Medžiagos | Saugiklio lydusis įdėklas | 250 A, dydis 1 | vnt. | 7.66 |  | 0
Kauno r. sav. | Karmėlavos sen. | Medžiagos | Saugiklio lydusis įdėklas | 63 A, dydis 2 | vnt. | 10.66 |  | 0
Kauno r. sav. | Neveronių sen. | Medžiagos | Saugiklio lydusis įdėklas | 63 A, dydis 2 | vnt. | 10.66 |  | 0
Kauno r. sav. | Karmėlavos sen. | Medžiagos | Saugiklio lydusis įdėklas | 80 A, dydis 2 | vnt. | 10.72 |  | 0
Kauno r. sav. | Neveronių sen. | Medžiagos | Saugiklio lydusis įdėklas | 80 A, dydis 2 | vnt. | 10.72 |  | 0
Kauno r. sav. | Karmėlavos sen. | Medžiagos | Saugiklio lydusis įdėklas | 100 A, dydis 2 | vnt. | 10.67 |  | 0
Kauno r. sav. | Neveronių sen. | Medžiagos | Saugiklio lydusis įdėklas | 100 A, dydis 2 | vnt. | 10.67 |  | 0
Kauno r. sav. | Karmėlavos sen. | Medžiagos | Saugiklio lydusis įdėklas | 125 A, dydis 2 | vnt. | 10.72 |  | 0
Kauno r. sav. | Neveronių sen. | Medžiagos | Saugiklio lydusis įdėklas | 125 A, dydis 2 | vnt. | 10.72 |  | 0
Kauno r. sav. | Karmėlavos sen. | Medžiagos | Saugiklio lydusis įdėklas | 160 A, dydis 2 | vnt. | 10.69 |  | 0
Kauno r. sav. | Neveronių sen. | Medžiagos | Saugiklio lydusis įdėklas | 160 A, dydis 2 | vnt. | 10.69 |  | 0
Kauno r. sav. | Karmėlavos sen. | Medžiagos | Saugiklio lydusis įdėklas | 200 A, dydis 2 | vnt. | 10.72 |  | 0
Kauno r. sav. | Neveronių sen. | Medžiagos | Saugiklio lydusis įdėklas | 200 A, dydis 2 | vnt. | 10.72 |  | 0
Kauno r. sav. | Karmėlavos sen. | Medžiagos | Saugiklio lydusis įdėklas | 224 A, dydis 2 | vnt. | 10.72 |  | 0
Kauno r. sav. | Neveronių sen. | Medžiagos | Saugiklio lydusis įdėklas | 224 A, dydis 2 | vnt. | 10.72 |  | 0
Kauno r. sav. | Karmėlavos sen. | Medžiagos | Saugiklio lydusis įdėklas | 250 A, dydis 2 | vnt. | 10.68 |  | 0
Kauno r. sav. | Neveronių sen. | Medžiagos | Saugiklio lydusis įdėklas | 250 A, dydis 2 | vnt. | 10.68 |  | 0
Kauno r. sav. | Karmėlavos sen. | Medžiagos | Saugiklio lydusis įdėklas | 315 A, dydis 2 | vnt. | 12.51 |  | 0
Kauno r. sav. | Neveronių sen. | Medžiagos | Saugiklio lydusis įdėklas | 315 A, dydis 2 | vnt. | 12.51 |  | 0
Kauno r. sav. | Karmėlavos sen. | Medžiagos | Saugiklio lydusis įdėklas | 350 A arba 355 A, dydis 2 | vnt. | 12.51 |  | 0
Kauno r. sav. | Neveronių sen. | Medžiagos | Saugiklio lydusis įdėklas | 350 A arba 355 A, dydis 2 | vnt. | 12.51 |  | 0
Kauno r. sav. | Karmėlavos sen. | Medžiagos | Saugiklio lydusis įdėklas | 400 A, dydis 2 | vnt. | 13.17 |  | 0
Kauno r. sav. | Neveronių sen. | Medžiagos | Saugiklio lydusis įdėklas | 400 A, dydis 2 | vnt. | 13.17 |  | 0
Kauno r. sav. | Karmėlavos sen. | Medžiagos | Saugiklio lydusis įdėklas | 63 A, dydis 3 | vnt. | 17.89 |  | 0
Kauno r. sav. | Neveronių sen. | Medžiagos | Saugiklio lydusis įdėklas | 63 A, dydis 3 | vnt. | 17.89 |  | 0
Kauno r. sav. | Karmėlavos sen. | Medžiagos | Saugiklio lydusis įdėklas | 100 A, dydis 3 | vnt. | 17.89 |  | 0
Kauno r. sav. | Neveronių sen. | Medžiagos | Saugiklio lydusis įdėklas | 100 A, dydis 3 | vnt. | 17.89 |  | 0
Kauno r. sav. | Karmėlavos sen. | Medžiagos | Saugiklio lydusis įdėklas | 160 A, dydis 3 | vnt. | 17.89 |  | 0
Kauno r. sav. | Neveronių sen. | Medžiagos | Saugiklio lydusis įdėklas | 160 A, dydis 3 | vnt. | 17.89 |  | 0
Kauno r. sav. | Karmėlavos sen. | Medžiagos | Saugiklio lydusis įdėklas | 200 A, dydis 3 | vnt. | 17.89 |  | 0
Kauno r. sav. | Neveronių sen. | Medžiagos | Saugiklio lydusis įdėklas | 200 A, dydis 3 | vnt. | 17.89 |  | 0
Kauno r. sav. | Karmėlavos sen. | Medžiagos | Saugiklio lydusis įdėklas | 250 A, dydis 3 | vnt. | 17.89 |  | 0
Kauno r. sav. | Neveronių sen. | Medžiagos | Saugiklio lydusis įdėklas | 250 A, dydis 3 | vnt. | 17.89 |  | 0
Kauno r. sav. | Karmėlavos sen. | Medžiagos | Saugiklio lydusis įdėklas | 315 A, dydis 3 | vnt. | 17.89 |  | 0
Kauno r. sav. | Neveronių sen. | Medžiagos | Saugiklio lydusis įdėklas | 315 A, dydis 3 | vnt. | 17.89 |  | 0
Kauno r. sav. | Karmėlavos sen. | Medžiagos | Saugiklio lydusis įdėklas | 350 A arba 355 A, dydis 3 | vnt. | 17.89 |  | 0
Kauno r. sav. | Neveronių sen. | Medžiagos | Saugiklio lydusis įdėklas | 350 A arba 355 A, dydis 3 | vnt. | 17.89 |  | 0
Kauno r. sav. | Karmėlavos sen. | Medžiagos | Saugiklio lydusis įdėklas | 400 A, dydis 3 | vnt. | 17.89 |  | 0
Kauno r. sav. | Neveronių sen. | Medžiagos | Saugiklio lydusis įdėklas | 400 A, dydis 3 | vnt. | 17.89 |  | 0
Kauno r. sav. | Karmėlavos sen. | Medžiagos | Saugiklio lydusis įdėklas | 500 A, dydis 3 | vnt. | 23.62 |  | 0
Kauno r. sav. | Neveronių sen. | Medžiagos | Saugiklio lydusis įdėklas | 500 A, dydis 3 | vnt. | 23.62 |  | 0
Kauno r. sav. | Karmėlavos sen. | Medžiagos | Saugiklio lydusis įdėklas | 630 A, dydis 3 | vnt. | 23.6 |  | 0
Kauno r. sav. | Neveronių sen. | Medžiagos | Saugiklio lydusis įdėklas | 630 A, dydis 3 | vnt. | 23.6 |  | 0
Kauno r. sav. | Karmėlavos sen. | Medžiagos | Saugiklio lydusis įdėklas | 630 A, dydis 4 | vnt. | 88.25 |  | 0
Kauno r. sav. | Neveronių sen. | Medžiagos | Saugiklio lydusis įdėklas | 630 A, dydis 4 | vnt. | 88.25 |  | 0
Kauno r. sav. | Karmėlavos sen. | Medžiagos | Saugiklio lydusis įdėklas | 800 A, dydis 4 | vnt. | 88.13 |  | 0
Kauno r. sav. | Neveronių sen. | Medžiagos | Saugiklio lydusis įdėklas | 800 A, dydis 4 | vnt. | 88.13 |  | 0
Kauno r. sav. | Karmėlavos sen. | Medžiagos | Saugiklio lydusis įdėklas | 1000 A, dydis 4 | vnt. | 90.97 |  | 0
Kauno r. sav. | Neveronių sen. | Medžiagos | Saugiklio lydusis įdėklas | 1000 A, dydis 4 | vnt. | 90.97 |  | 0
Kauno r. sav. | Karmėlavos sen. | Medžiagos | Saugiklio lydusis įdėklas | 1250 A, dydis 4 | vnt. | 90.97 |  | 0
Kauno r. sav. | Neveronių sen. | Medžiagos | Saugiklio lydusis įdėklas | 1250 A, dydis 4 | vnt. | 90.97 |  | 0
Kauno r. sav. | Karmėlavos sen. | Medžiagos | Saugiklio lydusis įdėklas | 1500 A, dydis 4 | vnt. | 117.98 |  | 0
Kauno r. sav. | Neveronių sen. | Medžiagos | Saugiklio lydusis įdėklas | 1500 A, dydis 4 | vnt. | 117.98 |  | 0
Kauno r. sav. | Karmėlavos sen. | Medžiagos | Saugiklio lydusis įdėklas | 1600 A, dydis 4 | vnt. | 126.71 |  | 0
Kauno r. sav. | Neveronių sen. | Medžiagos | Saugiklio lydusis įdėklas | 1600 A, dydis 4 | vnt. | 126.71 |  | 0
Kauno r. sav. | Batniavos sen. | Medžiagos | Saugiklio lydusis įdėklas | 16 A, dydis 00 arba 000 | vnt. | 3.13 |  | 0
Kauno r. sav. | Čekiškės sen. | Medžiagos | Saugiklio lydusis įdėklas | 16 A, dydis 00 arba 000 | vnt. | 3.13 |  | 0
Kauno r. sav. | Kulautuvos sen. | Medžiagos | Saugiklio lydusis įdėklas | 16 A, dydis 00 arba 000 | vnt. | 3.13 |  | 0
Kauno r. sav. | Raudondvario sen. | Medžiagos | Saugiklio lydusis įdėklas | 16 A, dydis 00 arba 000 | vnt. | 3.13 |  | 0
Kauno r. sav. | Užliedžių sen. | Medžiagos | Saugiklio lydusis įdėklas | 16 A, dydis 00 arba 000 | vnt. | 3.13 |  | 0
Kauno r. sav. | Vilkijos apylinkių sen. | Medžiagos | Saugiklio lydusis įdėklas | 16 A, dydis 00 arba 000 | vnt. | 3.13 |  | 0
Kauno r. sav. | Vilkijos sen. | Medžiagos | Saugiklio lydusis įdėklas | 16 A, dydis 00 arba 000 | vnt. | 3.13 |  | 0
Kauno r. sav. | Batniavos sen. | Medžiagos | Saugiklio lydusis įdėklas | 20 A, dydis 00 arba 000 | vnt. | 3.13 |  | 0
Kauno r. sav. | Čekiškės sen. | Medžiagos | Saugiklio lydusis įdėklas | 20 A, dydis 00 arba 000 | vnt. | 3.13 |  | 0
Kauno r. sav. | Kulautuvos sen. | Medžiagos | Saugiklio lydusis įdėklas | 20 A, dydis 00 arba 000 | vnt. | 3.13 |  | 0
Kauno r. sav. | Raudondvario sen. | Medžiagos | Saugiklio lydusis įdėklas | 20 A, dydis 00 arba 000 | vnt. | 3.13 |  | 0
Kauno r. sav. | Užliedžių sen. | Medžiagos | Saugiklio lydusis įdėklas | 20 A, dydis 00 arba 000 | vnt. | 3.13 |  | 0
Kauno r. sav. | Vilkijos apylinkių sen. | Medžiagos | Saugiklio lydusis įdėklas | 20 A, dydis 00 arba 000 | vnt. | 3.13 |  | 0
Kauno r. sav. | Vilkijos sen. | Medžiagos | Saugiklio lydusis įdėklas | 20 A, dydis 00 arba 000 | vnt. | 3.13 |  | 0
Kauno r. sav. | Batniavos sen. | Medžiagos | Saugiklio lydusis įdėklas | 25 A, dydis 00 arba 000 | vnt. | 3.12 |  | 0
Kauno r. sav. | Čekiškės sen. | Medžiagos | Saugiklio lydusis įdėklas | 25 A, dydis 00 arba 000 | vnt. | 3.12 |  | 0
Kauno r. sav. | Kulautuvos sen. | Medžiagos | Saugiklio lydusis įdėklas | 25 A, dydis 00 arba 000 | vnt. | 3.12 |  | 0
Kauno r. sav. | Raudondvario sen. | Medžiagos | Saugiklio lydusis įdėklas | 25 A, dydis 00 arba 000 | vnt. | 3.12 |  | 0
Kauno r. sav. | Užliedžių sen. | Medžiagos | Saugiklio lydusis įdėklas | 25 A, dydis 00 arba 000 | vnt. | 3.12 |  | 0
Kauno r. sav. | Vilkijos apylinkių sen. | Medžiagos | Saugiklio lydusis įdėklas | 25 A, dydis 00 arba 000 | vnt. | 3.12 |  | 0
Kauno r. sav. | Vilkijos sen. | Medžiagos | Saugiklio lydusis įdėklas | 25 A, dydis 00 arba 000 | vnt. | 3.12 |  | 0
Kauno r. sav. | Batniavos sen. | Medžiagos | Saugiklio lydusis įdėklas | 32 A, dydis 00 arba 000 | vnt. | 3.11 |  | 0
Kauno r. sav. | Čekiškės sen. | Medžiagos | Saugiklio lydusis įdėklas | 32 A, dydis 00 arba 000 | vnt. | 3.11 |  | 0
Kauno r. sav. | Kulautuvos sen. | Medžiagos | Saugiklio lydusis įdėklas | 32 A, dydis 00 arba 000 | vnt. | 3.11 |  | 0
Kauno r. sav. | Raudondvario sen. | Medžiagos | Saugiklio lydusis įdėklas | 32 A, dydis 00 arba 000 | vnt. | 3.11 |  | 0
Kauno r. sav. | Užliedžių sen. | Medžiagos | Saugiklio lydusis įdėklas | 32 A, dydis 00 arba 000 | vnt. | 3.11 |  | 0
Kauno r. sav. | Vilkijos apylinkių sen. | Medžiagos | Saugiklio lydusis įdėklas | 32 A, dydis 00 arba 000 | vnt. | 3.11 |  | 0
Kauno r. sav. | Vilkijos sen. | Medžiagos | Saugiklio lydusis įdėklas | 32 A, dydis 00 arba 000 | vnt. | 3.11 |  | 0
Kauno r. sav. | Batniavos sen. | Medžiagos | Saugiklio lydusis įdėklas | 40 A, dydis 00 arba 000 | vnt. | 3.11 |  | 0
Kauno r. sav. | Čekiškės sen. | Medžiagos | Saugiklio lydusis įdėklas | 40 A, dydis 00 arba 000 | vnt. | 3.11 |  | 0
Kauno r. sav. | Kulautuvos sen. | Medžiagos | Saugiklio lydusis įdėklas | 40 A, dydis 00 arba 000 | vnt. | 3.11 |  | 0
Kauno r. sav. | Raudondvario sen. | Medžiagos | Saugiklio lydusis įdėklas | 40 A, dydis 00 arba 000 | vnt. | 3.11 |  | 0
Kauno r. sav. | Užliedžių sen. | Medžiagos | Saugiklio lydusis įdėklas | 40 A, dydis 00 arba 000 | vnt. | 3.11 |  | 0
Kauno r. sav. | Vilkijos apylinkių sen. | Medžiagos | Saugiklio lydusis įdėklas | 40 A, dydis 00 arba 000 | vnt. | 3.11 |  | 0
Kauno r. sav. | Vilkijos sen. | Medžiagos | Saugiklio lydusis įdėklas | 40 A, dydis 00 arba 000 | vnt. | 3.11 |  | 0
Kauno r. sav. | Batniavos sen. | Medžiagos | Saugiklio lydusis įdėklas | 50 A, dydis 00 arba 000 | vnt. | 3.11 |  | 0
Kauno r. sav. | Čekiškės sen. | Medžiagos | Saugiklio lydusis įdėklas | 50 A, dydis 00 arba 000 | vnt. | 3.11 |  | 0
Kauno r. sav. | Kulautuvos sen. | Medžiagos | Saugiklio lydusis įdėklas | 50 A, dydis 00 arba 000 | vnt. | 3.11 |  | 0
Kauno r. sav. | Raudondvario sen. | Medžiagos | Saugiklio lydusis įdėklas | 50 A, dydis 00 arba 000 | vnt. | 3.11 |  | 0
Kauno r. sav. | Užliedžių sen. | Medžiagos | Saugiklio lydusis įdėklas | 50 A, dydis 00 arba 000 | vnt. | 3.11 |  | 0
Kauno r. sav. | Vilkijos apylinkių sen. | Medžiagos | Saugiklio lydusis įdėklas | 50 A, dydis 00 arba 000 | vnt. | 3.11 |  | 0
Kauno r. sav. | Vilkijos sen. | Medžiagos | Saugiklio lydusis įdėklas | 50 A, dydis 00 arba 000 | vnt. | 3.11 |  | 0
Kauno r. sav. | Batniavos sen. | Medžiagos | Saugiklio lydusis įdėklas | 63 A, dydis 00 arba 000 | vnt. | 3.1 |  | 0
Kauno r. sav. | Čekiškės sen. | Medžiagos | Saugiklio lydusis įdėklas | 63 A, dydis 00 arba 000 | vnt. | 3.1 |  | 0
Kauno r. sav. | Kulautuvos sen. | Medžiagos | Saugiklio lydusis įdėklas | 63 A, dydis 00 arba 000 | vnt. | 3.1 |  | 0
Kauno r. sav. | Raudondvario sen. | Medžiagos | Saugiklio lydusis įdėklas | 63 A, dydis 00 arba 000 | vnt. | 3.1 |  | 0
Kauno r. sav. | Užliedžių sen. | Medžiagos | Saugiklio lydusis įdėklas | 63 A, dydis 00 arba 000 | vnt. | 3.1 |  | 0
Kauno r. sav. | Vilkijos apylinkių sen. | Medžiagos | Saugiklio lydusis įdėklas | 63 A, dydis 00 arba 000 | vnt. | 3.1 |  | 0
Kauno r. sav. | Vilkijos sen. | Medžiagos | Saugiklio lydusis įdėklas | 63 A, dydis 00 arba 000 | vnt. | 3.1 |  | 0
Kauno r. sav. | Batniavos sen. | Medžiagos | Saugiklio lydusis įdėklas | 80 A, dydis 00 arba 000 | vnt. | 3.11 |  | 0
Kauno r. sav. | Čekiškės sen. | Medžiagos | Saugiklio lydusis įdėklas | 80 A, dydis 00 arba 000 | vnt. | 3.11 |  | 0
Kauno r. sav. | Kulautuvos sen. | Medžiagos | Saugiklio lydusis įdėklas | 80 A, dydis 00 arba 000 | vnt. | 3.11 |  | 0
Kauno r. sav. | Raudondvario sen. | Medžiagos | Saugiklio lydusis įdėklas | 80 A, dydis 00 arba 000 | vnt. | 3.11 |  | 0
Kauno r. sav. | Užliedžių sen. | Medžiagos | Saugiklio lydusis įdėklas | 80 A, dydis 00 arba 000 | vnt. | 3.11 |  | 0
Kauno r. sav. | Vilkijos apylinkių sen. | Medžiagos | Saugiklio lydusis įdėklas | 80 A, dydis 00 arba 000 | vnt. | 3.11 |  | 0
Kauno r. sav. | Vilkijos sen. | Medžiagos | Saugiklio lydusis įdėklas | 80 A, dydis 00 arba 000 | vnt. | 3.11 |  | 0
Kauno r. sav. | Batniavos sen. | Medžiagos | Saugiklio lydusis įdėklas | 100 A, dydis 00 arba 000 | vnt. | 3.09 |  | 0
Kauno r. sav. | Čekiškės sen. | Medžiagos | Saugiklio lydusis įdėklas | 100 A, dydis 00 arba 000 | vnt. | 3.09 |  | 0
Kauno r. sav. | Kulautuvos sen. | Medžiagos | Saugiklio lydusis įdėklas | 100 A, dydis 00 arba 000 | vnt. | 3.09 |  | 0
Kauno r. sav. | Raudondvario sen. | Medžiagos | Saugiklio lydusis įdėklas | 100 A, dydis 00 arba 000 | vnt. | 3.09 |  | 0
Kauno r. sav. | Užliedžių sen. | Medžiagos | Saugiklio lydusis įdėklas | 100 A, dydis 00 arba 000 | vnt. | 3.09 |  | 0
Kauno r. sav. | Vilkijos apylinkių sen. | Medžiagos | Saugiklio lydusis įdėklas | 100 A, dydis 00 arba 000 | vnt. | 3.09 |  | 0
Kauno r. sav. | Vilkijos sen. | Medžiagos | Saugiklio lydusis įdėklas | 100 A, dydis 00 arba 000 | vnt. | 3.09 |  | 0
Kauno r. sav. | Batniavos sen. | Medžiagos | Saugiklio lydusis įdėklas | 125 A, dydis 00 arba 000 | vnt. | 4.09 |  | 0
Kauno r. sav. | Čekiškės sen. | Medžiagos | Saugiklio lydusis įdėklas | 125 A, dydis 00 arba 000 | vnt. | 4.09 |  | 0
Kauno r. sav. | Kulautuvos sen. | Medžiagos | Saugiklio lydusis įdėklas | 125 A, dydis 00 arba 000 | vnt. | 4.09 |  | 0
Kauno r. sav. | Raudondvario sen. | Medžiagos | Saugiklio lydusis įdėklas | 125 A, dydis 00 arba 000 | vnt. | 4.09 |  | 0
Kauno r. sav. | Užliedžių sen. | Medžiagos | Saugiklio lydusis įdėklas | 125 A, dydis 00 arba 000 | vnt. | 4.09 |  | 0
Kauno r. sav. | Vilkijos apylinkių sen. | Medžiagos | Saugiklio lydusis įdėklas | 125 A, dydis 00 arba 000 | vnt. | 4.09 |  | 0
Kauno r. sav. | Vilkijos sen. | Medžiagos | Saugiklio lydusis įdėklas | 125 A, dydis 00 arba 000 | vnt. | 4.09 |  | 0
Kauno r. sav. | Batniavos sen. | Medžiagos | Saugiklio lydusis įdėklas | 160 A, dydis 00 arba 000 | vnt. | 4.09 |  | 0
Kauno r. sav. | Čekiškės sen. | Medžiagos | Saugiklio lydusis įdėklas | 160 A, dydis 00 arba 000 | vnt. | 4.09 |  | 0
Kauno r. sav. | Kulautuvos sen. | Medžiagos | Saugiklio lydusis įdėklas | 160 A, dydis 00 arba 000 | vnt. | 4.09 |  | 0
Kauno r. sav. | Raudondvario sen. | Medžiagos | Saugiklio lydusis įdėklas | 160 A, dydis 00 arba 000 | vnt. | 4.09 |  | 0
Kauno r. sav. | Užliedžių sen. | Medžiagos | Saugiklio lydusis įdėklas | 160 A, dydis 00 arba 000 | vnt. | 4.09 |  | 0
Kauno r. sav. | Vilkijos apylinkių sen. | Medžiagos | Saugiklio lydusis įdėklas | 160 A, dydis 00 arba 000 | vnt. | 4.09 |  | 0
Kauno r. sav. | Vilkijos sen. | Medžiagos | Saugiklio lydusis įdėklas | 160 A, dydis 00 arba 000 | vnt. | 4.09 |  | 0
Kauno r. sav. | Batniavos sen. | Medžiagos | Saugiklio lydusis įdėklas | 25 A, dydis 1 | vnt. | 5.92 |  | 0
Kauno r. sav. | Čekiškės sen. | Medžiagos | Saugiklio lydusis įdėklas | 25 A, dydis 1 | vnt. | 5.92 |  | 0
Kauno r. sav. | Kulautuvos sen. | Medžiagos | Saugiklio lydusis įdėklas | 25 A, dydis 1 | vnt. | 5.92 |  | 0
Kauno r. sav. | Raudondvario sen. | Medžiagos | Saugiklio lydusis įdėklas | 25 A, dydis 1 | vnt. | 5.92 |  | 0
Kauno r. sav. | Užliedžių sen. | Medžiagos | Saugiklio lydusis įdėklas | 25 A, dydis 1 | vnt. | 5.92 |  | 0
Kauno r. sav. | Vilkijos apylinkių sen. | Medžiagos | Saugiklio lydusis įdėklas | 25 A, dydis 1 | vnt. | 5.92 |  | 0
Kauno r. sav. | Vilkijos sen. | Medžiagos | Saugiklio lydusis įdėklas | 25 A, dydis 1 | vnt. | 5.92 |  | 0
Kauno r. sav. | Batniavos sen. | Medžiagos | Saugiklio lydusis įdėklas | 32 A, dydis 1 | vnt. | 5.04 |  | 0
Kauno r. sav. | Čekiškės sen. | Medžiagos | Saugiklio lydusis įdėklas | 32 A, dydis 1 | vnt. | 5.04 |  | 0
Kauno r. sav. | Kulautuvos sen. | Medžiagos | Saugiklio lydusis įdėklas | 32 A, dydis 1 | vnt. | 5.04 |  | 0
Kauno r. sav. | Raudondvario sen. | Medžiagos | Saugiklio lydusis įdėklas | 32 A, dydis 1 | vnt. | 5.04 |  | 0
Kauno r. sav. | Užliedžių sen. | Medžiagos | Saugiklio lydusis įdėklas | 32 A, dydis 1 | vnt. | 5.04 |  | 0
Kauno r. sav. | Vilkijos apylinkių sen. | Medžiagos | Saugiklio lydusis įdėklas | 32 A, dydis 1 | vnt. | 5.04 |  | 0
Kauno r. sav. | Vilkijos sen. | Medžiagos | Saugiklio lydusis įdėklas | 32 A, dydis 1 | vnt. | 5.04 |  | 0
Kauno r. sav. | Batniavos sen. | Medžiagos | Saugiklio lydusis įdėklas | 35 A, dydis 1 | vnt. | 5.04 |  | 0
Kauno r. sav. | Čekiškės sen. | Medžiagos | Saugiklio lydusis įdėklas | 35 A, dydis 1 | vnt. | 5.04 |  | 0
Kauno r. sav. | Kulautuvos sen. | Medžiagos | Saugiklio lydusis įdėklas | 35 A, dydis 1 | vnt. | 5.04 |  | 0
Kauno r. sav. | Raudondvario sen. | Medžiagos | Saugiklio lydusis įdėklas | 35 A, dydis 1 | vnt. | 5.04 |  | 0
Kauno r. sav. | Užliedžių sen. | Medžiagos | Saugiklio lydusis įdėklas | 35 A, dydis 1 | vnt. | 5.04 |  | 0
Kauno r. sav. | Vilkijos apylinkių sen. | Medžiagos | Saugiklio lydusis įdėklas | 35 A, dydis 1 | vnt. | 5.04 |  | 0
Kauno r. sav. | Vilkijos sen. | Medžiagos | Saugiklio lydusis įdėklas | 35 A, dydis 1 | vnt. | 5.04 |  | 0
Kauno r. sav. | Batniavos sen. | Medžiagos | Saugiklio lydusis įdėklas | 40 A, dydis 1 | vnt. | 5.04 |  | 0
Kauno r. sav. | Čekiškės sen. | Medžiagos | Saugiklio lydusis įdėklas | 40 A, dydis 1 | vnt. | 5.04 |  | 0
Kauno r. sav. | Kulautuvos sen. | Medžiagos | Saugiklio lydusis įdėklas | 40 A, dydis 1 | vnt. | 5.04 |  | 0
Kauno r. sav. | Raudondvario sen. | Medžiagos | Saugiklio lydusis įdėklas | 40 A, dydis 1 | vnt. | 5.04 |  | 0
Kauno r. sav. | Užliedžių sen. | Medžiagos | Saugiklio lydusis įdėklas | 40 A, dydis 1 | vnt. | 5.04 |  | 0
Kauno r. sav. | Vilkijos apylinkių sen. | Medžiagos | Saugiklio lydusis įdėklas | 40 A, dydis 1 | vnt. | 5.04 |  | 0
Kauno r. sav. | Vilkijos sen. | Medžiagos | Saugiklio lydusis įdėklas | 40 A, dydis 1 | vnt. | 5.04 |  | 0
Kauno r. sav. | Batniavos sen. | Medžiagos | Saugiklio lydusis įdėklas | 50 A, dydis 1 | vnt. | 5.04 |  | 0
Kauno r. sav. | Čekiškės sen. | Medžiagos | Saugiklio lydusis įdėklas | 50 A, dydis 1 | vnt. | 5.04 |  | 0
Kauno r. sav. | Kulautuvos sen. | Medžiagos | Saugiklio lydusis įdėklas | 50 A, dydis 1 | vnt. | 5.04 |  | 0
Kauno r. sav. | Raudondvario sen. | Medžiagos | Saugiklio lydusis įdėklas | 50 A, dydis 1 | vnt. | 5.04 |  | 0
Kauno r. sav. | Užliedžių sen. | Medžiagos | Saugiklio lydusis įdėklas | 50 A, dydis 1 | vnt. | 5.04 |  | 0
Kauno r. sav. | Vilkijos apylinkių sen. | Medžiagos | Saugiklio lydusis įdėklas | 50 A, dydis 1 | vnt. | 5.04 |  | 0
Kauno r. sav. | Vilkijos sen. | Medžiagos | Saugiklio lydusis įdėklas | 50 A, dydis 1 | vnt. | 5.04 |  | 0
Kauno r. sav. | Batniavos sen. | Medžiagos | Saugiklio lydusis įdėklas | 63 A, dydis 1 | vnt. | 5.04 |  | 0
Kauno r. sav. | Čekiškės sen. | Medžiagos | Saugiklio lydusis įdėklas | 63 A, dydis 1 | vnt. | 5.04 |  | 0
Kauno r. sav. | Kulautuvos sen. | Medžiagos | Saugiklio lydusis įdėklas | 63 A, dydis 1 | vnt. | 5.04 |  | 0
Kauno r. sav. | Raudondvario sen. | Medžiagos | Saugiklio lydusis įdėklas | 63 A, dydis 1 | vnt. | 5.04 |  | 0
Kauno r. sav. | Užliedžių sen. | Medžiagos | Saugiklio lydusis įdėklas | 63 A, dydis 1 | vnt. | 5.04 |  | 0
Kauno r. sav. | Vilkijos apylinkių sen. | Medžiagos | Saugiklio lydusis įdėklas | 63 A, dydis 1 | vnt. | 5.04 |  | 0
Kauno r. sav. | Vilkijos sen. | Medžiagos | Saugiklio lydusis įdėklas | 63 A, dydis 1 | vnt. | 5.04 |  | 0
Kauno r. sav. | Batniavos sen. | Medžiagos | Saugiklio lydusis įdėklas | 80 A, dydis 1 | vnt. | 5.05 |  | 0
Kauno r. sav. | Čekiškės sen. | Medžiagos | Saugiklio lydusis įdėklas | 80 A, dydis 1 | vnt. | 5.05 |  | 0
Kauno r. sav. | Kulautuvos sen. | Medžiagos | Saugiklio lydusis įdėklas | 80 A, dydis 1 | vnt. | 5.05 |  | 0
Kauno r. sav. | Raudondvario sen. | Medžiagos | Saugiklio lydusis įdėklas | 80 A, dydis 1 | vnt. | 5.05 |  | 0
Kauno r. sav. | Užliedžių sen. | Medžiagos | Saugiklio lydusis įdėklas | 80 A, dydis 1 | vnt. | 5.05 |  | 0
Kauno r. sav. | Vilkijos apylinkių sen. | Medžiagos | Saugiklio lydusis įdėklas | 80 A, dydis 1 | vnt. | 5.05 |  | 0
Kauno r. sav. | Vilkijos sen. | Medžiagos | Saugiklio lydusis įdėklas | 80 A, dydis 1 | vnt. | 5.05 |  | 0
Kauno r. sav. | Batniavos sen. | Medžiagos | Saugiklio lydusis įdėklas | 100 A, dydis 1 | vnt. | 5.05 |  | 0
Kauno r. sav. | Čekiškės sen. | Medžiagos | Saugiklio lydusis įdėklas | 100 A, dydis 1 | vnt. | 5.05 |  | 0
Kauno r. sav. | Kulautuvos sen. | Medžiagos | Saugiklio lydusis įdėklas | 100 A, dydis 1 | vnt. | 5.05 |  | 0
Kauno r. sav. | Raudondvario sen. | Medžiagos | Saugiklio lydusis įdėklas | 100 A, dydis 1 | vnt. | 5.05 |  | 0
Kauno r. sav. | Užliedžių sen. | Medžiagos | Saugiklio lydusis įdėklas | 100 A, dydis 1 | vnt. | 5.05 |  | 0
Kauno r. sav. | Vilkijos apylinkių sen. | Medžiagos | Saugiklio lydusis įdėklas | 100 A, dydis 1 | vnt. | 5.05 |  | 0
Kauno r. sav. | Vilkijos sen. | Medžiagos | Saugiklio lydusis įdėklas | 100 A, dydis 1 | vnt. | 5.05 |  | 0
Kauno r. sav. | Batniavos sen. | Medžiagos | Saugiklio lydusis įdėklas | 125 A, dydis 1 | vnt. | 5.03 |  | 0
Kauno r. sav. | Čekiškės sen. | Medžiagos | Saugiklio lydusis įdėklas | 125 A, dydis 1 | vnt. | 5.03 |  | 0
Kauno r. sav. | Kulautuvos sen. | Medžiagos | Saugiklio lydusis įdėklas | 125 A, dydis 1 | vnt. | 5.03 |  | 0
Kauno r. sav. | Raudondvario sen. | Medžiagos | Saugiklio lydusis įdėklas | 125 A, dydis 1 | vnt. | 5.03 |  | 0
Kauno r. sav. | Užliedžių sen. | Medžiagos | Saugiklio lydusis įdėklas | 125 A, dydis 1 | vnt. | 5.03 |  | 0
Kauno r. sav. | Vilkijos apylinkių sen. | Medžiagos | Saugiklio lydusis įdėklas | 125 A, dydis 1 | vnt. | 5.03 |  | 0
Kauno r. sav. | Vilkijos sen. | Medžiagos | Saugiklio lydusis įdėklas | 125 A, dydis 1 | vnt. | 5.03 |  | 0
Kauno r. sav. | Batniavos sen. | Medžiagos | Saugiklio lydusis įdėklas | 160 A, dydis 1 | vnt. | 5.05 |  | 0
Kauno r. sav. | Čekiškės sen. | Medžiagos | Saugiklio lydusis įdėklas | 160 A, dydis 1 | vnt. | 5.05 |  | 0
Kauno r. sav. | Kulautuvos sen. | Medžiagos | Saugiklio lydusis įdėklas | 160 A, dydis 1 | vnt. | 5.05 |  | 0
Kauno r. sav. | Raudondvario sen. | Medžiagos | Saugiklio lydusis įdėklas | 160 A, dydis 1 | vnt. | 5.05 |  | 0
Kauno r. sav. | Užliedžių sen. | Medžiagos | Saugiklio lydusis įdėklas | 160 A, dydis 1 | vnt. | 5.05 |  | 0
Kauno r. sav. | Vilkijos apylinkių sen. | Medžiagos | Saugiklio lydusis įdėklas | 160 A, dydis 1 | vnt. | 5.05 |  | 0
Kauno r. sav. | Vilkijos sen. | Medžiagos | Saugiklio lydusis įdėklas | 160 A, dydis 1 | vnt. | 5.05 |  | 0
Kauno r. sav. | Batniavos sen. | Medžiagos | Saugiklio lydusis įdėklas | 200 A, dydis 1 | vnt. | 6.53 |  | 0
Kauno r. sav. | Čekiškės sen. | Medžiagos | Saugiklio lydusis įdėklas | 200 A, dydis 1 | vnt. | 6.53 |  | 0
Kauno r. sav. | Kulautuvos sen. | Medžiagos | Saugiklio lydusis įdėklas | 200 A, dydis 1 | vnt. | 6.53 |  | 0
Kauno r. sav. | Raudondvario sen. | Medžiagos | Saugiklio lydusis įdėklas | 200 A, dydis 1 | vnt. | 6.53 |  | 0
Kauno r. sav. | Užliedžių sen. | Medžiagos | Saugiklio lydusis įdėklas | 200 A, dydis 1 | vnt. | 6.53 |  | 0
Kauno r. sav. | Vilkijos apylinkių sen. | Medžiagos | Saugiklio lydusis įdėklas | 200 A, dydis 1 | vnt. | 6.53 |  | 0
Kauno r. sav. | Vilkijos sen. | Medžiagos | Saugiklio lydusis įdėklas | 200 A, dydis 1 | vnt. | 6.53 |  | 0
Kauno r. sav. | Batniavos sen. | Medžiagos | Saugiklio lydusis įdėklas | 224 A, dydis 1 | vnt. | 6.54 |  | 0
Kauno r. sav. | Čekiškės sen. | Medžiagos | Saugiklio lydusis įdėklas | 224 A, dydis 1 | vnt. | 6.54 |  | 0
Kauno r. sav. | Kulautuvos sen. | Medžiagos | Saugiklio lydusis įdėklas | 224 A, dydis 1 | vnt. | 6.54 |  | 0
Kauno r. sav. | Raudondvario sen. | Medžiagos | Saugiklio lydusis įdėklas | 224 A, dydis 1 | vnt. | 6.54 |  | 0
Kauno r. sav. | Užliedžių sen. | Medžiagos | Saugiklio lydusis įdėklas | 224 A, dydis 1 | vnt. | 6.54 |  | 0
Kauno r. sav. | Vilkijos apylinkių sen. | Medžiagos | Saugiklio lydusis įdėklas | 224 A, dydis 1 | vnt. | 6.54 |  | 0
Kauno r. sav. | Vilkijos sen. | Medžiagos | Saugiklio lydusis įdėklas | 224 A, dydis 1 | vnt. | 6.54 |  | 0
Kauno r. sav. | Batniavos sen. | Medžiagos | Saugiklio lydusis įdėklas | 250 A, dydis 1 | vnt. | 6.38 |  | 0
Kauno r. sav. | Čekiškės sen. | Medžiagos | Saugiklio lydusis įdėklas | 250 A, dydis 1 | vnt. | 6.38 |  | 0
Kauno r. sav. | Kulautuvos sen. | Medžiagos | Saugiklio lydusis įdėklas | 250 A, dydis 1 | vnt. | 6.38 |  | 0
Kauno r. sav. | Raudondvario sen. | Medžiagos | Saugiklio lydusis įdėklas | 250 A, dydis 1 | vnt. | 6.38 |  | 0
Kauno r. sav. | Užliedžių sen. | Medžiagos | Saugiklio lydusis įdėklas | 250 A, dydis 1 | vnt. | 6.38 |  | 0
Kauno r. sav. | Vilkijos apylinkių sen. | Medžiagos | Saugiklio lydusis įdėklas | 250 A, dydis 1 | vnt. | 6.38 |  | 0
Kauno r. sav. | Vilkijos sen. | Medžiagos | Saugiklio lydusis įdėklas | 250 A, dydis 1 | vnt. | 6.38 |  | 0
Kauno r. sav. | Batniavos sen. | Medžiagos | Saugiklio lydusis įdėklas | 63 A, dydis 2 | vnt. | 8.87 |  | 0
Kauno r. sav. | Čekiškės sen. | Medžiagos | Saugiklio lydusis įdėklas | 63 A, dydis 2 | vnt. | 8.87 |  | 0
Kauno r. sav. | Kulautuvos sen. | Medžiagos | Saugiklio lydusis įdėklas | 63 A, dydis 2 | vnt. | 8.87 |  | 0
Kauno r. sav. | Raudondvario sen. | Medžiagos | Saugiklio lydusis įdėklas | 63 A, dydis 2 | vnt. | 8.87 |  | 0
Kauno r. sav. | Užliedžių sen. | Medžiagos | Saugiklio lydusis įdėklas | 63 A, dydis 2 | vnt. | 8.87 |  | 0
Kauno r. sav. | Vilkijos apylinkių sen. | Medžiagos | Saugiklio lydusis įdėklas | 63 A, dydis 2 | vnt. | 8.87 |  | 0
Kauno r. sav. | Vilkijos sen. | Medžiagos | Saugiklio lydusis įdėklas | 63 A, dydis 2 | vnt. | 8.87 |  | 0
Kauno r. sav. | Batniavos sen. | Medžiagos | Saugiklio lydusis įdėklas | 80 A, dydis 2 | vnt. | 8.93 |  | 0
Kauno r. sav. | Čekiškės sen. | Medžiagos | Saugiklio lydusis įdėklas | 80 A, dydis 2 | vnt. | 8.93 |  | 0
Kauno r. sav. | Kulautuvos sen. | Medžiagos | Saugiklio lydusis įdėklas | 80 A, dydis 2 | vnt. | 8.93 |  | 0
Kauno r. sav. | Raudondvario sen. | Medžiagos | Saugiklio lydusis įdėklas | 80 A, dydis 2 | vnt. | 8.93 |  | 0
Kauno r. sav. | Užliedžių sen. | Medžiagos | Saugiklio lydusis įdėklas | 80 A, dydis 2 | vnt. | 8.93 |  | 0
Kauno r. sav. | Vilkijos apylinkių sen. | Medžiagos | Saugiklio lydusis įdėklas | 80 A, dydis 2 | vnt. | 8.93 |  | 0
Kauno r. sav. | Vilkijos sen. | Medžiagos | Saugiklio lydusis įdėklas | 80 A, dydis 2 | vnt. | 8.93 |  | 0
Kauno r. sav. | Batniavos sen. | Medžiagos | Saugiklio lydusis įdėklas | 100 A, dydis 2 | vnt. | 8.88 |  | 0
Kauno r. sav. | Čekiškės sen. | Medžiagos | Saugiklio lydusis įdėklas | 100 A, dydis 2 | vnt. | 8.88 |  | 0
Kauno r. sav. | Kulautuvos sen. | Medžiagos | Saugiklio lydusis įdėklas | 100 A, dydis 2 | vnt. | 8.88 |  | 0
Kauno r. sav. | Raudondvario sen. | Medžiagos | Saugiklio lydusis įdėklas | 100 A, dydis 2 | vnt. | 8.88 |  | 0
Kauno r. sav. | Užliedžių sen. | Medžiagos | Saugiklio lydusis įdėklas | 100 A, dydis 2 | vnt. | 8.88 |  | 0
Kauno r. sav. | Vilkijos apylinkių sen. | Medžiagos | Saugiklio lydusis įdėklas | 100 A, dydis 2 | vnt. | 8.88 |  | 0
Kauno r. sav. | Vilkijos sen. | Medžiagos | Saugiklio lydusis įdėklas | 100 A, dydis 2 | vnt. | 8.88 |  | 0
Kauno r. sav. | Batniavos sen. | Medžiagos | Saugiklio lydusis įdėklas | 125 A, dydis 2 | vnt. | 8.93 |  | 0
Kauno r. sav. | Čekiškės sen. | Medžiagos | Saugiklio lydusis įdėklas | 125 A, dydis 2 | vnt. | 8.93 |  | 0
Kauno r. sav. | Kulautuvos sen. | Medžiagos | Saugiklio lydusis įdėklas | 125 A, dydis 2 | vnt. | 8.93 |  | 0
Kauno r. sav. | Raudondvario sen. | Medžiagos | Saugiklio lydusis įdėklas | 125 A, dydis 2 | vnt. | 8.93 |  | 0
Kauno r. sav. | Užliedžių sen. | Medžiagos | Saugiklio lydusis įdėklas | 125 A, dydis 2 | vnt. | 8.93 |  | 0
Kauno r. sav. | Vilkijos apylinkių sen. | Medžiagos | Saugiklio lydusis įdėklas | 125 A, dydis 2 | vnt. | 8.93 |  | 0
Kauno r. sav. | Vilkijos sen. | Medžiagos | Saugiklio lydusis įdėklas | 125 A, dydis 2 | vnt. | 8.93 |  | 0
Kauno r. sav. | Batniavos sen. | Medžiagos | Saugiklio lydusis įdėklas | 160 A, dydis 2 | vnt. | 8.9 |  | 0
Kauno r. sav. | Čekiškės sen. | Medžiagos | Saugiklio lydusis įdėklas | 160 A, dydis 2 | vnt. | 8.9 |  | 0
Kauno r. sav. | Kulautuvos sen. | Medžiagos | Saugiklio lydusis įdėklas | 160 A, dydis 2 | vnt. | 8.9 |  | 0
Kauno r. sav. | Raudondvario sen. | Medžiagos | Saugiklio lydusis įdėklas | 160 A, dydis 2 | vnt. | 8.9 |  | 0
Kauno r. sav. | Užliedžių sen. | Medžiagos | Saugiklio lydusis įdėklas | 160 A, dydis 2 | vnt. | 8.9 |  | 0
Kauno r. sav. | Vilkijos apylinkių sen. | Medžiagos | Saugiklio lydusis įdėklas | 160 A, dydis 2 | vnt. | 8.9 |  | 0
Kauno r. sav. | Vilkijos sen. | Medžiagos | Saugiklio lydusis įdėklas | 160 A, dydis 2 | vnt. | 8.9 |  | 0
Kauno r. sav. | Batniavos sen. | Medžiagos | Saugiklio lydusis įdėklas | 200 A, dydis 2 | vnt. | 8.93 |  | 0
Kauno r. sav. | Čekiškės sen. | Medžiagos | Saugiklio lydusis įdėklas | 200 A, dydis 2 | vnt. | 8.93 |  | 0
Kauno r. sav. | Kulautuvos sen. | Medžiagos | Saugiklio lydusis įdėklas | 200 A, dydis 2 | vnt. | 8.93 |  | 0
Kauno r. sav. | Raudondvario sen. | Medžiagos | Saugiklio lydusis įdėklas | 200 A, dydis 2 | vnt. | 8.93 |  | 0
Kauno r. sav. | Užliedžių sen. | Medžiagos | Saugiklio lydusis įdėklas | 200 A, dydis 2 | vnt. | 8.93 |  | 0
Kauno r. sav. | Vilkijos apylinkių sen. | Medžiagos | Saugiklio lydusis įdėklas | 200 A, dydis 2 | vnt. | 8.93 |  | 0
Kauno r. sav. | Vilkijos sen. | Medžiagos | Saugiklio lydusis įdėklas | 200 A, dydis 2 | vnt. | 8.93 |  | 0
Kauno r. sav. | Batniavos sen. | Medžiagos | Saugiklio lydusis įdėklas | 224 A, dydis 2 | vnt. | 8.93 |  | 0
Kauno r. sav. | Čekiškės sen. | Medžiagos | Saugiklio lydusis įdėklas | 224 A, dydis 2 | vnt. | 8.93 |  | 0
Kauno r. sav. | Kulautuvos sen. | Medžiagos | Saugiklio lydusis įdėklas | 224 A, dydis 2 | vnt. | 8.93 |  | 0
Kauno r. sav. | Raudondvario sen. | Medžiagos | Saugiklio lydusis įdėklas | 224 A, dydis 2 | vnt. | 8.93 |  | 0
Kauno r. sav. | Užliedžių sen. | Medžiagos | Saugiklio lydusis įdėklas | 224 A, dydis 2 | vnt. | 8.93 |  | 0
Kauno r. sav. | Vilkijos apylinkių sen. | Medžiagos | Saugiklio lydusis įdėklas | 224 A, dydis 2 | vnt. | 8.93 |  | 0
Kauno r. sav. | Vilkijos sen. | Medžiagos | Saugiklio lydusis įdėklas | 224 A, dydis 2 | vnt. | 8.93 |  | 0
Kauno r. sav. | Batniavos sen. | Medžiagos | Saugiklio lydusis įdėklas | 250 A, dydis 2 | vnt. | 8.89 |  | 0
Kauno r. sav. | Čekiškės sen. | Medžiagos | Saugiklio lydusis įdėklas | 250 A, dydis 2 | vnt. | 8.89 |  | 0
Kauno r. sav. | Kulautuvos sen. | Medžiagos | Saugiklio lydusis įdėklas | 250 A, dydis 2 | vnt. | 8.89 |  | 0
Kauno r. sav. | Raudondvario sen. | Medžiagos | Saugiklio lydusis įdėklas | 250 A, dydis 2 | vnt. | 8.89 |  | 0
Kauno r. sav. | Užliedžių sen. | Medžiagos | Saugiklio lydusis įdėklas | 250 A, dydis 2 | vnt. | 8.89 |  | 0
Kauno r. sav. | Vilkijos apylinkių sen. | Medžiagos | Saugiklio lydusis įdėklas | 250 A, dydis 2 | vnt. | 8.89 |  | 0
Kauno r. sav. | Vilkijos sen. | Medžiagos | Saugiklio lydusis įdėklas | 250 A, dydis 2 | vnt. | 8.89 |  | 0
Kauno r. sav. | Batniavos sen. | Medžiagos | Saugiklio lydusis įdėklas | 315 A, dydis 2 | vnt. | 10.42 |  | 0
Kauno r. sav. | Čekiškės sen. | Medžiagos | Saugiklio lydusis įdėklas | 315 A, dydis 2 | vnt. | 10.42 |  | 0
Kauno r. sav. | Kulautuvos sen. | Medžiagos | Saugiklio lydusis įdėklas | 315 A, dydis 2 | vnt. | 10.42 |  | 0
Kauno r. sav. | Raudondvario sen. | Medžiagos | Saugiklio lydusis įdėklas | 315 A, dydis 2 | vnt. | 10.42 |  | 0
Kauno r. sav. | Užliedžių sen. | Medžiagos | Saugiklio lydusis įdėklas | 315 A, dydis 2 | vnt. | 10.42 |  | 0
Kauno r. sav. | Vilkijos apylinkių sen. | Medžiagos | Saugiklio lydusis įdėklas | 315 A, dydis 2 | vnt. | 10.42 |  | 0
Kauno r. sav. | Vilkijos sen. | Medžiagos | Saugiklio lydusis įdėklas | 315 A, dydis 2 | vnt. | 10.42 |  | 0
Kauno r. sav. | Batniavos sen. | Medžiagos | Saugiklio lydusis įdėklas | 350 A arba 355 A, dydis 2 | vnt. | 10.42 |  | 0
Kauno r. sav. | Čekiškės sen. | Medžiagos | Saugiklio lydusis įdėklas | 350 A arba 355 A, dydis 2 | vnt. | 10.42 |  | 0
Kauno r. sav. | Kulautuvos sen. | Medžiagos | Saugiklio lydusis įdėklas | 350 A arba 355 A, dydis 2 | vnt. | 10.42 |  | 0
Kauno r. sav. | Raudondvario sen. | Medžiagos | Saugiklio lydusis įdėklas | 350 A arba 355 A, dydis 2 | vnt. | 10.42 |  | 0
Kauno r. sav. | Užliedžių sen. | Medžiagos | Saugiklio lydusis įdėklas | 350 A arba 355 A, dydis 2 | vnt. | 10.42 |  | 0
Kauno r. sav. | Vilkijos apylinkių sen. | Medžiagos | Saugiklio lydusis įdėklas | 350 A arba 355 A, dydis 2 | vnt. | 10.42 |  | 0
Kauno r. sav. | Vilkijos sen. | Medžiagos | Saugiklio lydusis įdėklas | 350 A arba 355 A, dydis 2 | vnt. | 10.42 |  | 0
Kauno r. sav. | Batniavos sen. | Medžiagos | Saugiklio lydusis įdėklas | 400 A, dydis 2 | vnt. | 10.97 |  | 0
Kauno r. sav. | Čekiškės sen. | Medžiagos | Saugiklio lydusis įdėklas | 400 A, dydis 2 | vnt. | 10.97 |  | 0
Kauno r. sav. | Kulautuvos sen. | Medžiagos | Saugiklio lydusis įdėklas | 400 A, dydis 2 | vnt. | 10.97 |  | 0
Kauno r. sav. | Raudondvario sen. | Medžiagos | Saugiklio lydusis įdėklas | 400 A, dydis 2 | vnt. | 10.97 |  | 0
Kauno r. sav. | Užliedžių sen. | Medžiagos | Saugiklio lydusis įdėklas | 400 A, dydis 2 | vnt. | 10.97 |  | 0
Kauno r. sav. | Vilkijos apylinkių sen. | Medžiagos | Saugiklio lydusis įdėklas | 400 A, dydis 2 | vnt. | 10.97 |  | 0
Kauno r. sav. | Vilkijos sen. | Medžiagos | Saugiklio lydusis įdėklas | 400 A, dydis 2 | vnt. | 10.97 |  | 0
Kauno r. sav. | Batniavos sen. | Medžiagos | Saugiklio lydusis įdėklas | 63 A, dydis 3 | vnt. | 14.9 |  | 0
Kauno r. sav. | Čekiškės sen. | Medžiagos | Saugiklio lydusis įdėklas | 63 A, dydis 3 | vnt. | 14.9 |  | 0
Kauno r. sav. | Kulautuvos sen. | Medžiagos | Saugiklio lydusis įdėklas | 63 A, dydis 3 | vnt. | 14.9 |  | 0
Kauno r. sav. | Raudondvario sen. | Medžiagos | Saugiklio lydusis įdėklas | 63 A, dydis 3 | vnt. | 14.9 |  | 0
Kauno r. sav. | Užliedžių sen. | Medžiagos | Saugiklio lydusis įdėklas | 63 A, dydis 3 | vnt. | 14.9 |  | 0
Kauno r. sav. | Vilkijos apylinkių sen. | Medžiagos | Saugiklio lydusis įdėklas | 63 A, dydis 3 | vnt. | 14.9 |  | 0
Kauno r. sav. | Vilkijos sen. | Medžiagos | Saugiklio lydusis įdėklas | 63 A, dydis 3 | vnt. | 14.9 |  | 0
Kauno r. sav. | Batniavos sen. | Medžiagos | Saugiklio lydusis įdėklas | 100 A, dydis 3 | vnt. | 14.9 |  | 0
Kauno r. sav. | Čekiškės sen. | Medžiagos | Saugiklio lydusis įdėklas | 100 A, dydis 3 | vnt. | 14.9 |  | 0
Kauno r. sav. | Kulautuvos sen. | Medžiagos | Saugiklio lydusis įdėklas | 100 A, dydis 3 | vnt. | 14.9 |  | 0
Kauno r. sav. | Raudondvario sen. | Medžiagos | Saugiklio lydusis įdėklas | 100 A, dydis 3 | vnt. | 14.9 |  | 0
Kauno r. sav. | Užliedžių sen. | Medžiagos | Saugiklio lydusis įdėklas | 100 A, dydis 3 | vnt. | 14.9 |  | 0
Kauno r. sav. | Vilkijos apylinkių sen. | Medžiagos | Saugiklio lydusis įdėklas | 100 A, dydis 3 | vnt. | 14.9 |  | 0
Kauno r. sav. | Vilkijos sen. | Medžiagos | Saugiklio lydusis įdėklas | 100 A, dydis 3 | vnt. | 14.9 |  | 0
Kauno r. sav. | Batniavos sen. | Medžiagos | Saugiklio lydusis įdėklas | 160 A, dydis 3 | vnt. | 14.9 |  | 0
Kauno r. sav. | Čekiškės sen. | Medžiagos | Saugiklio lydusis įdėklas | 160 A, dydis 3 | vnt. | 14.9 |  | 0
Kauno r. sav. | Kulautuvos sen. | Medžiagos | Saugiklio lydusis įdėklas | 160 A, dydis 3 | vnt. | 14.9 |  | 0
Kauno r. sav. | Raudondvario sen. | Medžiagos | Saugiklio lydusis įdėklas | 160 A, dydis 3 | vnt. | 14.9 |  | 0
Kauno r. sav. | Užliedžių sen. | Medžiagos | Saugiklio lydusis įdėklas | 160 A, dydis 3 | vnt. | 14.9 |  | 0
Kauno r. sav. | Vilkijos apylinkių sen. | Medžiagos | Saugiklio lydusis įdėklas | 160 A, dydis 3 | vnt. | 14.9 |  | 0
Kauno r. sav. | Vilkijos sen. | Medžiagos | Saugiklio lydusis įdėklas | 160 A, dydis 3 | vnt. | 14.9 |  | 0
Kauno r. sav. | Batniavos sen. | Medžiagos | Saugiklio lydusis įdėklas | 200 A, dydis 3 | vnt. | 14.9 |  | 0
Kauno r. sav. | Čekiškės sen. | Medžiagos | Saugiklio lydusis įdėklas | 200 A, dydis 3 | vnt. | 14.9 |  | 0
Kauno r. sav. | Kulautuvos sen. | Medžiagos | Saugiklio lydusis įdėklas | 200 A, dydis 3 | vnt. | 14.9 |  | 0
Kauno r. sav. | Raudondvario sen. | Medžiagos | Saugiklio lydusis įdėklas | 200 A, dydis 3 | vnt. | 14.9 |  | 0
Kauno r. sav. | Užliedžių sen. | Medžiagos | Saugiklio lydusis įdėklas | 200 A, dydis 3 | vnt. | 14.9 |  | 0
Kauno r. sav. | Vilkijos apylinkių sen. | Medžiagos | Saugiklio lydusis įdėklas | 200 A, dydis 3 | vnt. | 14.9 |  | 0
Kauno r. sav. | Vilkijos sen. | Medžiagos | Saugiklio lydusis įdėklas | 200 A, dydis 3 | vnt. | 14.9 |  | 0
Kauno r. sav. | Batniavos sen. | Medžiagos | Saugiklio lydusis įdėklas | 250 A, dydis 3 | vnt. | 14.9 |  | 0
Kauno r. sav. | Čekiškės sen. | Medžiagos | Saugiklio lydusis įdėklas | 250 A, dydis 3 | vnt. | 14.9 |  | 0
Kauno r. sav. | Kulautuvos sen. | Medžiagos | Saugiklio lydusis įdėklas | 250 A, dydis 3 | vnt. | 14.9 |  | 0
Kauno r. sav. | Raudondvario sen. | Medžiagos | Saugiklio lydusis įdėklas | 250 A, dydis 3 | vnt. | 14.9 |  | 0
Kauno r. sav. | Užliedžių sen. | Medžiagos | Saugiklio lydusis įdėklas | 250 A, dydis 3 | vnt. | 14.9 |  | 0
Kauno r. sav. | Vilkijos apylinkių sen. | Medžiagos | Saugiklio lydusis įdėklas | 250 A, dydis 3 | vnt. | 14.9 |  | 0
Kauno r. sav. | Vilkijos sen. | Medžiagos | Saugiklio lydusis įdėklas | 250 A, dydis 3 | vnt. | 14.9 |  | 0
Kauno r. sav. | Batniavos sen. | Medžiagos | Saugiklio lydusis įdėklas | 315 A, dydis 3 | vnt. | 14.9 |  | 0
Kauno r. sav. | Čekiškės sen. | Medžiagos | Saugiklio lydusis įdėklas | 315 A, dydis 3 | vnt. | 14.9 |  | 0
Kauno r. sav. | Kulautuvos sen. | Medžiagos | Saugiklio lydusis įdėklas | 315 A, dydis 3 | vnt. | 14.9 |  | 0
Kauno r. sav. | Raudondvario sen. | Medžiagos | Saugiklio lydusis įdėklas | 315 A, dydis 3 | vnt. | 14.9 |  | 0
Kauno r. sav. | Užliedžių sen. | Medžiagos | Saugiklio lydusis įdėklas | 315 A, dydis 3 | vnt. | 14.9 |  | 0
Kauno r. sav. | Vilkijos apylinkių sen. | Medžiagos | Saugiklio lydusis įdėklas | 315 A, dydis 3 | vnt. | 14.9 |  | 0
Kauno r. sav. | Vilkijos sen. | Medžiagos | Saugiklio lydusis įdėklas | 315 A, dydis 3 | vnt. | 14.9 |  | 0
Kauno r. sav. | Batniavos sen. | Medžiagos | Saugiklio lydusis įdėklas | 350 A arba 355 A, dydis 3 | vnt. | 14.9 |  | 0
Kauno r. sav. | Čekiškės sen. | Medžiagos | Saugiklio lydusis įdėklas | 350 A arba 355 A, dydis 3 | vnt. | 14.9 |  | 0
Kauno r. sav. | Kulautuvos sen. | Medžiagos | Saugiklio lydusis įdėklas | 350 A arba 355 A, dydis 3 | vnt. | 14.9 |  | 0
Kauno r. sav. | Raudondvario sen. | Medžiagos | Saugiklio lydusis įdėklas | 350 A arba 355 A, dydis 3 | vnt. | 14.9 |  | 0
Kauno r. sav. | Užliedžių sen. | Medžiagos | Saugiklio lydusis įdėklas | 350 A arba 355 A, dydis 3 | vnt. | 14.9 |  | 0
Kauno r. sav. | Vilkijos apylinkių sen. | Medžiagos | Saugiklio lydusis įdėklas | 350 A arba 355 A, dydis 3 | vnt. | 14.9 |  | 0
Kauno r. sav. | Vilkijos sen. | Medžiagos | Saugiklio lydusis įdėklas | 350 A arba 355 A, dydis 3 | vnt. | 14.9 |  | 0
Kauno r. sav. | Batniavos sen. | Medžiagos | Saugiklio lydusis įdėklas | 400 A, dydis 3 | vnt. | 14.9 |  | 0
Kauno r. sav. | Čekiškės sen. | Medžiagos | Saugiklio lydusis įdėklas | 400 A, dydis 3 | vnt. | 14.9 |  | 0
Kauno r. sav. | Kulautuvos sen. | Medžiagos | Saugiklio lydusis įdėklas | 400 A, dydis 3 | vnt. | 14.9 |  | 0
Kauno r. sav. | Raudondvario sen. | Medžiagos | Saugiklio lydusis įdėklas | 400 A, dydis 3 | vnt. | 14.9 |  | 0
Kauno r. sav. | Užliedžių sen. | Medžiagos | Saugiklio lydusis įdėklas | 400 A, dydis 3 | vnt. | 14.9 |  | 0
Kauno r. sav. | Vilkijos apylinkių sen. | Medžiagos | Saugiklio lydusis įdėklas | 400 A, dydis 3 | vnt. | 14.9 |  | 0
Kauno r. sav. | Vilkijos sen. | Medžiagos | Saugiklio lydusis įdėklas | 400 A, dydis 3 | vnt. | 14.9 |  | 0
Kauno r. sav. | Batniavos sen. | Medžiagos | Saugiklio lydusis įdėklas | 500 A, dydis 3 | vnt. | 19.67 |  | 0
Kauno r. sav. | Čekiškės sen. | Medžiagos | Saugiklio lydusis įdėklas | 500 A, dydis 3 | vnt. | 19.67 |  | 0
Kauno r. sav. | Kulautuvos sen. | Medžiagos | Saugiklio lydusis įdėklas | 500 A, dydis 3 | vnt. | 19.67 |  | 0
Kauno r. sav. | Raudondvario sen. | Medžiagos | Saugiklio lydusis įdėklas | 500 A, dydis 3 | vnt. | 19.67 |  | 0
Kauno r. sav. | Užliedžių sen. | Medžiagos | Saugiklio lydusis įdėklas | 500 A, dydis 3 | vnt. | 19.67 |  | 0
Kauno r. sav. | Vilkijos apylinkių sen. | Medžiagos | Saugiklio lydusis įdėklas | 500 A, dydis 3 | vnt. | 19.67 |  | 0
Kauno r. sav. | Vilkijos sen. | Medžiagos | Saugiklio lydusis įdėklas | 500 A, dydis 3 | vnt. | 19.67 |  | 0
Kauno r. sav. | Batniavos sen. | Medžiagos | Saugiklio lydusis įdėklas | 630 A, dydis 3 | vnt. | 19.65 |  | 0
Kauno r. sav. | Čekiškės sen. | Medžiagos | Saugiklio lydusis įdėklas | 630 A, dydis 3 | vnt. | 19.65 |  | 0
Kauno r. sav. | Kulautuvos sen. | Medžiagos | Saugiklio lydusis įdėklas | 630 A, dydis 3 | vnt. | 19.65 |  | 0
Kauno r. sav. | Raudondvario sen. | Medžiagos | Saugiklio lydusis įdėklas | 630 A, dydis 3 | vnt. | 19.65 |  | 0
Kauno r. sav. | Užliedžių sen. | Medžiagos | Saugiklio lydusis įdėklas | 630 A, dydis 3 | vnt. | 19.65 |  | 0
Kauno r. sav. | Vilkijos apylinkių sen. | Medžiagos | Saugiklio lydusis įdėklas | 630 A, dydis 3 | vnt. | 19.65 |  | 0
Kauno r. sav. | Vilkijos sen. | Medžiagos | Saugiklio lydusis įdėklas | 630 A, dydis 3 | vnt. | 19.65 |  | 0
Kauno r. sav. | Batniavos sen. | Medžiagos | Saugiklio lydusis įdėklas | 630 A, dydis 4 | vnt. | 73.49 |  | 0
Kauno r. sav. | Čekiškės sen. | Medžiagos | Saugiklio lydusis įdėklas | 630 A, dydis 4 | vnt. | 73.49 |  | 0
Kauno r. sav. | Kulautuvos sen. | Medžiagos | Saugiklio lydusis įdėklas | 630 A, dydis 4 | vnt. | 73.49 |  | 0
Kauno r. sav. | Raudondvario sen. | Medžiagos | Saugiklio lydusis įdėklas | 630 A, dydis 4 | vnt. | 73.49 |  | 0
Kauno r. sav. | Užliedžių sen. | Medžiagos | Saugiklio lydusis įdėklas | 630 A, dydis 4 | vnt. | 73.49 |  | 0
Kauno r. sav. | Vilkijos apylinkių sen. | Medžiagos | Saugiklio lydusis įdėklas | 630 A, dydis 4 | vnt. | 73.49 |  | 0
Kauno r. sav. | Vilkijos sen. | Medžiagos | Saugiklio lydusis įdėklas | 630 A, dydis 4 | vnt. | 73.49 |  | 0
Kauno r. sav. | Batniavos sen. | Medžiagos | Saugiklio lydusis įdėklas | 800 A, dydis 4 | vnt. | 73.39 |  | 0
Kauno r. sav. | Čekiškės sen. | Medžiagos | Saugiklio lydusis įdėklas | 800 A, dydis 4 | vnt. | 73.39 |  | 0
Kauno r. sav. | Kulautuvos sen. | Medžiagos | Saugiklio lydusis įdėklas | 800 A, dydis 4 | vnt. | 73.39 |  | 0
Kauno r. sav. | Raudondvario sen. | Medžiagos | Saugiklio lydusis įdėklas | 800 A, dydis 4 | vnt. | 73.39 |  | 0
Kauno r. sav. | Užliedžių sen. | Medžiagos | Saugiklio lydusis įdėklas | 800 A, dydis 4 | vnt. | 73.39 |  | 0
Kauno r. sav. | Vilkijos apylinkių sen. | Medžiagos | Saugiklio lydusis įdėklas | 800 A, dydis 4 | vnt. | 73.39 |  | 0
Kauno r. sav. | Vilkijos sen. | Medžiagos | Saugiklio lydusis įdėklas | 800 A, dydis 4 | vnt. | 73.39 |  | 0
Kauno r. sav. | Batniavos sen. | Medžiagos | Saugiklio lydusis įdėklas | 1000 A, dydis 4 | vnt. | 75.76 |  | 0
Kauno r. sav. | Čekiškės sen. | Medžiagos | Saugiklio lydusis įdėklas | 1000 A, dydis 4 | vnt. | 75.76 |  | 0
Kauno r. sav. | Kulautuvos sen. | Medžiagos | Saugiklio lydusis įdėklas | 1000 A, dydis 4 | vnt. | 75.76 |  | 0
Kauno r. sav. | Raudondvario sen. | Medžiagos | Saugiklio lydusis įdėklas | 1000 A, dydis 4 | vnt. | 75.76 |  | 0
Kauno r. sav. | Užliedžių sen. | Medžiagos | Saugiklio lydusis įdėklas | 1000 A, dydis 4 | vnt. | 75.76 |  | 0
Kauno r. sav. | Vilkijos apylinkių sen. | Medžiagos | Saugiklio lydusis įdėklas | 1000 A, dydis 4 | vnt. | 75.76 |  | 0
Kauno r. sav. | Vilkijos sen. | Medžiagos | Saugiklio lydusis įdėklas | 1000 A, dydis 4 | vnt. | 75.76 |  | 0
Kauno r. sav. | Batniavos sen. | Medžiagos | Saugiklio lydusis įdėklas | 1250 A, dydis 4 | vnt. | 75.76 |  | 0
Kauno r. sav. | Čekiškės sen. | Medžiagos | Saugiklio lydusis įdėklas | 1250 A, dydis 4 | vnt. | 75.76 |  | 0
Kauno r. sav. | Kulautuvos sen. | Medžiagos | Saugiklio lydusis įdėklas | 1250 A, dydis 4 | vnt. | 75.76 |  | 0
Kauno r. sav. | Raudondvario sen. | Medžiagos | Saugiklio lydusis įdėklas | 1250 A, dydis 4 | vnt. | 75.76 |  | 0
Kauno r. sav. | Užliedžių sen. | Medžiagos | Saugiklio lydusis įdėklas | 1250 A, dydis 4 | vnt. | 75.76 |  | 0
Kauno r. sav. | Vilkijos apylinkių sen. | Medžiagos | Saugiklio lydusis įdėklas | 1250 A, dydis 4 | vnt. | 75.76 |  | 0
Kauno r. sav. | Vilkijos sen. | Medžiagos | Saugiklio lydusis įdėklas | 1250 A, dydis 4 | vnt. | 75.76 |  | 0
Kauno r. sav. | Batniavos sen. | Medžiagos | Saugiklio lydusis įdėklas | 1500 A, dydis 4 | vnt. | 98.25 |  | 0
Kauno r. sav. | Čekiškės sen. | Medžiagos | Saugiklio lydusis įdėklas | 1500 A, dydis 4 | vnt. | 98.25 |  | 0
Kauno r. sav. | Kulautuvos sen. | Medžiagos | Saugiklio lydusis įdėklas | 1500 A, dydis 4 | vnt. | 98.25 |  | 0
Kauno r. sav. | Raudondvario sen. | Medžiagos | Saugiklio lydusis įdėklas | 1500 A, dydis 4 | vnt. | 98.25 |  | 0
Kauno r. sav. | Užliedžių sen. | Medžiagos | Saugiklio lydusis įdėklas | 1500 A, dydis 4 | vnt. | 98.25 |  | 0
Kauno r. sav. | Vilkijos apylinkių sen. | Medžiagos | Saugiklio lydusis įdėklas | 1500 A, dydis 4 | vnt. | 98.25 |  | 0
Kauno r. sav. | Vilkijos sen. | Medžiagos | Saugiklio lydusis įdėklas | 1500 A, dydis 4 | vnt. | 98.25 |  | 0
Kauno r. sav. | Batniavos sen. | Medžiagos | Saugiklio lydusis įdėklas | 1600 A, dydis 4 | vnt. | 105.52 |  | 0
Kauno r. sav. | Čekiškės sen. | Medžiagos | Saugiklio lydusis įdėklas | 1600 A, dydis 4 | vnt. | 105.52 |  | 0
Kauno r. sav. | Kulautuvos sen. | Medžiagos | Saugiklio lydusis įdėklas | 1600 A, dydis 4 | vnt. | 105.52 |  | 0
Kauno r. sav. | Raudondvario sen. | Medžiagos | Saugiklio lydusis įdėklas | 1600 A, dydis 4 | vnt. | 105.52 |  | 0
Kauno r. sav. | Užliedžių sen. | Medžiagos | Saugiklio lydusis įdėklas | 1600 A, dydis 4 | vnt. | 105.52 |  | 0
Kauno r. sav. | Vilkijos apylinkių sen. | Medžiagos | Saugiklio lydusis įdėklas | 1600 A, dydis 4 | vnt. | 105.52 |  | 0
Kauno r. sav. | Vilkijos sen. | Medžiagos | Saugiklio lydusis įdėklas | 1600 A, dydis 4 | vnt. | 105.52 |  | 0
Kauno r. sav. | Babtų sen. | Medžiagos | Saugiklio lydusis įdėklas | 16 A, dydis 00 arba 000 | vnt. | 3.68 |  | 0
Kauno r. sav. | Domeikavos sen. | Medžiagos | Saugiklio lydusis įdėklas | 16 A, dydis 00 arba 000 | vnt. | 3.68 |  | 0
Kauno r. sav. | Lapių sen. | Medžiagos | Saugiklio lydusis įdėklas | 16 A, dydis 00 arba 000 | vnt. | 3.68 |  | 0
Kauno r. sav. | Vandžiogalos sen. | Medžiagos | Saugiklio lydusis įdėklas | 16 A, dydis 00 arba 000 | vnt. | 3.68 |  | 0
Kauno r. sav. | Babtų sen. | Medžiagos | Saugiklio lydusis įdėklas | 20 A, dydis 00 arba 000 | vnt. | 3.68 |  | 0
Kauno r. sav. | Domeikavos sen. | Medžiagos | Saugiklio lydusis įdėklas | 20 A, dydis 00 arba 000 | vnt. | 3.68 |  | 0
Kauno r. sav. | Lapių sen. | Medžiagos | Saugiklio lydusis įdėklas | 20 A, dydis 00 arba 000 | vnt. | 3.68 |  | 0
Kauno r. sav. | Vandžiogalos sen. | Medžiagos | Saugiklio lydusis įdėklas | 20 A, dydis 00 arba 000 | vnt. | 3.68 |  | 0
Kauno r. sav. | Babtų sen. | Medžiagos | Saugiklio lydusis įdėklas | 25 A, dydis 00 arba 000 | vnt. | 3.67 |  | 0
Kauno r. sav. | Domeikavos sen. | Medžiagos | Saugiklio lydusis įdėklas | 25 A, dydis 00 arba 000 | vnt. | 3.67 |  | 0
Kauno r. sav. | Lapių sen. | Medžiagos | Saugiklio lydusis įdėklas | 25 A, dydis 00 arba 000 | vnt. | 3.67 |  | 0
Kauno r. sav. | Vandžiogalos sen. | Medžiagos | Saugiklio lydusis įdėklas | 25 A, dydis 00 arba 000 | vnt. | 3.67 |  | 0
Kauno r. sav. | Babtų sen. | Medžiagos | Saugiklio lydusis įdėklas | 63 A, dydis 00 arba 000 | vnt. | 3.65 |  | 0
Kauno r. sav. | Domeikavos sen. | Medžiagos | Saugiklio lydusis įdėklas | 63 A, dydis 00 arba 000 | vnt. | 3.65 |  | 0
Kauno r. sav. | Lapių sen. | Medžiagos | Saugiklio lydusis įdėklas | 63 A, dydis 00 arba 000 | vnt. | 3.65 |  | 0
Kauno r. sav. | Vandžiogalos sen. | Medžiagos | Saugiklio lydusis įdėklas | 63 A, dydis 00 arba 000 | vnt. | 3.65 |  | 0
Kauno r. sav. | Babtų sen. | Medžiagos | Saugiklio lydusis įdėklas | 100 A, dydis 00 arba 000 | vnt. | 3.64 |  | 0
Kauno r. sav. | Domeikavos sen. | Medžiagos | Saugiklio lydusis įdėklas | 100 A, dydis 00 arba 000 | vnt. | 3.64 |  | 0
Kauno r. sav. | Lapių sen. | Medžiagos | Saugiklio lydusis įdėklas | 100 A, dydis 00 arba 000 | vnt. | 3.64 |  | 0
Kauno r. sav. | Vandžiogalos sen. | Medžiagos | Saugiklio lydusis įdėklas | 100 A, dydis 00 arba 000 | vnt. | 3.64 |  | 0
Kauno r. sav. | Babtų sen. | Medžiagos | Saugiklio lydusis įdėklas | 125 A, dydis 00 arba 000 | vnt. | 4.81 |  | 0
Kauno r. sav. | Domeikavos sen. | Medžiagos | Saugiklio lydusis įdėklas | 125 A, dydis 00 arba 000 | vnt. | 4.81 |  | 0
Kauno r. sav. | Lapių sen. | Medžiagos | Saugiklio lydusis įdėklas | 125 A, dydis 00 arba 000 | vnt. | 4.81 |  | 0
Kauno r. sav. | Vandžiogalos sen. | Medžiagos | Saugiklio lydusis įdėklas | 125 A, dydis 00 arba 000 | vnt. | 4.81 |  | 0
Kauno r. sav. | Babtų sen. | Medžiagos | Saugiklio lydusis įdėklas | 160 A, dydis 00 arba 000 | vnt. | 4.81 |  | 0
Kauno r. sav. | Domeikavos sen. | Medžiagos | Saugiklio lydusis įdėklas | 160 A, dydis 00 arba 000 | vnt. | 4.81 |  | 0
Kauno r. sav. | Lapių sen. | Medžiagos | Saugiklio lydusis įdėklas | 160 A, dydis 00 arba 000 | vnt. | 4.81 |  | 0
Kauno r. sav. | Vandžiogalos sen. | Medžiagos | Saugiklio lydusis įdėklas | 160 A, dydis 00 arba 000 | vnt. | 4.81 |  | 0
Kauno r. sav. | Babtų sen. | Medžiagos | Saugiklio lydusis įdėklas | 25 A, dydis 1 | vnt. | 6.97 |  | 0
Kauno r. sav. | Domeikavos sen. | Medžiagos | Saugiklio lydusis įdėklas | 25 A, dydis 1 | vnt. | 6.97 |  | 0
Kauno r. sav. | Lapių sen. | Medžiagos | Saugiklio lydusis įdėklas | 25 A, dydis 1 | vnt. | 6.97 |  | 0
Kauno r. sav. | Vandžiogalos sen. | Medžiagos | Saugiklio lydusis įdėklas | 25 A, dydis 1 | vnt. | 6.97 |  | 0
Kauno r. sav. | Babtų sen. | Medžiagos | Saugiklio lydusis įdėklas | 80 A, dydis 1 | vnt. | 5.94 |  | 0
Kauno r. sav. | Domeikavos sen. | Medžiagos | Saugiklio lydusis įdėklas | 80 A, dydis 1 | vnt. | 5.94 |  | 0
Kauno r. sav. | Lapių sen. | Medžiagos | Saugiklio lydusis įdėklas | 80 A, dydis 1 | vnt. | 5.94 |  | 0
Kauno r. sav. | Vandžiogalos sen. | Medžiagos | Saugiklio lydusis įdėklas | 80 A, dydis 1 | vnt. | 5.94 |  | 0
Kauno r. sav. | Babtų sen. | Medžiagos | Saugiklio lydusis įdėklas | 100 A, dydis 1 | vnt. | 5.94 |  | 0
Kauno r. sav. | Domeikavos sen. | Medžiagos | Saugiklio lydusis įdėklas | 100 A, dydis 1 | vnt. | 5.94 |  | 0
Kauno r. sav. | Lapių sen. | Medžiagos | Saugiklio lydusis įdėklas | 100 A, dydis 1 | vnt. | 5.94 |  | 0
Kauno r. sav. | Vandžiogalos sen. | Medžiagos | Saugiklio lydusis įdėklas | 100 A, dydis 1 | vnt. | 5.94 |  | 0
Kauno r. sav. | Babtų sen. | Medžiagos | Saugiklio lydusis įdėklas | 125 A, dydis 1 | vnt. | 5.92 |  | 0
Kauno r. sav. | Domeikavos sen. | Medžiagos | Saugiklio lydusis įdėklas | 125 A, dydis 1 | vnt. | 5.92 |  | 0
Kauno r. sav. | Lapių sen. | Medžiagos | Saugiklio lydusis įdėklas | 125 A, dydis 1 | vnt. | 5.92 |  | 0
Kauno r. sav. | Vandžiogalos sen. | Medžiagos | Saugiklio lydusis įdėklas | 125 A, dydis 1 | vnt. | 5.92 |  | 0
Kauno r. sav. | Babtų sen. | Medžiagos | Saugiklio lydusis įdėklas | 160 A, dydis 1 | vnt. | 5.94 |  | 0
Kauno r. sav. | Domeikavos sen. | Medžiagos | Saugiklio lydusis įdėklas | 160 A, dydis 1 | vnt. | 5.94 |  | 0
Kauno r. sav. | Lapių sen. | Medžiagos | Saugiklio lydusis įdėklas | 160 A, dydis 1 | vnt. | 5.94 |  | 0
Kauno r. sav. | Vandžiogalos sen. | Medžiagos | Saugiklio lydusis įdėklas | 160 A, dydis 1 | vnt. | 5.94 |  | 0
Kauno r. sav. | Babtų sen. | Medžiagos | Saugiklio lydusis įdėklas | 200 A, dydis 1 | vnt. | 7.68 |  | 0
Kauno r. sav. | Domeikavos sen. | Medžiagos | Saugiklio lydusis įdėklas | 200 A, dydis 1 | vnt. | 7.68 |  | 0
Kauno r. sav. | Lapių sen. | Medžiagos | Saugiklio lydusis įdėklas | 200 A, dydis 1 | vnt. | 7.68 |  | 0
Kauno r. sav. | Vandžiogalos sen. | Medžiagos | Saugiklio lydusis įdėklas | 200 A, dydis 1 | vnt. | 7.68 |  | 0
Kauno r. sav. | Babtų sen. | Medžiagos | Saugiklio lydusis įdėklas | 224 A, dydis 1 | vnt. | 7.69 |  | 0
Kauno r. sav. | Domeikavos sen. | Medžiagos | Saugiklio lydusis įdėklas | 224 A, dydis 1 | vnt. | 7.69 |  | 0
Kauno r. sav. | Lapių sen. | Medžiagos | Saugiklio lydusis įdėklas | 224 A, dydis 1 | vnt. | 7.69 |  | 0
Kauno r. sav. | Vandžiogalos sen. | Medžiagos | Saugiklio lydusis įdėklas | 224 A, dydis 1 | vnt. | 7.69 |  | 0
Kauno r. sav. | Babtų sen. | Medžiagos | Saugiklio lydusis įdėklas | 250 A, dydis 1 | vnt. | 7.5 |  | 0
Kauno r. sav. | Domeikavos sen. | Medžiagos | Saugiklio lydusis įdėklas | 250 A, dydis 1 | vnt. | 7.5 |  | 0
Kauno r. sav. | Lapių sen. | Medžiagos | Saugiklio lydusis įdėklas | 250 A, dydis 1 | vnt. | 7.5 |  | 0
Kauno r. sav. | Vandžiogalos sen. | Medžiagos | Saugiklio lydusis įdėklas | 250 A, dydis 1 | vnt. | 7.5 |  | 0
Kauno r. sav. | Babtų sen. | Medžiagos | Saugiklio lydusis įdėklas | 63 A, dydis 2 | vnt. | 10.44 |  | 0
Kauno r. sav. | Domeikavos sen. | Medžiagos | Saugiklio lydusis įdėklas | 63 A, dydis 2 | vnt. | 10.44 |  | 0
Kauno r. sav. | Lapių sen. | Medžiagos | Saugiklio lydusis įdėklas | 63 A, dydis 2 | vnt. | 10.44 |  | 0
Kauno r. sav. | Vandžiogalos sen. | Medžiagos | Saugiklio lydusis įdėklas | 63 A, dydis 2 | vnt. | 10.44 |  | 0
Kauno r. sav. | Babtų sen. | Medžiagos | Saugiklio lydusis įdėklas | 100 A, dydis 2 | vnt. | 10.45 |  | 0
Kauno r. sav. | Domeikavos sen. | Medžiagos | Saugiklio lydusis įdėklas | 100 A, dydis 2 | vnt. | 10.45 |  | 0
Kauno r. sav. | Lapių sen. | Medžiagos | Saugiklio lydusis įdėklas | 100 A, dydis 2 | vnt. | 10.45 |  | 0
Kauno r. sav. | Vandžiogalos sen. | Medžiagos | Saugiklio lydusis įdėklas | 100 A, dydis 2 | vnt. | 10.45 |  | 0
Kauno r. sav. | Babtų sen. | Medžiagos | Saugiklio lydusis įdėklas | 160 A, dydis 2 | vnt. | 10.47 |  | 0
Kauno r. sav. | Domeikavos sen. | Medžiagos | Saugiklio lydusis įdėklas | 160 A, dydis 2 | vnt. | 10.47 |  | 0
Kauno r. sav. | Lapių sen. | Medžiagos | Saugiklio lydusis įdėklas | 160 A, dydis 2 | vnt. | 10.47 |  | 0
Kauno r. sav. | Vandžiogalos sen. | Medžiagos | Saugiklio lydusis įdėklas | 160 A, dydis 2 | vnt. | 10.47 |  | 0
Kauno r. sav. | Babtų sen. | Medžiagos | Saugiklio lydusis įdėklas | 250 A, dydis 2 | vnt. | 10.46 |  | 0
Kauno r. sav. | Domeikavos sen. | Medžiagos | Saugiklio lydusis įdėklas | 250 A, dydis 2 | vnt. | 10.46 |  | 0
Kauno r. sav. | Lapių sen. | Medžiagos | Saugiklio lydusis įdėklas | 250 A, dydis 2 | vnt. | 10.46 |  | 0
Kauno r. sav. | Vandžiogalos sen. | Medžiagos | Saugiklio lydusis įdėklas | 250 A, dydis 2 | vnt. | 10.46 |  | 0
Kauno r. sav. | Babtų sen. | Medžiagos | Saugiklio lydusis įdėklas | 315 A, dydis 2 | vnt. | 12.26 |  | 0
Kauno r. sav. | Domeikavos sen. | Medžiagos | Saugiklio lydusis įdėklas | 315 A, dydis 2 | vnt. | 12.26 |  | 0
Kauno r. sav. | Lapių sen. | Medžiagos | Saugiklio lydusis įdėklas | 315 A, dydis 2 | vnt. | 12.26 |  | 0
Kauno r. sav. | Vandžiogalos sen. | Medžiagos | Saugiklio lydusis įdėklas | 315 A, dydis 2 | vnt. | 12.26 |  | 0
Kauno r. sav. | Babtų sen. | Medžiagos | Saugiklio lydusis įdėklas | 350 A arba 355 A, dydis 2 | vnt. | 12.26 |  | 0
Kauno r. sav. | Domeikavos sen. | Medžiagos | Saugiklio lydusis įdėklas | 350 A arba 355 A, dydis 2 | vnt. | 12.26 |  | 0
Kauno r. sav. | Lapių sen. | Medžiagos | Saugiklio lydusis įdėklas | 350 A arba 355 A, dydis 2 | vnt. | 12.26 |  | 0
Kauno r. sav. | Vandžiogalos sen. | Medžiagos | Saugiklio lydusis įdėklas | 350 A arba 355 A, dydis 2 | vnt. | 12.26 |  | 0
Kauno r. sav. | Babtų sen. | Medžiagos | Saugiklio lydusis įdėklas | 400 A, dydis 2 | vnt. | 12.9 |  | 0
Kauno r. sav. | Domeikavos sen. | Medžiagos | Saugiklio lydusis įdėklas | 400 A, dydis 2 | vnt. | 12.9 |  | 0
Kauno r. sav. | Lapių sen. | Medžiagos | Saugiklio lydusis įdėklas | 400 A, dydis 2 | vnt. | 12.9 |  | 0
Kauno r. sav. | Vandžiogalos sen. | Medžiagos | Saugiklio lydusis įdėklas | 400 A, dydis 2 | vnt. | 12.9 |  | 0
Kauno r. sav. | Babtų sen. | Medžiagos | Saugiklio lydusis įdėklas | 500 A, dydis 3 | vnt. | 23.14 |  | 0
Kauno r. sav. | Domeikavos sen. | Medžiagos | Saugiklio lydusis įdėklas | 500 A, dydis 3 | vnt. | 23.14 |  | 0
Kauno r. sav. | Lapių sen. | Medžiagos | Saugiklio lydusis įdėklas | 500 A, dydis 3 | vnt. | 23.14 |  | 0
Kauno r. sav. | Vandžiogalos sen. | Medžiagos | Saugiklio lydusis įdėklas | 500 A, dydis 3 | vnt. | 23.14 |  | 0
Kauno r. sav. | Babtų sen. | Medžiagos | Saugiklio lydusis įdėklas | 630 A, dydis 3 | vnt. | 23.12 |  | 0
Kauno r. sav. | Domeikavos sen. | Medžiagos | Saugiklio lydusis įdėklas | 630 A, dydis 3 | vnt. | 23.12 |  | 0
Kauno r. sav. | Lapių sen. | Medžiagos | Saugiklio lydusis įdėklas | 630 A, dydis 3 | vnt. | 23.12 |  | 0
Kauno r. sav. | Vandžiogalos sen. | Medžiagos | Saugiklio lydusis įdėklas | 630 A, dydis 3 | vnt. | 23.12 |  | 0
Kauno r. sav. | Babtų sen. | Medžiagos | Saugiklio lydusis įdėklas | 630 A, dydis 4 | vnt. | 86.46 |  | 0
Kauno r. sav. | Domeikavos sen. | Medžiagos | Saugiklio lydusis įdėklas | 630 A, dydis 4 | vnt. | 86.46 |  | 0
Kauno r. sav. | Lapių sen. | Medžiagos | Saugiklio lydusis įdėklas | 630 A, dydis 4 | vnt. | 86.46 |  | 0
Kauno r. sav. | Vandžiogalos sen. | Medžiagos | Saugiklio lydusis įdėklas | 630 A, dydis 4 | vnt. | 86.46 |  | 0
Kauno r. sav. | Babtų sen. | Medžiagos | Saugiklio lydusis įdėklas | 800 A, dydis 4 | vnt. | 86.34 |  | 0
Kauno r. sav. | Domeikavos sen. | Medžiagos | Saugiklio lydusis įdėklas | 800 A, dydis 4 | vnt. | 86.34 |  | 0
Kauno r. sav. | Lapių sen. | Medžiagos | Saugiklio lydusis įdėklas | 800 A, dydis 4 | vnt. | 86.34 |  | 0
Kauno r. sav. | Vandžiogalos sen. | Medžiagos | Saugiklio lydusis įdėklas | 800 A, dydis 4 | vnt. | 86.34 |  | 0
Kauno r. sav. | Babtų sen. | Medžiagos | Saugiklio lydusis įdėklas | 1000 A, dydis 4 | vnt. | 89.13 |  | 0
Kauno r. sav. | Domeikavos sen. | Medžiagos | Saugiklio lydusis įdėklas | 1000 A, dydis 4 | vnt. | 89.13 |  | 0
Kauno r. sav. | Lapių sen. | Medžiagos | Saugiklio lydusis įdėklas | 1000 A, dydis 4 | vnt. | 89.13 |  | 0
Kauno r. sav. | Vandžiogalos sen. | Medžiagos | Saugiklio lydusis įdėklas | 1000 A, dydis 4 | vnt. | 89.13 |  | 0
Kauno r. sav. | Babtų sen. | Medžiagos | Saugiklio lydusis įdėklas | 1250 A, dydis 4 | vnt. | 89.13 |  | 0
Kauno r. sav. | Domeikavos sen. | Medžiagos | Saugiklio lydusis įdėklas | 1250 A, dydis 4 | vnt. | 89.13 |  | 0
Kauno r. sav. | Lapių sen. | Medžiagos | Saugiklio lydusis įdėklas | 1250 A, dydis 4 | vnt. | 89.13 |  | 0
Kauno r. sav. | Vandžiogalos sen. | Medžiagos | Saugiklio lydusis įdėklas | 1250 A, dydis 4 | vnt. | 89.13 |  | 0
Kauno r. sav. | Babtų sen. | Medžiagos | Saugiklio lydusis įdėklas | 1500 A, dydis 4 | vnt. | 115.59 |  | 0
Kauno r. sav. | Domeikavos sen. | Medžiagos | Saugiklio lydusis įdėklas | 1500 A, dydis 4 | vnt. | 115.59 |  | 0
Kauno r. sav. | Lapių sen. | Medžiagos | Saugiklio lydusis įdėklas | 1500 A, dydis 4 | vnt. | 115.59 |  | 0
Kauno r. sav. | Vandžiogalos sen. | Medžiagos | Saugiklio lydusis įdėklas | 1500 A, dydis 4 | vnt. | 115.59 |  | 0
Kauno r. sav. | Babtų sen. | Medžiagos | Saugiklio lydusis įdėklas | 1600 A, dydis 4 | vnt. | 124.14 |  | 0
Kauno r. sav. | Domeikavos sen. | Medžiagos | Saugiklio lydusis įdėklas | 1600 A, dydis 4 | vnt. | 124.14 |  | 0
Kauno r. sav. | Lapių sen. | Medžiagos | Saugiklio lydusis įdėklas | 1600 A, dydis 4 | vnt. | 124.14 |  | 0
Kauno r. sav. | Vandžiogalos sen. | Medžiagos | Saugiklio lydusis įdėklas | 1600 A, dydis 4 | vnt. | 124.14 |  | 0
Kauno r. sav. | Garliavos apylinkių sen. | Medžiagos | Saugiklio lydusis įdėklas | 16 A, dydis 00 arba 000 | vnt. | 3.68 |  | 0
Kauno r. sav. | Garliavos sen. | Medžiagos | Saugiklio lydusis įdėklas | 16 A, dydis 00 arba 000 | vnt. | 3.68 |  | 0
Kauno r. sav. | Linksmakalnio sen. | Medžiagos | Saugiklio lydusis įdėklas | 16 A, dydis 00 arba 000 | vnt. | 3.68 |  | 0
Kauno r. sav. | Rokų sen. | Medžiagos | Saugiklio lydusis įdėklas | 16 A, dydis 00 arba 000 | vnt. | 3.68 |  | 0
Kauno r. sav. | Samylų sen. | Medžiagos | Saugiklio lydusis įdėklas | 16 A, dydis 00 arba 000 | vnt. | 3.68 |  | 0
Kauno r. sav. | Taurakiemio sen. | Medžiagos | Saugiklio lydusis įdėklas | 16 A, dydis 00 arba 000 | vnt. | 3.68 |  | 0
Kauno r. sav. | Garliavos apylinkių sen. | Medžiagos | Saugiklio lydusis įdėklas | 20 A, dydis 00 arba 000 | vnt. | 3.68 |  | 0
Kauno r. sav. | Garliavos sen. | Medžiagos | Saugiklio lydusis įdėklas | 20 A, dydis 00 arba 000 | vnt. | 3.68 |  | 0
Kauno r. sav. | Linksmakalnio sen. | Medžiagos | Saugiklio lydusis įdėklas | 20 A, dydis 00 arba 000 | vnt. | 3.68 |  | 0
Kauno r. sav. | Rokų sen. | Medžiagos | Saugiklio lydusis įdėklas | 20 A, dydis 00 arba 000 | vnt. | 3.68 |  | 0
Kauno r. sav. | Samylų sen. | Medžiagos | Saugiklio lydusis įdėklas | 20 A, dydis 00 arba 000 | vnt. | 3.68 |  | 0
Kauno r. sav. | Taurakiemio sen. | Medžiagos | Saugiklio lydusis įdėklas | 20 A, dydis 00 arba 000 | vnt. | 3.68 |  | 0
Kauno r. sav. | Garliavos apylinkių sen. | Medžiagos | Saugiklio lydusis įdėklas | 25 A, dydis 00 arba 000 | vnt. | 3.67 |  | 0
Kauno r. sav. | Garliavos sen. | Medžiagos | Saugiklio lydusis įdėklas | 25 A, dydis 00 arba 000 | vnt. | 3.67 |  | 0
Kauno r. sav. | Linksmakalnio sen. | Medžiagos | Saugiklio lydusis įdėklas | 25 A, dydis 00 arba 000 | vnt. | 3.67 |  | 0
Kauno r. sav. | Rokų sen. | Medžiagos | Saugiklio lydusis įdėklas | 25 A, dydis 00 arba 000 | vnt. | 3.67 |  | 0
Kauno r. sav. | Samylų sen. | Medžiagos | Saugiklio lydusis įdėklas | 25 A, dydis 00 arba 000 | vnt. | 3.67 |  | 0
Kauno r. sav. | Taurakiemio sen. | Medžiagos | Saugiklio lydusis įdėklas | 25 A, dydis 00 arba 000 | vnt. | 3.67 |  | 0
Kauno r. sav. | Garliavos apylinkių sen. | Medžiagos | Saugiklio lydusis įdėklas | 63 A, dydis 00 arba 000 | vnt. | 3.65 |  | 0
Kauno r. sav. | Garliavos sen. | Medžiagos | Saugiklio lydusis įdėklas | 63 A, dydis 00 arba 000 | vnt. | 3.65 |  | 0
Kauno r. sav. | Linksmakalnio sen. | Medžiagos | Saugiklio lydusis įdėklas | 63 A, dydis 00 arba 000 | vnt. | 3.65 |  | 0
Kauno r. sav. | Rokų sen. | Medžiagos | Saugiklio lydusis įdėklas | 63 A, dydis 00 arba 000 | vnt. | 3.65 |  | 0
Kauno r. sav. | Samylų sen. | Medžiagos | Saugiklio lydusis įdėklas | 63 A, dydis 00 arba 000 | vnt. | 3.65 |  | 0
Kauno r. sav. | Taurakiemio sen. | Medžiagos | Saugiklio lydusis įdėklas | 63 A, dydis 00 arba 000 | vnt. | 3.65 |  | 0
Kauno r. sav. | Garliavos apylinkių sen. | Medžiagos | Saugiklio lydusis įdėklas | 100 A, dydis 00 arba 000 | vnt. | 3.64 |  | 0
Kauno r. sav. | Garliavos sen. | Medžiagos | Saugiklio lydusis įdėklas | 100 A, dydis 00 arba 000 | vnt. | 3.64 |  | 0
Kauno r. sav. | Linksmakalnio sen. | Medžiagos | Saugiklio lydusis įdėklas | 100 A, dydis 00 arba 000 | vnt. | 3.64 |  | 0
Kauno r. sav. | Rokų sen. | Medžiagos | Saugiklio lydusis įdėklas | 100 A, dydis 00 arba 000 | vnt. | 3.64 |  | 0
Kauno r. sav. | Samylų sen. | Medžiagos | Saugiklio lydusis įdėklas | 100 A, dydis 00 arba 000 | vnt. | 3.64 |  | 0
Kauno r. sav. | Taurakiemio sen. | Medžiagos | Saugiklio lydusis įdėklas | 100 A, dydis 00 arba 000 | vnt. | 3.64 |  | 0
Kauno r. sav. | Garliavos apylinkių sen. | Medžiagos | Saugiklio lydusis įdėklas | 125 A, dydis 00 arba 000 | vnt. | 4.81 |  | 0
Kauno r. sav. | Garliavos sen. | Medžiagos | Saugiklio lydusis įdėklas | 125 A, dydis 00 arba 000 | vnt. | 4.81 |  | 0
Kauno r. sav. | Linksmakalnio sen. | Medžiagos | Saugiklio lydusis įdėklas | 125 A, dydis 00 arba 000 | vnt. | 4.81 |  | 0
Kauno r. sav. | Rokų sen. | Medžiagos | Saugiklio lydusis įdėklas | 125 A, dydis 00 arba 000 | vnt. | 4.81 |  | 0
Kauno r. sav. | Samylų sen. | Medžiagos | Saugiklio lydusis įdėklas | 125 A, dydis 00 arba 000 | vnt. | 4.81 |  | 0
Kauno r. sav. | Taurakiemio sen. | Medžiagos | Saugiklio lydusis įdėklas | 125 A, dydis 00 arba 000 | vnt. | 4.81 |  | 0
Kauno r. sav. | Garliavos apylinkių sen. | Medžiagos | Saugiklio lydusis įdėklas | 160 A, dydis 00 arba 000 | vnt. | 4.81 |  | 0
Kauno r. sav. | Garliavos sen. | Medžiagos | Saugiklio lydusis įdėklas | 160 A, dydis 00 arba 000 | vnt. | 4.81 |  | 0
Kauno r. sav. | Linksmakalnio sen. | Medžiagos | Saugiklio lydusis įdėklas | 160 A, dydis 00 arba 000 | vnt. | 4.81 |  | 0
Kauno r. sav. | Rokų sen. | Medžiagos | Saugiklio lydusis įdėklas | 160 A, dydis 00 arba 000 | vnt. | 4.81 |  | 0
Kauno r. sav. | Samylų sen. | Medžiagos | Saugiklio lydusis įdėklas | 160 A, dydis 00 arba 000 | vnt. | 4.81 |  | 0
Kauno r. sav. | Taurakiemio sen. | Medžiagos | Saugiklio lydusis įdėklas | 160 A, dydis 00 arba 000 | vnt. | 4.81 |  | 0
Kauno r. sav. | Garliavos apylinkių sen. | Medžiagos | Saugiklio lydusis įdėklas | 25 A, dydis 1 | vnt. | 6.97 |  | 0
Kauno r. sav. | Garliavos sen. | Medžiagos | Saugiklio lydusis įdėklas | 25 A, dydis 1 | vnt. | 6.97 |  | 0
Kauno r. sav. | Linksmakalnio sen. | Medžiagos | Saugiklio lydusis įdėklas | 25 A, dydis 1 | vnt. | 6.97 |  | 0
Kauno r. sav. | Rokų sen. | Medžiagos | Saugiklio lydusis įdėklas | 25 A, dydis 1 | vnt. | 6.97 |  | 0
Kauno r. sav. | Samylų sen. | Medžiagos | Saugiklio lydusis įdėklas | 25 A, dydis 1 | vnt. | 6.97 |  | 0
Kauno r. sav. | Taurakiemio sen. | Medžiagos | Saugiklio lydusis įdėklas | 25 A, dydis 1 | vnt. | 6.97 |  | 0
Kauno r. sav. | Garliavos apylinkių sen. | Medžiagos | Saugiklio lydusis įdėklas | 80 A, dydis 1 | vnt. | 5.94 |  | 0
Kauno r. sav. | Garliavos sen. | Medžiagos | Saugiklio lydusis įdėklas | 80 A, dydis 1 | vnt. | 5.94 |  | 0
Kauno r. sav. | Linksmakalnio sen. | Medžiagos | Saugiklio lydusis įdėklas | 80 A, dydis 1 | vnt. | 5.94 |  | 0
Kauno r. sav. | Rokų sen. | Medžiagos | Saugiklio lydusis įdėklas | 80 A, dydis 1 | vnt. | 5.94 |  | 0
Kauno r. sav. | Samylų sen. | Medžiagos | Saugiklio lydusis įdėklas | 80 A, dydis 1 | vnt. | 5.94 |  | 0
Kauno r. sav. | Taurakiemio sen. | Medžiagos | Saugiklio lydusis įdėklas | 80 A, dydis 1 | vnt. | 5.94 |  | 0
Kauno r. sav. | Garliavos apylinkių sen. | Medžiagos | Saugiklio lydusis įdėklas | 100 A, dydis 1 | vnt. | 5.94 |  | 0
Kauno r. sav. | Garliavos sen. | Medžiagos | Saugiklio lydusis įdėklas | 100 A, dydis 1 | vnt. | 5.94 |  | 0
Kauno r. sav. | Linksmakalnio sen. | Medžiagos | Saugiklio lydusis įdėklas | 100 A, dydis 1 | vnt. | 5.94 |  | 0
Kauno r. sav. | Rokų sen. | Medžiagos | Saugiklio lydusis įdėklas | 100 A, dydis 1 | vnt. | 5.94 |  | 0
Kauno r. sav. | Samylų sen. | Medžiagos | Saugiklio lydusis įdėklas | 100 A, dydis 1 | vnt. | 5.94 |  | 0
Kauno r. sav. | Taurakiemio sen. | Medžiagos | Saugiklio lydusis įdėklas | 100 A, dydis 1 | vnt. | 5.94 |  | 0
Kauno r. sav. | Garliavos apylinkių sen. | Medžiagos | Saugiklio lydusis įdėklas | 125 A, dydis 1 | vnt. | 5.92 |  | 0
Kauno r. sav. | Garliavos sen. | Medžiagos | Saugiklio lydusis įdėklas | 125 A, dydis 1 | vnt. | 5.92 |  | 0
Kauno r. sav. | Linksmakalnio sen. | Medžiagos | Saugiklio lydusis įdėklas | 125 A, dydis 1 | vnt. | 5.92 |  | 0
Kauno r. sav. | Rokų sen. | Medžiagos | Saugiklio lydusis įdėklas | 125 A, dydis 1 | vnt. | 5.92 |  | 0
Kauno r. sav. | Samylų sen. | Medžiagos | Saugiklio lydusis įdėklas | 125 A, dydis 1 | vnt. | 5.92 |  | 0
Kauno r. sav. | Taurakiemio sen. | Medžiagos | Saugiklio lydusis įdėklas | 125 A, dydis 1 | vnt. | 5.92 |  | 0
Kauno r. sav. | Garliavos apylinkių sen. | Medžiagos | Saugiklio lydusis įdėklas | 160 A, dydis 1 | vnt. | 5.94 |  | 0
Kauno r. sav. | Garliavos sen. | Medžiagos | Saugiklio lydusis įdėklas | 160 A, dydis 1 | vnt. | 5.94 |  | 0
Kauno r. sav. | Linksmakalnio sen. | Medžiagos | Saugiklio lydusis įdėklas | 160 A, dydis 1 | vnt. | 5.94 |  | 0
Kauno r. sav. | Rokų sen. | Medžiagos | Saugiklio lydusis įdėklas | 160 A, dydis 1 | vnt. | 5.94 |  | 0
Kauno r. sav. | Samylų sen. | Medžiagos | Saugiklio lydusis įdėklas | 160 A, dydis 1 | vnt. | 5.94 |  | 0
Kauno r. sav. | Taurakiemio sen. | Medžiagos | Saugiklio lydusis įdėklas | 160 A, dydis 1 | vnt. | 5.94 |  | 0
Kauno r. sav. | Garliavos apylinkių sen. | Medžiagos | Saugiklio lydusis įdėklas | 200 A, dydis 1 | vnt. | 7.68 |  | 0
Kauno r. sav. | Garliavos sen. | Medžiagos | Saugiklio lydusis įdėklas | 200 A, dydis 1 | vnt. | 7.68 |  | 0
Kauno r. sav. | Linksmakalnio sen. | Medžiagos | Saugiklio lydusis įdėklas | 200 A, dydis 1 | vnt. | 7.68 |  | 0
Kauno r. sav. | Rokų sen. | Medžiagos | Saugiklio lydusis įdėklas | 200 A, dydis 1 | vnt. | 7.68 |  | 0
Kauno r. sav. | Samylų sen. | Medžiagos | Saugiklio lydusis įdėklas | 200 A, dydis 1 | vnt. | 7.68 |  | 0
Kauno r. sav. | Taurakiemio sen. | Medžiagos | Saugiklio lydusis įdėklas | 200 A, dydis 1 | vnt. | 7.68 |  | 0
Kauno r. sav. | Garliavos apylinkių sen. | Medžiagos | Saugiklio lydusis įdėklas | 224 A, dydis 1 | vnt. | 7.69 |  | 0
Kauno r. sav. | Garliavos sen. | Medžiagos | Saugiklio lydusis įdėklas | 224 A, dydis 1 | vnt. | 7.69 |  | 0
Kauno r. sav. | Linksmakalnio sen. | Medžiagos | Saugiklio lydusis įdėklas | 224 A, dydis 1 | vnt. | 7.69 |  | 0
Kauno r. sav. | Rokų sen. | Medžiagos | Saugiklio lydusis įdėklas | 224 A, dydis 1 | vnt. | 7.69 |  | 0
Kauno r. sav. | Samylų sen. | Medžiagos | Saugiklio lydusis įdėklas | 224 A, dydis 1 | vnt. | 7.69 |  | 0
Kauno r. sav. | Taurakiemio sen. | Medžiagos | Saugiklio lydusis įdėklas | 224 A, dydis 1 | vnt. | 7.69 |  | 0
Kauno r. sav. | Garliavos apylinkių sen. | Medžiagos | Saugiklio lydusis įdėklas | 250 A, dydis 1 | vnt. | 7.5 |  | 0
Kauno r. sav. | Garliavos sen. | Medžiagos | Saugiklio lydusis įdėklas | 250 A, dydis 1 | vnt. | 7.5 |  | 0
Kauno r. sav. | Linksmakalnio sen. | Medžiagos | Saugiklio lydusis įdėklas | 250 A, dydis 1 | vnt. | 7.5 |  | 0
Kauno r. sav. | Rokų sen. | Medžiagos | Saugiklio lydusis įdėklas | 250 A, dydis 1 | vnt. | 7.5 |  | 0
Kauno r. sav. | Samylų sen. | Medžiagos | Saugiklio lydusis įdėklas | 250 A, dydis 1 | vnt. | 7.5 |  | 0
Kauno r. sav. | Taurakiemio sen. | Medžiagos | Saugiklio lydusis įdėklas | 250 A, dydis 1 | vnt. | 7.5 |  | 0
Kauno r. sav. | Garliavos apylinkių sen. | Medžiagos | Saugiklio lydusis įdėklas | 63 A, dydis 2 | vnt. | 10.44 |  | 0
Kauno r. sav. | Garliavos sen. | Medžiagos | Saugiklio lydusis įdėklas | 63 A, dydis 2 | vnt. | 10.44 |  | 0
Kauno r. sav. | Linksmakalnio sen. | Medžiagos | Saugiklio lydusis įdėklas | 63 A, dydis 2 | vnt. | 10.44 |  | 0
Kauno r. sav. | Rokų sen. | Medžiagos | Saugiklio lydusis įdėklas | 63 A, dydis 2 | vnt. | 10.44 |  | 0
Kauno r. sav. | Samylų sen. | Medžiagos | Saugiklio lydusis įdėklas | 63 A, dydis 2 | vnt. | 10.44 |  | 0
Kauno r. sav. | Taurakiemio sen. | Medžiagos | Saugiklio lydusis įdėklas | 63 A, dydis 2 | vnt. | 10.44 |  | 0
Kauno r. sav. | Garliavos apylinkių sen. | Medžiagos | Saugiklio lydusis įdėklas | 100 A, dydis 2 | vnt. | 10.45 |  | 0
Kauno r. sav. | Garliavos sen. | Medžiagos | Saugiklio lydusis įdėklas | 100 A, dydis 2 | vnt. | 10.45 |  | 0
Kauno r. sav. | Linksmakalnio sen. | Medžiagos | Saugiklio lydusis įdėklas | 100 A, dydis 2 | vnt. | 10.45 |  | 0
Kauno r. sav. | Rokų sen. | Medžiagos | Saugiklio lydusis įdėklas | 100 A, dydis 2 | vnt. | 10.45 |  | 0
Kauno r. sav. | Samylų sen. | Medžiagos | Saugiklio lydusis įdėklas | 100 A, dydis 2 | vnt. | 10.45 |  | 0
Kauno r. sav. | Taurakiemio sen. | Medžiagos | Saugiklio lydusis įdėklas | 100 A, dydis 2 | vnt. | 10.45 |  | 0
Kauno r. sav. | Garliavos apylinkių sen. | Medžiagos | Saugiklio lydusis įdėklas | 160 A, dydis 2 | vnt. | 10.47 |  | 0
Kauno r. sav. | Garliavos sen. | Medžiagos | Saugiklio lydusis įdėklas | 160 A, dydis 2 | vnt. | 10.47 |  | 0
Kauno r. sav. | Linksmakalnio sen. | Medžiagos | Saugiklio lydusis įdėklas | 160 A, dydis 2 | vnt. | 10.47 |  | 0
Kauno r. sav. | Rokų sen. | Medžiagos | Saugiklio lydusis įdėklas | 160 A, dydis 2 | vnt. | 10.47 |  | 0
Kauno r. sav. | Samylų sen. | Medžiagos | Saugiklio lydusis įdėklas | 160 A, dydis 2 | vnt. | 10.47 |  | 0
Kauno r. sav. | Taurakiemio sen. | Medžiagos | Saugiklio lydusis įdėklas | 160 A, dydis 2 | vnt. | 10.47 |  | 0
Kauno r. sav. | Garliavos apylinkių sen. | Medžiagos | Saugiklio lydusis įdėklas | 250 A, dydis 2 | vnt. | 10.46 |  | 0
Kauno r. sav. | Garliavos sen. | Medžiagos | Saugiklio lydusis įdėklas | 250 A, dydis 2 | vnt. | 10.46 |  | 0
Kauno r. sav. | Linksmakalnio sen. | Medžiagos | Saugiklio lydusis įdėklas | 250 A, dydis 2 | vnt. | 10.46 |  | 0
Kauno r. sav. | Rokų sen. | Medžiagos | Saugiklio lydusis įdėklas | 250 A, dydis 2 | vnt. | 10.46 |  | 0
Kauno r. sav. | Samylų sen. | Medžiagos | Saugiklio lydusis įdėklas | 250 A, dydis 2 | vnt. | 10.46 |  | 0
Kauno r. sav. | Taurakiemio sen. | Medžiagos | Saugiklio lydusis įdėklas | 250 A, dydis 2 | vnt. | 10.46 |  | 0
Kauno r. sav. | Garliavos apylinkių sen. | Medžiagos | Saugiklio lydusis įdėklas | 315 A, dydis 2 | vnt. | 12.26 |  | 0
Kauno r. sav. | Garliavos sen. | Medžiagos | Saugiklio lydusis įdėklas | 315 A, dydis 2 | vnt. | 12.26 |  | 0
Kauno r. sav. | Linksmakalnio sen. | Medžiagos | Saugiklio lydusis įdėklas | 315 A, dydis 2 | vnt. | 12.26 |  | 0
Kauno r. sav. | Rokų sen. | Medžiagos | Saugiklio lydusis įdėklas | 315 A, dydis 2 | vnt. | 12.26 |  | 0
Kauno r. sav. | Samylų sen. | Medžiagos | Saugiklio lydusis įdėklas | 315 A, dydis 2 | vnt. | 12.26 |  | 0
Kauno r. sav. | Taurakiemio sen. | Medžiagos | Saugiklio lydusis įdėklas | 315 A, dydis 2 | vnt. | 12.26 |  | 0
Kauno r. sav. | Garliavos apylinkių sen. | Medžiagos | Saugiklio lydusis įdėklas | 350 A arba 355 A, dydis 2 | vnt. | 12.26 |  | 0
Kauno r. sav. | Garliavos sen. | Medžiagos | Saugiklio lydusis įdėklas | 350 A arba 355 A, dydis 2 | vnt. | 12.26 |  | 0
Kauno r. sav. | Linksmakalnio sen. | Medžiagos | Saugiklio lydusis įdėklas | 350 A arba 355 A, dydis 2 | vnt. | 12.26 |  | 0
Kauno r. sav. | Rokų sen. | Medžiagos | Saugiklio lydusis įdėklas | 350 A arba 355 A, dydis 2 | vnt. | 12.26 |  | 0
Kauno r. sav. | Samylų sen. | Medžiagos | Saugiklio lydusis įdėklas | 350 A arba 355 A, dydis 2 | vnt. | 12.26 |  | 0
Kauno r. sav. | Taurakiemio sen. | Medžiagos | Saugiklio lydusis įdėklas | 350 A arba 355 A, dydis 2 | vnt. | 12.26 |  | 0
Kauno r. sav. | Garliavos apylinkių sen. | Medžiagos | Saugiklio lydusis įdėklas | 400 A, dydis 2 | vnt. | 12.9 |  | 0
Kauno r. sav. | Garliavos sen. | Medžiagos | Saugiklio lydusis įdėklas | 400 A, dydis 2 | vnt. | 12.9 |  | 0
Kauno r. sav. | Linksmakalnio sen. | Medžiagos | Saugiklio lydusis įdėklas | 400 A, dydis 2 | vnt. | 12.9 |  | 0
Kauno r. sav. | Rokų sen. | Medžiagos | Saugiklio lydusis įdėklas | 400 A, dydis 2 | vnt. | 12.9 |  | 0
Kauno r. sav. | Samylų sen. | Medžiagos | Saugiklio lydusis įdėklas | 400 A, dydis 2 | vnt. | 12.9 |  | 0
Kauno r. sav. | Taurakiemio sen. | Medžiagos | Saugiklio lydusis įdėklas | 400 A, dydis 2 | vnt. | 12.9 |  | 0
Kauno r. sav. | Garliavos apylinkių sen. | Medžiagos | Saugiklio lydusis įdėklas | 500 A, dydis 3 | vnt. | 23.14 |  | 0
Kauno r. sav. | Garliavos sen. | Medžiagos | Saugiklio lydusis įdėklas | 500 A, dydis 3 | vnt. | 23.14 |  | 0
Kauno r. sav. | Linksmakalnio sen. | Medžiagos | Saugiklio lydusis įdėklas | 500 A, dydis 3 | vnt. | 23.14 |  | 0
Kauno r. sav. | Rokų sen. | Medžiagos | Saugiklio lydusis įdėklas | 500 A, dydis 3 | vnt. | 23.14 |  | 0
Kauno r. sav. | Samylų sen. | Medžiagos | Saugiklio lydusis įdėklas | 500 A, dydis 3 | vnt. | 23.14 |  | 0
Kauno r. sav. | Taurakiemio sen. | Medžiagos | Saugiklio lydusis įdėklas | 500 A, dydis 3 | vnt. | 23.14 |  | 0
Kauno r. sav. | Garliavos apylinkių sen. | Medžiagos | Saugiklio lydusis įdėklas | 630 A, dydis 3 | vnt. | 23.12 |  | 0
Kauno r. sav. | Garliavos sen. | Medžiagos | Saugiklio lydusis įdėklas | 630 A, dydis 3 | vnt. | 23.12 |  | 0
Kauno r. sav. | Linksmakalnio sen. | Medžiagos | Saugiklio lydusis įdėklas | 630 A, dydis 3 | vnt. | 23.12 |  | 0
Kauno r. sav. | Rokų sen. | Medžiagos | Saugiklio lydusis įdėklas | 630 A, dydis 3 | vnt. | 23.12 |  | 0
Kauno r. sav. | Samylų sen. | Medžiagos | Saugiklio lydusis įdėklas | 630 A, dydis 3 | vnt. | 23.12 |  | 0
Kauno r. sav. | Taurakiemio sen. | Medžiagos | Saugiklio lydusis įdėklas | 630 A, dydis 3 | vnt. | 23.12 |  | 0
Kauno r. sav. | Garliavos apylinkių sen. | Medžiagos | Saugiklio lydusis įdėklas | 630 A, dydis 4 | vnt. | 86.46 |  | 0
Kauno r. sav. | Garliavos sen. | Medžiagos | Saugiklio lydusis įdėklas | 630 A, dydis 4 | vnt. | 86.46 |  | 0
Kauno r. sav. | Linksmakalnio sen. | Medžiagos | Saugiklio lydusis įdėklas | 630 A, dydis 4 | vnt. | 86.46 |  | 0
Kauno r. sav. | Rokų sen. | Medžiagos | Saugiklio lydusis įdėklas | 630 A, dydis 4 | vnt. | 86.46 |  | 0
Kauno r. sav. | Samylų sen. | Medžiagos | Saugiklio lydusis įdėklas | 630 A, dydis 4 | vnt. | 86.46 |  | 0
Kauno r. sav. | Taurakiemio sen. | Medžiagos | Saugiklio lydusis įdėklas | 630 A, dydis 4 | vnt. | 86.46 |  | 0
Kauno r. sav. | Garliavos apylinkių sen. | Medžiagos | Saugiklio lydusis įdėklas | 800 A, dydis 4 | vnt. | 86.34 |  | 0
Kauno r. sav. | Garliavos sen. | Medžiagos | Saugiklio lydusis įdėklas | 800 A, dydis 4 | vnt. | 86.34 |  | 0
Kauno r. sav. | Linksmakalnio sen. | Medžiagos | Saugiklio lydusis įdėklas | 800 A, dydis 4 | vnt. | 86.34 |  | 0
Kauno r. sav. | Rokų sen. | Medžiagos | Saugiklio lydusis įdėklas | 800 A, dydis 4 | vnt. | 86.34 |  | 0
Kauno r. sav. | Samylų sen. | Medžiagos | Saugiklio lydusis įdėklas | 800 A, dydis 4 | vnt. | 86.34 |  | 0
Kauno r. sav. | Taurakiemio sen. | Medžiagos | Saugiklio lydusis įdėklas | 800 A, dydis 4 | vnt. | 86.34 |  | 0
Kauno r. sav. | Garliavos apylinkių sen. | Medžiagos | Saugiklio lydusis įdėklas | 1000 A, dydis 4 | vnt. | 89.13 |  | 0
Kauno r. sav. | Garliavos sen. | Medžiagos | Saugiklio lydusis įdėklas | 1000 A, dydis 4 | vnt. | 89.13 |  | 0
Kauno r. sav. | Linksmakalnio sen. | Medžiagos | Saugiklio lydusis įdėklas | 1000 A, dydis 4 | vnt. | 89.13 |  | 0
Kauno r. sav. | Rokų sen. | Medžiagos | Saugiklio lydusis įdėklas | 1000 A, dydis 4 | vnt. | 89.13 |  | 0
Kauno r. sav. | Samylų sen. | Medžiagos | Saugiklio lydusis įdėklas | 1000 A, dydis 4 | vnt. | 89.13 |  | 0
Kauno r. sav. | Taurakiemio sen. | Medžiagos | Saugiklio lydusis įdėklas | 1000 A, dydis 4 | vnt. | 89.13 |  | 0
Kauno r. sav. | Garliavos apylinkių sen. | Medžiagos | Saugiklio lydusis įdėklas | 1250 A, dydis 4 | vnt. | 89.13 |  | 0
Kauno r. sav. | Garliavos sen. | Medžiagos | Saugiklio lydusis įdėklas | 1250 A, dydis 4 | vnt. | 89.13 |  | 0
Kauno r. sav. | Linksmakalnio sen. | Medžiagos | Saugiklio lydusis įdėklas | 1250 A, dydis 4 | vnt. | 89.13 |  | 0
Kauno r. sav. | Rokų sen. | Medžiagos | Saugiklio lydusis įdėklas | 1250 A, dydis 4 | vnt. | 89.13 |  | 0
Kauno r. sav. | Samylų sen. | Medžiagos | Saugiklio lydusis įdėklas | 1250 A, dydis 4 | vnt. | 89.13 |  | 0
Kauno r. sav. | Taurakiemio sen. | Medžiagos | Saugiklio lydusis įdėklas | 1250 A, dydis 4 | vnt. | 89.13 |  | 0
Kauno r. sav. | Garliavos apylinkių sen. | Medžiagos | Saugiklio lydusis įdėklas | 1500 A, dydis 4 | vnt. | 115.59 |  | 0
Kauno r. sav. | Garliavos sen. | Medžiagos | Saugiklio lydusis įdėklas | 1500 A, dydis 4 | vnt. | 115.59 |  | 0
Kauno r. sav. | Linksmakalnio sen. | Medžiagos | Saugiklio lydusis įdėklas | 1500 A, dydis 4 | vnt. | 115.59 |  | 0
Kauno r. sav. | Rokų sen. | Medžiagos | Saugiklio lydusis įdėklas | 1500 A, dydis 4 | vnt. | 115.59 |  | 0
Kauno r. sav. | Samylų sen. | Medžiagos | Saugiklio lydusis įdėklas | 1500 A, dydis 4 | vnt. | 115.59 |  | 0
Kauno r. sav. | Taurakiemio sen. | Medžiagos | Saugiklio lydusis įdėklas | 1500 A, dydis 4 | vnt. | 115.59 |  | 0
Kauno r. sav. | Garliavos apylinkių sen. | Medžiagos | Saugiklio lydusis įdėklas | 1600 A, dydis 4 | vnt. | 124.14 |  | 0
Kauno r. sav. | Garliavos sen. | Medžiagos | Saugiklio lydusis įdėklas | 1600 A, dydis 4 | vnt. | 124.14 |  | 0
Kauno r. sav. | Linksmakalnio sen. | Medžiagos | Saugiklio lydusis įdėklas | 1600 A, dydis 4 | vnt. | 124.14 |  | 0
Kauno r. sav. | Rokų sen. | Medžiagos | Saugiklio lydusis įdėklas | 1600 A, dydis 4 | vnt. | 124.14 |  | 0
Kauno r. sav. | Samylų sen. | Medžiagos | Saugiklio lydusis įdėklas | 1600 A, dydis 4 | vnt. | 124.14 |  | 0
Kauno r. sav. | Taurakiemio sen. | Medžiagos | Saugiklio lydusis įdėklas | 1600 A, dydis 4 | vnt. | 124.14 |  | 0
Kauno r. sav. | Akademijos sen. | Medžiagos | Saugiklio lydusis įdėklas | 16 A, dydis 00 arba 000 | vnt. | 3.68 |  | 0
Kauno r. sav. | Alšėnų sen. | Medžiagos | Saugiklio lydusis įdėklas | 16 A, dydis 00 arba 000 | vnt. | 3.68 |  | 0
Kauno r. sav. | Ežerėlio sen. | Medžiagos | Saugiklio lydusis įdėklas | 16 A, dydis 00 arba 000 | vnt. | 3.68 |  | 0
Kauno r. sav. | Kačerginės sen. | Medžiagos | Saugiklio lydusis įdėklas | 16 A, dydis 00 arba 000 | vnt. | 3.68 |  | 0
Kauno r. sav. | Ringaudų sen. | Medžiagos | Saugiklio lydusis įdėklas | 16 A, dydis 00 arba 000 | vnt. | 3.68 |  | 0
Kauno r. sav. | Zapyškio sen. | Medžiagos | Saugiklio lydusis įdėklas | 16 A, dydis 00 arba 000 | vnt. | 3.68 |  | 0
Kauno r. sav. | Akademijos sen. | Medžiagos | Saugiklio lydusis įdėklas | 20 A, dydis 00 arba 000 | vnt. | 3.68 |  | 0
Kauno r. sav. | Alšėnų sen. | Medžiagos | Saugiklio lydusis įdėklas | 20 A, dydis 00 arba 000 | vnt. | 3.68 |  | 0
Kauno r. sav. | Ežerėlio sen. | Medžiagos | Saugiklio lydusis įdėklas | 20 A, dydis 00 arba 000 | vnt. | 3.68 |  | 0
Kauno r. sav. | Kačerginės sen. | Medžiagos | Saugiklio lydusis įdėklas | 20 A, dydis 00 arba 000 | vnt. | 3.68 |  | 0
Kauno r. sav. | Ringaudų sen. | Medžiagos | Saugiklio lydusis įdėklas | 20 A, dydis 00 arba 000 | vnt. | 3.68 |  | 0
Kauno r. sav. | Zapyškio sen. | Medžiagos | Saugiklio lydusis įdėklas | 20 A, dydis 00 arba 000 | vnt. | 3.68 |  | 0
Kauno r. sav. | Akademijos sen. | Medžiagos | Saugiklio lydusis įdėklas | 25 A, dydis 00 arba 000 | vnt. | 3.67 |  | 0
Kauno r. sav. | Alšėnų sen. | Medžiagos | Saugiklio lydusis įdėklas | 25 A, dydis 00 arba 000 | vnt. | 3.67 |  | 0
Kauno r. sav. | Ežerėlio sen. | Medžiagos | Saugiklio lydusis įdėklas | 25 A, dydis 00 arba 000 | vnt. | 3.67 |  | 0
Kauno r. sav. | Kačerginės sen. | Medžiagos | Saugiklio lydusis įdėklas | 25 A, dydis 00 arba 000 | vnt. | 3.67 |  | 0
Kauno r. sav. | Ringaudų sen. | Medžiagos | Saugiklio lydusis įdėklas | 25 A, dydis 00 arba 000 | vnt. | 3.67 |  | 0
Kauno r. sav. | Zapyškio sen. | Medžiagos | Saugiklio lydusis įdėklas | 25 A, dydis 00 arba 000 | vnt. | 3.67 |  | 0
Kauno r. sav. | Akademijos sen. | Medžiagos | Saugiklio lydusis įdėklas | 63 A, dydis 00 arba 000 | vnt. | 3.65 |  | 0
Kauno r. sav. | Alšėnų sen. | Medžiagos | Saugiklio lydusis įdėklas | 63 A, dydis 00 arba 000 | vnt. | 3.65 |  | 0
Kauno r. sav. | Ežerėlio sen. | Medžiagos | Saugiklio lydusis įdėklas | 63 A, dydis 00 arba 000 | vnt. | 3.65 |  | 0
Kauno r. sav. | Kačerginės sen. | Medžiagos | Saugiklio lydusis įdėklas | 63 A, dydis 00 arba 000 | vnt. | 3.65 |  | 0
Kauno r. sav. | Ringaudų sen. | Medžiagos | Saugiklio lydusis įdėklas | 63 A, dydis 00 arba 000 | vnt. | 3.65 |  | 0
Kauno r. sav. | Zapyškio sen. | Medžiagos | Saugiklio lydusis įdėklas | 63 A, dydis 00 arba 000 | vnt. | 3.65 |  | 0
Kauno r. sav. | Akademijos sen. | Medžiagos | Saugiklio lydusis įdėklas | 100 A, dydis 00 arba 000 | vnt. | 3.64 |  | 0
Kauno r. sav. | Alšėnų sen. | Medžiagos | Saugiklio lydusis įdėklas | 100 A, dydis 00 arba 000 | vnt. | 3.64 |  | 0
Kauno r. sav. | Ežerėlio sen. | Medžiagos | Saugiklio lydusis įdėklas | 100 A, dydis 00 arba 000 | vnt. | 3.64 |  | 0
Kauno r. sav. | Kačerginės sen. | Medžiagos | Saugiklio lydusis įdėklas | 100 A, dydis 00 arba 000 | vnt. | 3.64 |  | 0
Kauno r. sav. | Ringaudų sen. | Medžiagos | Saugiklio lydusis įdėklas | 100 A, dydis 00 arba 000 | vnt. | 3.64 |  | 0
Kauno r. sav. | Zapyškio sen. | Medžiagos | Saugiklio lydusis įdėklas | 100 A, dydis 00 arba 000 | vnt. | 3.64 |  | 0
Kauno r. sav. | Akademijos sen. | Medžiagos | Saugiklio lydusis įdėklas | 125 A, dydis 00 arba 000 | vnt. | 4.81 |  | 0
Kauno r. sav. | Alšėnų sen. | Medžiagos | Saugiklio lydusis įdėklas | 125 A, dydis 00 arba 000 | vnt. | 4.81 |  | 0
Kauno r. sav. | Ežerėlio sen. | Medžiagos | Saugiklio lydusis įdėklas | 125 A, dydis 00 arba 000 | vnt. | 4.81 |  | 0
Kauno r. sav. | Kačerginės sen. | Medžiagos | Saugiklio lydusis įdėklas | 125 A, dydis 00 arba 000 | vnt. | 4.81 |  | 0
Kauno r. sav. | Ringaudų sen. | Medžiagos | Saugiklio lydusis įdėklas | 125 A, dydis 00 arba 000 | vnt. | 4.81 |  | 0
Kauno r. sav. | Zapyškio sen. | Medžiagos | Saugiklio lydusis įdėklas | 125 A, dydis 00 arba 000 | vnt. | 4.81 |  | 0
Kauno r. sav. | Akademijos sen. | Medžiagos | Saugiklio lydusis įdėklas | 160 A, dydis 00 arba 000 | vnt. | 4.81 |  | 0
Kauno r. sav. | Alšėnų sen. | Medžiagos | Saugiklio lydusis įdėklas | 160 A, dydis 00 arba 000 | vnt. | 4.81 |  | 0
Kauno r. sav. | Ežerėlio sen. | Medžiagos | Saugiklio lydusis įdėklas | 160 A, dydis 00 arba 000 | vnt. | 4.81 |  | 0
Kauno r. sav. | Kačerginės sen. | Medžiagos | Saugiklio lydusis įdėklas | 160 A, dydis 00 arba 000 | vnt. | 4.81 |  | 0
Kauno r. sav. | Ringaudų sen. | Medžiagos | Saugiklio lydusis įdėklas | 160 A, dydis 00 arba 000 | vnt. | 4.81 |  | 0
Kauno r. sav. | Zapyškio sen. | Medžiagos | Saugiklio lydusis įdėklas | 160 A, dydis 00 arba 000 | vnt. | 4.81 |  | 0
Kauno r. sav. | Akademijos sen. | Medžiagos | Saugiklio lydusis įdėklas | 25 A, dydis 1 | vnt. | 6.97 |  | 0
Kauno r. sav. | Alšėnų sen. | Medžiagos | Saugiklio lydusis įdėklas | 25 A, dydis 1 | vnt. | 6.97 |  | 0
Kauno r. sav. | Ežerėlio sen. | Medžiagos | Saugiklio lydusis įdėklas | 25 A, dydis 1 | vnt. | 6.97 |  | 0
Kauno r. sav. | Kačerginės sen. | Medžiagos | Saugiklio lydusis įdėklas | 25 A, dydis 1 | vnt. | 6.97 |  | 0
Kauno r. sav. | Ringaudų sen. | Medžiagos | Saugiklio lydusis įdėklas | 25 A, dydis 1 | vnt. | 6.97 |  | 0
Kauno r. sav. | Zapyškio sen. | Medžiagos | Saugiklio lydusis įdėklas | 25 A, dydis 1 | vnt. | 6.97 |  | 0
Kauno r. sav. | Akademijos sen. | Medžiagos | Saugiklio lydusis įdėklas | 80 A, dydis 1 | vnt. | 5.94 |  | 0
Kauno r. sav. | Alšėnų sen. | Medžiagos | Saugiklio lydusis įdėklas | 80 A, dydis 1 | vnt. | 5.94 |  | 0
Kauno r. sav. | Ežerėlio sen. | Medžiagos | Saugiklio lydusis įdėklas | 80 A, dydis 1 | vnt. | 5.94 |  | 0
Kauno r. sav. | Kačerginės sen. | Medžiagos | Saugiklio lydusis įdėklas | 80 A, dydis 1 | vnt. | 5.94 |  | 0
Kauno r. sav. | Ringaudų sen. | Medžiagos | Saugiklio lydusis įdėklas | 80 A, dydis 1 | vnt. | 5.94 |  | 0
Kauno r. sav. | Zapyškio sen. | Medžiagos | Saugiklio lydusis įdėklas | 80 A, dydis 1 | vnt. | 5.94 |  | 0
Kauno r. sav. | Akademijos sen. | Medžiagos | Saugiklio lydusis įdėklas | 100 A, dydis 1 | vnt. | 5.94 |  | 0
Kauno r. sav. | Alšėnų sen. | Medžiagos | Saugiklio lydusis įdėklas | 100 A, dydis 1 | vnt. | 5.94 |  | 0
Kauno r. sav. | Ežerėlio sen. | Medžiagos | Saugiklio lydusis įdėklas | 100 A, dydis 1 | vnt. | 5.94 |  | 0
Kauno r. sav. | Kačerginės sen. | Medžiagos | Saugiklio lydusis įdėklas | 100 A, dydis 1 | vnt. | 5.94 |  | 0
Kauno r. sav. | Ringaudų sen. | Medžiagos | Saugiklio lydusis įdėklas | 100 A, dydis 1 | vnt. | 5.94 |  | 0
Kauno r. sav. | Zapyškio sen. | Medžiagos | Saugiklio lydusis įdėklas | 100 A, dydis 1 | vnt. | 5.94 |  | 0
Kauno r. sav. | Akademijos sen. | Medžiagos | Saugiklio lydusis įdėklas | 125 A, dydis 1 | vnt. | 5.92 |  | 0
Kauno r. sav. | Alšėnų sen. | Medžiagos | Saugiklio lydusis įdėklas | 125 A, dydis 1 | vnt. | 5.92 |  | 0
Kauno r. sav. | Ežerėlio sen. | Medžiagos | Saugiklio lydusis įdėklas | 125 A, dydis 1 | vnt. | 5.92 |  | 0
Kauno r. sav. | Kačerginės sen. | Medžiagos | Saugiklio lydusis įdėklas | 125 A, dydis 1 | vnt. | 5.92 |  | 0
Kauno r. sav. | Ringaudų sen. | Medžiagos | Saugiklio lydusis įdėklas | 125 A, dydis 1 | vnt. | 5.92 |  | 0
Kauno r. sav. | Zapyškio sen. | Medžiagos | Saugiklio lydusis įdėklas | 125 A, dydis 1 | vnt. | 5.92 |  | 0
Kauno r. sav. | Akademijos sen. | Medžiagos | Saugiklio lydusis įdėklas | 160 A, dydis 1 | vnt. | 5.94 |  | 0
Kauno r. sav. | Alšėnų sen. | Medžiagos | Saugiklio lydusis įdėklas | 160 A, dydis 1 | vnt. | 5.94 |  | 0
Kauno r. sav. | Ežerėlio sen. | Medžiagos | Saugiklio lydusis įdėklas | 160 A, dydis 1 | vnt. | 5.94 |  | 0
Kauno r. sav. | Kačerginės sen. | Medžiagos | Saugiklio lydusis įdėklas | 160 A, dydis 1 | vnt. | 5.94 |  | 0
Kauno r. sav. | Ringaudų sen. | Medžiagos | Saugiklio lydusis įdėklas | 160 A, dydis 1 | vnt. | 5.94 |  | 0
Kauno r. sav. | Zapyškio sen. | Medžiagos | Saugiklio lydusis įdėklas | 160 A, dydis 1 | vnt. | 5.94 |  | 0
Kauno r. sav. | Akademijos sen. | Medžiagos | Saugiklio lydusis įdėklas | 200 A, dydis 1 | vnt. | 7.68 |  | 0
Kauno r. sav. | Alšėnų sen. | Medžiagos | Saugiklio lydusis įdėklas | 200 A, dydis 1 | vnt. | 7.68 |  | 0
Kauno r. sav. | Ežerėlio sen. | Medžiagos | Saugiklio lydusis įdėklas | 200 A, dydis 1 | vnt. | 7.68 |  | 0
Kauno r. sav. | Kačerginės sen. | Medžiagos | Saugiklio lydusis įdėklas | 200 A, dydis 1 | vnt. | 7.68 |  | 0
Kauno r. sav. | Ringaudų sen. | Medžiagos | Saugiklio lydusis įdėklas | 200 A, dydis 1 | vnt. | 7.68 |  | 0
Kauno r. sav. | Zapyškio sen. | Medžiagos | Saugiklio lydusis įdėklas | 200 A, dydis 1 | vnt. | 7.68 |  | 0
Kauno r. sav. | Akademijos sen. | Medžiagos | Saugiklio lydusis įdėklas | 224 A, dydis 1 | vnt. | 7.69 |  | 0
Kauno r. sav. | Alšėnų sen. | Medžiagos | Saugiklio lydusis įdėklas | 224 A, dydis 1 | vnt. | 7.69 |  | 0
Kauno r. sav. | Ežerėlio sen. | Medžiagos | Saugiklio lydusis įdėklas | 224 A, dydis 1 | vnt. | 7.69 |  | 0
Kauno r. sav. | Kačerginės sen. | Medžiagos | Saugiklio lydusis įdėklas | 224 A, dydis 1 | vnt. | 7.69 |  | 0
Kauno r. sav. | Ringaudų sen. | Medžiagos | Saugiklio lydusis įdėklas | 224 A, dydis 1 | vnt. | 7.69 |  | 0
Kauno r. sav. | Zapyškio sen. | Medžiagos | Saugiklio lydusis įdėklas | 224 A, dydis 1 | vnt. | 7.69 |  | 0
Kauno r. sav. | Akademijos sen. | Medžiagos | Saugiklio lydusis įdėklas | 250 A, dydis 1 | vnt. | 7.5 |  | 0
Kauno r. sav. | Alšėnų sen. | Medžiagos | Saugiklio lydusis įdėklas | 250 A, dydis 1 | vnt. | 7.5 |  | 0
Kauno r. sav. | Ežerėlio sen. | Medžiagos | Saugiklio lydusis įdėklas | 250 A, dydis 1 | vnt. | 7.5 |  | 0
Kauno r. sav. | Kačerginės sen. | Medžiagos | Saugiklio lydusis įdėklas | 250 A, dydis 1 | vnt. | 7.5 |  | 0
Kauno r. sav. | Ringaudų sen. | Medžiagos | Saugiklio lydusis įdėklas | 250 A, dydis 1 | vnt. | 7.5 |  | 0
Kauno r. sav. | Zapyškio sen. | Medžiagos | Saugiklio lydusis įdėklas | 250 A, dydis 1 | vnt. | 7.5 |  | 0
Kauno r. sav. | Akademijos sen. | Medžiagos | Saugiklio lydusis įdėklas | 63 A, dydis 2 | vnt. | 10.44 |  | 0
Kauno r. sav. | Alšėnų sen. | Medžiagos | Saugiklio lydusis įdėklas | 63 A, dydis 2 | vnt. | 10.44 |  | 0
Kauno r. sav. | Ežerėlio sen. | Medžiagos | Saugiklio lydusis įdėklas | 63 A, dydis 2 | vnt. | 10.44 |  | 0
Kauno r. sav. | Kačerginės sen. | Medžiagos | Saugiklio lydusis įdėklas | 63 A, dydis 2 | vnt. | 10.44 |  | 0
Kauno r. sav. | Ringaudų sen. | Medžiagos | Saugiklio lydusis įdėklas | 63 A, dydis 2 | vnt. | 10.44 |  | 0
Kauno r. sav. | Zapyškio sen. | Medžiagos | Saugiklio lydusis įdėklas | 63 A, dydis 2 | vnt. | 10.44 |  | 0
Kauno r. sav. | Akademijos sen. | Medžiagos | Saugiklio lydusis įdėklas | 100 A, dydis 2 | vnt. | 10.45 |  | 0
Kauno r. sav. | Alšėnų sen. | Medžiagos | Saugiklio lydusis įdėklas | 100 A, dydis 2 | vnt. | 10.45 |  | 0
Kauno r. sav. | Ežerėlio sen. | Medžiagos | Saugiklio lydusis įdėklas | 100 A, dydis 2 | vnt. | 10.45 |  | 0
Kauno r. sav. | Kačerginės sen. | Medžiagos | Saugiklio lydusis įdėklas | 100 A, dydis 2 | vnt. | 10.45 |  | 0
Kauno r. sav. | Ringaudų sen. | Medžiagos | Saugiklio lydusis įdėklas | 100 A, dydis 2 | vnt. | 10.45 |  | 0
Kauno r. sav. | Zapyškio sen. | Medžiagos | Saugiklio lydusis įdėklas | 100 A, dydis 2 | vnt. | 10.45 |  | 0
Kauno r. sav. | Akademijos sen. | Medžiagos | Saugiklio lydusis įdėklas | 160 A, dydis 2 | vnt. | 10.47 |  | 0
Kauno r. sav. | Alšėnų sen. | Medžiagos | Saugiklio lydusis įdėklas | 160 A, dydis 2 | vnt. | 10.47 |  | 0
Kauno r. sav. | Ežerėlio sen. | Medžiagos | Saugiklio lydusis įdėklas | 160 A, dydis 2 | vnt. | 10.47 |  | 0
Kauno r. sav. | Kačerginės sen. | Medžiagos | Saugiklio lydusis įdėklas | 160 A, dydis 2 | vnt. | 10.47 |  | 0
Kauno r. sav. | Ringaudų sen. | Medžiagos | Saugiklio lydusis įdėklas | 160 A, dydis 2 | vnt. | 10.47 |  | 0
Kauno r. sav. | Zapyškio sen. | Medžiagos | Saugiklio lydusis įdėklas | 160 A, dydis 2 | vnt. | 10.47 |  | 0
Kauno r. sav. | Akademijos sen. | Medžiagos | Saugiklio lydusis įdėklas | 250 A, dydis 2 | vnt. | 10.46 |  | 0
Kauno r. sav. | Alšėnų sen. | Medžiagos | Saugiklio lydusis įdėklas | 250 A, dydis 2 | vnt. | 10.46 |  | 0
Kauno r. sav. | Ežerėlio sen. | Medžiagos | Saugiklio lydusis įdėklas | 250 A, dydis 2 | vnt. | 10.46 |  | 0
Kauno r. sav. | Kačerginės sen. | Medžiagos | Saugiklio lydusis įdėklas | 250 A, dydis 2 | vnt. | 10.46 |  | 0
Kauno r. sav. | Ringaudų sen. | Medžiagos | Saugiklio lydusis įdėklas | 250 A, dydis 2 | vnt. | 10.46 |  | 0
Kauno r. sav. | Zapyškio sen. | Medžiagos | Saugiklio lydusis įdėklas | 250 A, dydis 2 | vnt. | 10.46 |  | 0
Kauno r. sav. | Akademijos sen. | Medžiagos | Saugiklio lydusis įdėklas | 315 A, dydis 2 | vnt. | 12.26 |  | 0
Kauno r. sav. | Alšėnų sen. | Medžiagos | Saugiklio lydusis įdėklas | 315 A, dydis 2 | vnt. | 12.26 |  | 0
Kauno r. sav. | Ežerėlio sen. | Medžiagos | Saugiklio lydusis įdėklas | 315 A, dydis 2 | vnt. | 12.26 |  | 0
Kauno r. sav. | Kačerginės sen. | Medžiagos | Saugiklio lydusis įdėklas | 315 A, dydis 2 | vnt. | 12.26 |  | 0
Kauno r. sav. | Ringaudų sen. | Medžiagos | Saugiklio lydusis įdėklas | 315 A, dydis 2 | vnt. | 12.26 |  | 0
Kauno r. sav. | Zapyškio sen. | Medžiagos | Saugiklio lydusis įdėklas | 315 A, dydis 2 | vnt. | 12.26 |  | 0
Kauno r. sav. | Akademijos sen. | Medžiagos | Saugiklio lydusis įdėklas | 350 A arba 355 A, dydis 2 | vnt. | 12.26 |  | 0
Kauno r. sav. | Alšėnų sen. | Medžiagos | Saugiklio lydusis įdėklas | 350 A arba 355 A, dydis 2 | vnt. | 12.26 |  | 0
Kauno r. sav. | Ežerėlio sen. | Medžiagos | Saugiklio lydusis įdėklas | 350 A arba 355 A, dydis 2 | vnt. | 12.26 |  | 0
Kauno r. sav. | Kačerginės sen. | Medžiagos | Saugiklio lydusis įdėklas | 350 A arba 355 A, dydis 2 | vnt. | 12.26 |  | 0
Kauno r. sav. | Ringaudų sen. | Medžiagos | Saugiklio lydusis įdėklas | 350 A arba 355 A, dydis 2 | vnt. | 12.26 |  | 0
Kauno r. sav. | Zapyškio sen. | Medžiagos | Saugiklio lydusis įdėklas | 350 A arba 355 A, dydis 2 | vnt. | 12.26 |  | 0
Kauno r. sav. | Akademijos sen. | Medžiagos | Saugiklio lydusis įdėklas | 400 A, dydis 2 | vnt. | 12.9 |  | 0
Kauno r. sav. | Alšėnų sen. | Medžiagos | Saugiklio lydusis įdėklas | 400 A, dydis 2 | vnt. | 12.9 |  | 0
Kauno r. sav. | Ežerėlio sen. | Medžiagos | Saugiklio lydusis įdėklas | 400 A, dydis 2 | vnt. | 12.9 |  | 0
Kauno r. sav. | Kačerginės sen. | Medžiagos | Saugiklio lydusis įdėklas | 400 A, dydis 2 | vnt. | 12.9 |  | 0
Kauno r. sav. | Ringaudų sen. | Medžiagos | Saugiklio lydusis įdėklas | 400 A, dydis 2 | vnt. | 12.9 |  | 0
Kauno r. sav. | Zapyškio sen. | Medžiagos | Saugiklio lydusis įdėklas | 400 A, dydis 2 | vnt. | 12.9 |  | 0
Kauno r. sav. | Akademijos sen. | Medžiagos | Saugiklio lydusis įdėklas | 500 A, dydis 3 | vnt. | 23.14 |  | 0
Kauno r. sav. | Alšėnų sen. | Medžiagos | Saugiklio lydusis įdėklas | 500 A, dydis 3 | vnt. | 23.14 |  | 0
Kauno r. sav. | Ežerėlio sen. | Medžiagos | Saugiklio lydusis įdėklas | 500 A, dydis 3 | vnt. | 23.14 |  | 0
Kauno r. sav. | Kačerginės sen. | Medžiagos | Saugiklio lydusis įdėklas | 500 A, dydis 3 | vnt. | 23.14 |  | 0
Kauno r. sav. | Ringaudų sen. | Medžiagos | Saugiklio lydusis įdėklas | 500 A, dydis 3 | vnt. | 23.14 |  | 0
Kauno r. sav. | Zapyškio sen. | Medžiagos | Saugiklio lydusis įdėklas | 500 A, dydis 3 | vnt. | 23.14 |  | 0
Kauno r. sav. | Akademijos sen. | Medžiagos | Saugiklio lydusis įdėklas | 630 A, dydis 3 | vnt. | 23.12 |  | 0
Kauno r. sav. | Alšėnų sen. | Medžiagos | Saugiklio lydusis įdėklas | 630 A, dydis 3 | vnt. | 23.12 |  | 0
Kauno r. sav. | Ežerėlio sen. | Medžiagos | Saugiklio lydusis įdėklas | 630 A, dydis 3 | vnt. | 23.12 |  | 0
Kauno r. sav. | Kačerginės sen. | Medžiagos | Saugiklio lydusis įdėklas | 630 A, dydis 3 | vnt. | 23.12 |  | 0
Kauno r. sav. | Ringaudų sen. | Medžiagos | Saugiklio lydusis įdėklas | 630 A, dydis 3 | vnt. | 23.12 |  | 0
Kauno r. sav. | Zapyškio sen. | Medžiagos | Saugiklio lydusis įdėklas | 630 A, dydis 3 | vnt. | 23.12 |  | 0
Kauno r. sav. | Akademijos sen. | Medžiagos | Saugiklio lydusis įdėklas | 630 A, dydis 4 | vnt. | 86.46 |  | 0
Kauno r. sav. | Alšėnų sen. | Medžiagos | Saugiklio lydusis įdėklas | 630 A, dydis 4 | vnt. | 86.46 |  | 0
Kauno r. sav. | Ežerėlio sen. | Medžiagos | Saugiklio lydusis įdėklas | 630 A, dydis 4 | vnt. | 86.46 |  | 0
Kauno r. sav. | Kačerginės sen. | Medžiagos | Saugiklio lydusis įdėklas | 630 A, dydis 4 | vnt. | 86.46 |  | 0
Kauno r. sav. | Ringaudų sen. | Medžiagos | Saugiklio lydusis įdėklas | 630 A, dydis 4 | vnt. | 86.46 |  | 0
Kauno r. sav. | Zapyškio sen. | Medžiagos | Saugiklio lydusis įdėklas | 630 A, dydis 4 | vnt. | 86.46 |  | 0
Kauno r. sav. | Akademijos sen. | Medžiagos | Saugiklio lydusis įdėklas | 800 A, dydis 4 | vnt. | 86.34 |  | 0
Kauno r. sav. | Alšėnų sen. | Medžiagos | Saugiklio lydusis įdėklas | 800 A, dydis 4 | vnt. | 86.34 |  | 0
Kauno r. sav. | Ežerėlio sen. | Medžiagos | Saugiklio lydusis įdėklas | 800 A, dydis 4 | vnt. | 86.34 |  | 0
Kauno r. sav. | Kačerginės sen. | Medžiagos | Saugiklio lydusis įdėklas | 800 A, dydis 4 | vnt. | 86.34 |  | 0
Kauno r. sav. | Ringaudų sen. | Medžiagos | Saugiklio lydusis įdėklas | 800 A, dydis 4 | vnt. | 86.34 |  | 0
Kauno r. sav. | Zapyškio sen. | Medžiagos | Saugiklio lydusis įdėklas | 800 A, dydis 4 | vnt. | 86.34 |  | 0
Kauno r. sav. | Akademijos sen. | Medžiagos | Saugiklio lydusis įdėklas | 1000 A, dydis 4 | vnt. | 89.13 |  | 0
Kauno r. sav. | Alšėnų sen. | Medžiagos | Saugiklio lydusis įdėklas | 1000 A, dydis 4 | vnt. | 89.13 |  | 0
Kauno r. sav. | Ežerėlio sen. | Medžiagos | Saugiklio lydusis įdėklas | 1000 A, dydis 4 | vnt. | 89.13 |  | 0
Kauno r. sav. | Kačerginės sen. | Medžiagos | Saugiklio lydusis įdėklas | 1000 A, dydis 4 | vnt. | 89.13 |  | 0
Kauno r. sav. | Ringaudų sen. | Medžiagos | Saugiklio lydusis įdėklas | 1000 A, dydis 4 | vnt. | 89.13 |  | 0
Kauno r. sav. | Zapyškio sen. | Medžiagos | Saugiklio lydusis įdėklas | 1000 A, dydis 4 | vnt. | 89.13 |  | 0
Kauno r. sav. | Akademijos sen. | Medžiagos | Saugiklio lydusis įdėklas | 1250 A, dydis 4 | vnt. | 89.13 |  | 0
Kauno r. sav. | Alšėnų sen. | Medžiagos | Saugiklio lydusis įdėklas | 1250 A, dydis 4 | vnt. | 89.13 |  | 0
Kauno r. sav. | Ežerėlio sen. | Medžiagos | Saugiklio lydusis įdėklas | 1250 A, dydis 4 | vnt. | 89.13 |  | 0
Kauno r. sav. | Kačerginės sen. | Medžiagos | Saugiklio lydusis įdėklas | 1250 A, dydis 4 | vnt. | 89.13 |  | 0
Kauno r. sav. | Ringaudų sen. | Medžiagos | Saugiklio lydusis įdėklas | 1250 A, dydis 4 | vnt. | 89.13 |  | 0
Kauno r. sav. | Zapyškio sen. | Medžiagos | Saugiklio lydusis įdėklas | 1250 A, dydis 4 | vnt. | 89.13 |  | 0
Kauno r. sav. | Akademijos sen. | Medžiagos | Saugiklio lydusis įdėklas | 1500 A, dydis 4 | vnt. | 115.59 |  | 0
Kauno r. sav. | Alšėnų sen. | Medžiagos | Saugiklio lydusis įdėklas | 1500 A, dydis 4 | vnt. | 115.59 |  | 0
Kauno r. sav. | Ežerėlio sen. | Medžiagos | Saugiklio lydusis įdėklas | 1500 A, dydis 4 | vnt. | 115.59 |  | 0
Kauno r. sav. | Kačerginės sen. | Medžiagos | Saugiklio lydusis įdėklas | 1500 A, dydis 4 | vnt. | 115.59 |  | 0
Kauno r. sav. | Ringaudų sen. | Medžiagos | Saugiklio lydusis įdėklas | 1500 A, dydis 4 | vnt. | 115.59 |  | 0
Kauno r. sav. | Zapyškio sen. | Medžiagos | Saugiklio lydusis įdėklas | 1500 A, dydis 4 | vnt. | 115.59 |  | 0
Kauno r. sav. | Akademijos sen. | Medžiagos | Saugiklio lydusis įdėklas | 1600 A, dydis 4 | vnt. | 124.14 |  | 0
Kauno r. sav. | Alšėnų sen. | Medžiagos | Saugiklio lydusis įdėklas | 1600 A, dydis 4 | vnt. | 124.14 |  | 0
Kauno r. sav. | Ežerėlio sen. | Medžiagos | Saugiklio lydusis įdėklas | 1600 A, dydis 4 | vnt. | 124.14 |  | 0
Kauno r. sav. | Kačerginės sen. | Medžiagos | Saugiklio lydusis įdėklas | 1600 A, dydis 4 | vnt. | 124.14 |  | 0
Kauno r. sav. | Ringaudų sen. | Medžiagos | Saugiklio lydusis įdėklas | 1600 A, dydis 4 | vnt. | 124.14 |  | 0
Kauno r. sav. | Zapyškio sen. | Medžiagos | Saugiklio lydusis įdėklas | 1600 A, dydis 4 | vnt. | 124.14 |  | 0
Kauno r. sav. | Babtų sen. | Medžiagos | Saugiklio lydusis įdėklas | 80 A, dydis 2 | vnt. | 10.5 |  | 0
Kauno r. sav. | Domeikavos sen. | Medžiagos | Saugiklio lydusis įdėklas | 80 A, dydis 2 | vnt. | 10.5 |  | 0
Kauno r. sav. | Lapių sen. | Medžiagos | Saugiklio lydusis įdėklas | 80 A, dydis 2 | vnt. | 10.5 |  | 0
Kauno r. sav. | Vandžiogalos sen. | Medžiagos | Saugiklio lydusis įdėklas | 80 A, dydis 2 | vnt. | 10.5 |  | 0
Kauno r. sav. | Babtų sen. | Medžiagos | Saugiklio lydusis įdėklas | 125 A, dydis 2 | vnt. | 10.5 |  | 0
Kauno r. sav. | Domeikavos sen. | Medžiagos | Saugiklio lydusis įdėklas | 125 A, dydis 2 | vnt. | 10.5 |  | 0
Kauno r. sav. | Lapių sen. | Medžiagos | Saugiklio lydusis įdėklas | 125 A, dydis 2 | vnt. | 10.5 |  | 0
Kauno r. sav. | Vandžiogalos sen. | Medžiagos | Saugiklio lydusis įdėklas | 125 A, dydis 2 | vnt. | 10.5 |  | 0
Kauno r. sav. | Babtų sen. | Medžiagos | Saugiklio lydusis įdėklas | 200 A, dydis 2 | vnt. | 10.5 |  | 0
Kauno r. sav. | Domeikavos sen. | Medžiagos | Saugiklio lydusis įdėklas | 200 A, dydis 2 | vnt. | 10.5 |  | 0
Kauno r. sav. | Lapių sen. | Medžiagos | Saugiklio lydusis įdėklas | 200 A, dydis 2 | vnt. | 10.5 |  | 0
Kauno r. sav. | Vandžiogalos sen. | Medžiagos | Saugiklio lydusis įdėklas | 200 A, dydis 2 | vnt. | 10.5 |  | 0
Kauno r. sav. | Babtų sen. | Medžiagos | Saugiklio lydusis įdėklas | 224 A, dydis 2 | vnt. | 10.5 |  | 0
Kauno r. sav. | Domeikavos sen. | Medžiagos | Saugiklio lydusis įdėklas | 224 A, dydis 2 | vnt. | 10.5 |  | 0
Kauno r. sav. | Lapių sen. | Medžiagos | Saugiklio lydusis įdėklas | 224 A, dydis 2 | vnt. | 10.5 |  | 0
Kauno r. sav. | Vandžiogalos sen. | Medžiagos | Saugiklio lydusis įdėklas | 224 A, dydis 2 | vnt. | 10.5 |  | 0
Kauno r. sav. | Garliavos apylinkių sen. | Medžiagos | Saugiklio lydusis įdėklas | 80 A, dydis 2 | vnt. | 10.5 |  | 0
Kauno r. sav. | Garliavos sen. | Medžiagos | Saugiklio lydusis įdėklas | 80 A, dydis 2 | vnt. | 10.5 |  | 0
Kauno r. sav. | Linksmakalnio sen. | Medžiagos | Saugiklio lydusis įdėklas | 80 A, dydis 2 | vnt. | 10.5 |  | 0
Kauno r. sav. | Rokų sen. | Medžiagos | Saugiklio lydusis įdėklas | 80 A, dydis 2 | vnt. | 10.5 |  | 0
Kauno r. sav. | Samylų sen. | Medžiagos | Saugiklio lydusis įdėklas | 80 A, dydis 2 | vnt. | 10.5 |  | 0
Kauno r. sav. | Taurakiemio sen. | Medžiagos | Saugiklio lydusis įdėklas | 80 A, dydis 2 | vnt. | 10.5 |  | 0
Kauno r. sav. | Garliavos apylinkių sen. | Medžiagos | Saugiklio lydusis įdėklas | 125 A, dydis 2 | vnt. | 10.5 |  | 0
Kauno r. sav. | Garliavos sen. | Medžiagos | Saugiklio lydusis įdėklas | 125 A, dydis 2 | vnt. | 10.5 |  | 0
Kauno r. sav. | Linksmakalnio sen. | Medžiagos | Saugiklio lydusis įdėklas | 125 A, dydis 2 | vnt. | 10.5 |  | 0
Kauno r. sav. | Rokų sen. | Medžiagos | Saugiklio lydusis įdėklas | 125 A, dydis 2 | vnt. | 10.5 |  | 0
Kauno r. sav. | Samylų sen. | Medžiagos | Saugiklio lydusis įdėklas | 125 A, dydis 2 | vnt. | 10.5 |  | 0
Kauno r. sav. | Taurakiemio sen. | Medžiagos | Saugiklio lydusis įdėklas | 125 A, dydis 2 | vnt. | 10.5 |  | 0
Kauno r. sav. | Garliavos apylinkių sen. | Medžiagos | Saugiklio lydusis įdėklas | 200 A, dydis 2 | vnt. | 10.5 |  | 0
Kauno r. sav. | Garliavos sen. | Medžiagos | Saugiklio lydusis įdėklas | 200 A, dydis 2 | vnt. | 10.5 |  | 0
Kauno r. sav. | Linksmakalnio sen. | Medžiagos | Saugiklio lydusis įdėklas | 200 A, dydis 2 | vnt. | 10.5 |  | 0
Kauno r. sav. | Rokų sen. | Medžiagos | Saugiklio lydusis įdėklas | 200 A, dydis 2 | vnt. | 10.5 |  | 0
Kauno r. sav. | Samylų sen. | Medžiagos | Saugiklio lydusis įdėklas | 200 A, dydis 2 | vnt. | 10.5 |  | 0
Kauno r. sav. | Taurakiemio sen. | Medžiagos | Saugiklio lydusis įdėklas | 200 A, dydis 2 | vnt. | 10.5 |  | 0
Kauno r. sav. | Garliavos apylinkių sen. | Medžiagos | Saugiklio lydusis įdėklas | 224 A, dydis 2 | vnt. | 10.5 |  | 0
Kauno r. sav. | Garliavos sen. | Medžiagos | Saugiklio lydusis įdėklas | 224 A, dydis 2 | vnt. | 10.5 |  | 0
Kauno r. sav. | Linksmakalnio sen. | Medžiagos | Saugiklio lydusis įdėklas | 224 A, dydis 2 | vnt. | 10.5 |  | 0
Kauno r. sav. | Rokų sen. | Medžiagos | Saugiklio lydusis įdėklas | 224 A, dydis 2 | vnt. | 10.5 |  | 0
Kauno r. sav. | Samylų sen. | Medžiagos | Saugiklio lydusis įdėklas | 224 A, dydis 2 | vnt. | 10.5 |  | 0
Kauno r. sav. | Taurakiemio sen. | Medžiagos | Saugiklio lydusis įdėklas | 224 A, dydis 2 | vnt. | 10.5 |  | 0
Kauno r. sav. | Akademijos sen. | Medžiagos | Saugiklio lydusis įdėklas | 80 A, dydis 2 | vnt. | 10.5 |  | 0
Kauno r. sav. | Alšėnų sen. | Medžiagos | Saugiklio lydusis įdėklas | 80 A, dydis 2 | vnt. | 10.5 |  | 0
Kauno r. sav. | Ežerėlio sen. | Medžiagos | Saugiklio lydusis įdėklas | 80 A, dydis 2 | vnt. | 10.5 |  | 0
Kauno r. sav. | Kačerginės sen. | Medžiagos | Saugiklio lydusis įdėklas | 80 A, dydis 2 | vnt. | 10.5 |  | 0
Kauno r. sav. | Ringaudų sen. | Medžiagos | Saugiklio lydusis įdėklas | 80 A, dydis 2 | vnt. | 10.5 |  | 0
Kauno r. sav. | Zapyškio sen. | Medžiagos | Saugiklio lydusis įdėklas | 80 A, dydis 2 | vnt. | 10.5 |  | 0
Kauno r. sav. | Akademijos sen. | Medžiagos | Saugiklio lydusis įdėklas | 125 A, dydis 2 | vnt. | 10.5 |  | 0
Kauno r. sav. | Alšėnų sen. | Medžiagos | Saugiklio lydusis įdėklas | 125 A, dydis 2 | vnt. | 10.5 |  | 0
Kauno r. sav. | Ežerėlio sen. | Medžiagos | Saugiklio lydusis įdėklas | 125 A, dydis 2 | vnt. | 10.5 |  | 0
Kauno r. sav. | Kačerginės sen. | Medžiagos | Saugiklio lydusis įdėklas | 125 A, dydis 2 | vnt. | 10.5 |  | 0
Kauno r. sav. | Ringaudų sen. | Medžiagos | Saugiklio lydusis įdėklas | 125 A, dydis 2 | vnt. | 10.5 |  | 0
Kauno r. sav. | Zapyškio sen. | Medžiagos | Saugiklio lydusis įdėklas | 125 A, dydis 2 | vnt. | 10.5 |  | 0
Kauno r. sav. | Akademijos sen. | Medžiagos | Saugiklio lydusis įdėklas | 200 A, dydis 2 | vnt. | 10.5 |  | 0
Kauno r. sav. | Alšėnų sen. | Medžiagos | Saugiklio lydusis įdėklas | 200 A, dydis 2 | vnt. | 10.5 |  | 0
Kauno r. sav. | Ežerėlio sen. | Medžiagos | Saugiklio lydusis įdėklas | 200 A, dydis 2 | vnt. | 10.5 |  | 0
Kauno r. sav. | Kačerginės sen. | Medžiagos | Saugiklio lydusis įdėklas | 200 A, dydis 2 | vnt. | 10.5 |  | 0
Kauno r. sav. | Ringaudų sen. | Medžiagos | Saugiklio lydusis įdėklas | 200 A, dydis 2 | vnt. | 10.5 |  | 0
Kauno r. sav. | Zapyškio sen. | Medžiagos | Saugiklio lydusis įdėklas | 200 A, dydis 2 | vnt. | 10.5 |  | 0
Kauno r. sav. | Akademijos sen. | Medžiagos | Saugiklio lydusis įdėklas | 224 A, dydis 2 | vnt. | 10.5 |  | 0
Kauno r. sav. | Alšėnų sen. | Medžiagos | Saugiklio lydusis įdėklas | 224 A, dydis 2 | vnt. | 10.5 |  | 0
Kauno r. sav. | Ežerėlio sen. | Medžiagos | Saugiklio lydusis įdėklas | 224 A, dydis 2 | vnt. | 10.5 |  | 0
Kauno r. sav. | Kačerginės sen. | Medžiagos | Saugiklio lydusis įdėklas | 224 A, dydis 2 | vnt. | 10.5 |  | 0
Kauno r. sav. | Ringaudų sen. | Medžiagos | Saugiklio lydusis įdėklas | 224 A, dydis 2 | vnt. | 10.5 |  | 0
Kauno r. sav. | Zapyškio sen. | Medžiagos | Saugiklio lydusis įdėklas | 224 A, dydis 2 | vnt. | 10.5 |  | 0
Kauno r. sav. | Babtų sen. | Medžiagos | Saugiklio lydusis įdėklas | 32 A, dydis 00 arba 000 | vnt. | 3.66 |  | 0
Kauno r. sav. | Domeikavos sen. | Medžiagos | Saugiklio lydusis įdėklas | 32 A, dydis 00 arba 000 | vnt. | 3.66 |  | 0
Kauno r. sav. | Lapių sen. | Medžiagos | Saugiklio lydusis įdėklas | 32 A, dydis 00 arba 000 | vnt. | 3.66 |  | 0
Kauno r. sav. | Vandžiogalos sen. | Medžiagos | Saugiklio lydusis įdėklas | 32 A, dydis 00 arba 000 | vnt. | 3.66 |  | 0
Kauno r. sav. | Babtų sen. | Medžiagos | Saugiklio lydusis įdėklas | 40 A, dydis 00 arba 000 | vnt. | 3.66 |  | 0
Kauno r. sav. | Domeikavos sen. | Medžiagos | Saugiklio lydusis įdėklas | 40 A, dydis 00 arba 000 | vnt. | 3.66 |  | 0
Kauno r. sav. | Lapių sen. | Medžiagos | Saugiklio lydusis įdėklas | 40 A, dydis 00 arba 000 | vnt. | 3.66 |  | 0
Kauno r. sav. | Vandžiogalos sen. | Medžiagos | Saugiklio lydusis įdėklas | 40 A, dydis 00 arba 000 | vnt. | 3.66 |  | 0
Kauno r. sav. | Babtų sen. | Medžiagos | Saugiklio lydusis įdėklas | 50 A, dydis 00 arba 000 | vnt. | 3.66 |  | 0
Kauno r. sav. | Domeikavos sen. | Medžiagos | Saugiklio lydusis įdėklas | 50 A, dydis 00 arba 000 | vnt. | 3.66 |  | 0
Kauno r. sav. | Lapių sen. | Medžiagos | Saugiklio lydusis įdėklas | 50 A, dydis 00 arba 000 | vnt. | 3.66 |  | 0
Kauno r. sav. | Vandžiogalos sen. | Medžiagos | Saugiklio lydusis įdėklas | 50 A, dydis 00 arba 000 | vnt. | 3.66 |  | 0
Kauno r. sav. | Babtų sen. | Medžiagos | Saugiklio lydusis įdėklas | 80 A, dydis 00 arba 000 | vnt. | 3.66 |  | 0
Kauno r. sav. | Domeikavos sen. | Medžiagos | Saugiklio lydusis įdėklas | 80 A, dydis 00 arba 000 | vnt. | 3.66 |  | 0
Kauno r. sav. | Lapių sen. | Medžiagos | Saugiklio lydusis įdėklas | 80 A, dydis 00 arba 000 | vnt. | 3.66 |  | 0
Kauno r. sav. | Vandžiogalos sen. | Medžiagos | Saugiklio lydusis įdėklas | 80 A, dydis 00 arba 000 | vnt. | 3.66 |  | 0
Kauno r. sav. | Garliavos apylinkių sen. | Medžiagos | Saugiklio lydusis įdėklas | 32 A, dydis 00 arba 000 | vnt. | 3.66 |  | 0
Kauno r. sav. | Garliavos sen. | Medžiagos | Saugiklio lydusis įdėklas | 32 A, dydis 00 arba 000 | vnt. | 3.66 |  | 0
Kauno r. sav. | Linksmakalnio sen. | Medžiagos | Saugiklio lydusis įdėklas | 32 A, dydis 00 arba 000 | vnt. | 3.66 |  | 0
Kauno r. sav. | Rokų sen. | Medžiagos | Saugiklio lydusis įdėklas | 32 A, dydis 00 arba 000 | vnt. | 3.66 |  | 0
Kauno r. sav. | Samylų sen. | Medžiagos | Saugiklio lydusis įdėklas | 32 A, dydis 00 arba 000 | vnt. | 3.66 |  | 0
Kauno r. sav. | Taurakiemio sen. | Medžiagos | Saugiklio lydusis įdėklas | 32 A, dydis 00 arba 000 | vnt. | 3.66 |  | 0
Kauno r. sav. | Garliavos apylinkių sen. | Medžiagos | Saugiklio lydusis įdėklas | 40 A, dydis 00 arba 000 | vnt. | 3.66 |  | 0
Kauno r. sav. | Garliavos sen. | Medžiagos | Saugiklio lydusis įdėklas | 40 A, dydis 00 arba 000 | vnt. | 3.66 |  | 0
Kauno r. sav. | Linksmakalnio sen. | Medžiagos | Saugiklio lydusis įdėklas | 40 A, dydis 00 arba 000 | vnt. | 3.66 |  | 0
Kauno r. sav. | Rokų sen. | Medžiagos | Saugiklio lydusis įdėklas | 40 A, dydis 00 arba 000 | vnt. | 3.66 |  | 0
Kauno r. sav. | Samylų sen. | Medžiagos | Saugiklio lydusis įdėklas | 40 A, dydis 00 arba 000 | vnt. | 3.66 |  | 0
Kauno r. sav. | Taurakiemio sen. | Medžiagos | Saugiklio lydusis įdėklas | 40 A, dydis 00 arba 000 | vnt. | 3.66 |  | 0
Kauno r. sav. | Garliavos apylinkių sen. | Medžiagos | Saugiklio lydusis įdėklas | 50 A, dydis 00 arba 000 | vnt. | 3.66 |  | 0
Kauno r. sav. | Garliavos sen. | Medžiagos | Saugiklio lydusis įdėklas | 50 A, dydis 00 arba 000 | vnt. | 3.66 |  | 0
Kauno r. sav. | Linksmakalnio sen. | Medžiagos | Saugiklio lydusis įdėklas | 50 A, dydis 00 arba 000 | vnt. | 3.66 |  | 0
Kauno r. sav. | Rokų sen. | Medžiagos | Saugiklio lydusis įdėklas | 50 A, dydis 00 arba 000 | vnt. | 3.66 |  | 0
Kauno r. sav. | Samylų sen. | Medžiagos | Saugiklio lydusis įdėklas | 50 A, dydis 00 arba 000 | vnt. | 3.66 |  | 0
Kauno r. sav. | Taurakiemio sen. | Medžiagos | Saugiklio lydusis įdėklas | 50 A, dydis 00 arba 000 | vnt. | 3.66 |  | 0
Kauno r. sav. | Garliavos apylinkių sen. | Medžiagos | Saugiklio lydusis įdėklas | 80 A, dydis 00 arba 000 | vnt. | 3.66 |  | 0
Kauno r. sav. | Garliavos sen. | Medžiagos | Saugiklio lydusis įdėklas | 80 A, dydis 00 arba 000 | vnt. | 3.66 |  | 0
Kauno r. sav. | Linksmakalnio sen. | Medžiagos | Saugiklio lydusis įdėklas | 80 A, dydis 00 arba 000 | vnt. | 3.66 |  | 0
Kauno r. sav. | Rokų sen. | Medžiagos | Saugiklio lydusis įdėklas | 80 A, dydis 00 arba 000 | vnt. | 3.66 |  | 0
Kauno r. sav. | Samylų sen. | Medžiagos | Saugiklio lydusis įdėklas | 80 A, dydis 00 arba 000 | vnt. | 3.66 |  | 0
Kauno r. sav. | Taurakiemio sen. | Medžiagos | Saugiklio lydusis įdėklas | 80 A, dydis 00 arba 000 | vnt. | 3.66 |  | 0
Kauno r. sav. | Akademijos sen. | Medžiagos | Saugiklio lydusis įdėklas | 32 A, dydis 00 arba 000 | vnt. | 3.66 |  | 0
Kauno r. sav. | Alšėnų sen. | Medžiagos | Saugiklio lydusis įdėklas | 32 A, dydis 00 arba 000 | vnt. | 3.66 |  | 0
Kauno r. sav. | Ežerėlio sen. | Medžiagos | Saugiklio lydusis įdėklas | 32 A, dydis 00 arba 000 | vnt. | 3.66 |  | 0
Kauno r. sav. | Kačerginės sen. | Medžiagos | Saugiklio lydusis įdėklas | 32 A, dydis 00 arba 000 | vnt. | 3.66 |  | 0
Kauno r. sav. | Ringaudų sen. | Medžiagos | Saugiklio lydusis įdėklas | 32 A, dydis 00 arba 000 | vnt. | 3.66 |  | 0
Kauno r. sav. | Zapyškio sen. | Medžiagos | Saugiklio lydusis įdėklas | 32 A, dydis 00 arba 000 | vnt. | 3.66 |  | 0
Kauno r. sav. | Akademijos sen. | Medžiagos | Saugiklio lydusis įdėklas | 40 A, dydis 00 arba 000 | vnt. | 3.66 |  | 0
Kauno r. sav. | Alšėnų sen. | Medžiagos | Saugiklio lydusis įdėklas | 40 A, dydis 00 arba 000 | vnt. | 3.66 |  | 0
Kauno r. sav. | Ežerėlio sen. | Medžiagos | Saugiklio lydusis įdėklas | 40 A, dydis 00 arba 000 | vnt. | 3.66 |  | 0
Kauno r. sav. | Kačerginės sen. | Medžiagos | Saugiklio lydusis įdėklas | 40 A, dydis 00 arba 000 | vnt. | 3.66 |  | 0
Kauno r. sav. | Ringaudų sen. | Medžiagos | Saugiklio lydusis įdėklas | 40 A, dydis 00 arba 000 | vnt. | 3.66 |  | 0
Kauno r. sav. | Zapyškio sen. | Medžiagos | Saugiklio lydusis įdėklas | 40 A, dydis 00 arba 000 | vnt. | 3.66 |  | 0
Kauno r. sav. | Akademijos sen. | Medžiagos | Saugiklio lydusis įdėklas | 50 A, dydis 00 arba 000 | vnt. | 3.66 |  | 0
Kauno r. sav. | Alšėnų sen. | Medžiagos | Saugiklio lydusis įdėklas | 50 A, dydis 00 arba 000 | vnt. | 3.66 |  | 0
Kauno r. sav. | Ežerėlio sen. | Medžiagos | Saugiklio lydusis įdėklas | 50 A, dydis 00 arba 000 | vnt. | 3.66 |  | 0
Kauno r. sav. | Kačerginės sen. | Medžiagos | Saugiklio lydusis įdėklas | 50 A, dydis 00 arba 000 | vnt. | 3.66 |  | 0
Kauno r. sav. | Ringaudų sen. | Medžiagos | Saugiklio lydusis įdėklas | 50 A, dydis 00 arba 000 | vnt. | 3.66 |  | 0
Kauno r. sav. | Zapyškio sen. | Medžiagos | Saugiklio lydusis įdėklas | 50 A, dydis 00 arba 000 | vnt. | 3.66 |  | 0
Kauno r. sav. | Akademijos sen. | Medžiagos | Saugiklio lydusis įdėklas | 80 A, dydis 00 arba 000 | vnt. | 3.66 |  | 0
Kauno r. sav. | Alšėnų sen. | Medžiagos | Saugiklio lydusis įdėklas | 80 A, dydis 00 arba 000 | vnt. | 3.66 |  | 0
Kauno r. sav. | Ežerėlio sen. | Medžiagos | Saugiklio lydusis įdėklas | 80 A, dydis 00 arba 000 | vnt. | 3.66 |  | 0
Kauno r. sav. | Kačerginės sen. | Medžiagos | Saugiklio lydusis įdėklas | 80 A, dydis 00 arba 000 | vnt. | 3.66 |  | 0
Kauno r. sav. | Ringaudų sen. | Medžiagos | Saugiklio lydusis įdėklas | 80 A, dydis 00 arba 000 | vnt. | 3.66 |  | 0
Kauno r. sav. | Zapyškio sen. | Medžiagos | Saugiklio lydusis įdėklas | 80 A, dydis 00 arba 000 | vnt. | 3.66 |  | 0
Kauno r. sav. | Babtų sen. | Medžiagos | Saugiklio lydusis įdėklas | 32 A, dydis 1 | vnt. | 5.93 |  | 0
Kauno r. sav. | Domeikavos sen. | Medžiagos | Saugiklio lydusis įdėklas | 32 A, dydis 1 | vnt. | 5.93 |  | 0
Kauno r. sav. | Lapių sen. | Medžiagos | Saugiklio lydusis įdėklas | 32 A, dydis 1 | vnt. | 5.93 |  | 0
Kauno r. sav. | Vandžiogalos sen. | Medžiagos | Saugiklio lydusis įdėklas | 32 A, dydis 1 | vnt. | 5.93 |  | 0
Kauno r. sav. | Babtų sen. | Medžiagos | Saugiklio lydusis įdėklas | 35 A, dydis 1 | vnt. | 5.93 |  | 0
Kauno r. sav. | Domeikavos sen. | Medžiagos | Saugiklio lydusis įdėklas | 35 A, dydis 1 | vnt. | 5.93 |  | 0
Kauno r. sav. | Lapių sen. | Medžiagos | Saugiklio lydusis įdėklas | 35 A, dydis 1 | vnt. | 5.93 |  | 0
Kauno r. sav. | Vandžiogalos sen. | Medžiagos | Saugiklio lydusis įdėklas | 35 A, dydis 1 | vnt. | 5.93 |  | 0
Kauno r. sav. | Babtų sen. | Medžiagos | Saugiklio lydusis įdėklas | 40 A, dydis 1 | vnt. | 5.93 |  | 0
Kauno r. sav. | Domeikavos sen. | Medžiagos | Saugiklio lydusis įdėklas | 40 A, dydis 1 | vnt. | 5.93 |  | 0
Kauno r. sav. | Lapių sen. | Medžiagos | Saugiklio lydusis įdėklas | 40 A, dydis 1 | vnt. | 5.93 |  | 0
Kauno r. sav. | Vandžiogalos sen. | Medžiagos | Saugiklio lydusis įdėklas | 40 A, dydis 1 | vnt. | 5.93 |  | 0
Kauno r. sav. | Babtų sen. | Medžiagos | Saugiklio lydusis įdėklas | 50 A, dydis 1 | vnt. | 5.93 |  | 0
Kauno r. sav. | Domeikavos sen. | Medžiagos | Saugiklio lydusis įdėklas | 50 A, dydis 1 | vnt. | 5.93 |  | 0
Kauno r. sav. | Lapių sen. | Medžiagos | Saugiklio lydusis įdėklas | 50 A, dydis 1 | vnt. | 5.93 |  | 0
Kauno r. sav. | Vandžiogalos sen. | Medžiagos | Saugiklio lydusis įdėklas | 50 A, dydis 1 | vnt. | 5.93 |  | 0
Kauno r. sav. | Babtų sen. | Medžiagos | Saugiklio lydusis įdėklas | 63 A, dydis 1 | vnt. | 5.93 |  | 0
Kauno r. sav. | Domeikavos sen. | Medžiagos | Saugiklio lydusis įdėklas | 63 A, dydis 1 | vnt. | 5.93 |  | 0
Kauno r. sav. | Lapių sen. | Medžiagos | Saugiklio lydusis įdėklas | 63 A, dydis 1 | vnt. | 5.93 |  | 0
Kauno r. sav. | Vandžiogalos sen. | Medžiagos | Saugiklio lydusis įdėklas | 63 A, dydis 1 | vnt. | 5.93 |  | 0
Kauno r. sav. | Garliavos apylinkių sen. | Medžiagos | Saugiklio lydusis įdėklas | 32 A, dydis 1 | vnt. | 5.93 |  | 0
Kauno r. sav. | Garliavos sen. | Medžiagos | Saugiklio lydusis įdėklas | 32 A, dydis 1 | vnt. | 5.93 |  | 0
Kauno r. sav. | Linksmakalnio sen. | Medžiagos | Saugiklio lydusis įdėklas | 32 A, dydis 1 | vnt. | 5.93 |  | 0
Kauno r. sav. | Rokų sen. | Medžiagos | Saugiklio lydusis įdėklas | 32 A, dydis 1 | vnt. | 5.93 |  | 0
Kauno r. sav. | Samylų sen. | Medžiagos | Saugiklio lydusis įdėklas | 32 A, dydis 1 | vnt. | 5.93 |  | 0
Kauno r. sav. | Taurakiemio sen. | Medžiagos | Saugiklio lydusis įdėklas | 32 A, dydis 1 | vnt. | 5.93 |  | 0
Kauno r. sav. | Garliavos apylinkių sen. | Medžiagos | Saugiklio lydusis įdėklas | 35 A, dydis 1 | vnt. | 5.93 |  | 0
Kauno r. sav. | Garliavos sen. | Medžiagos | Saugiklio lydusis įdėklas | 35 A, dydis 1 | vnt. | 5.93 |  | 0
Kauno r. sav. | Linksmakalnio sen. | Medžiagos | Saugiklio lydusis įdėklas | 35 A, dydis 1 | vnt. | 5.93 |  | 0
Kauno r. sav. | Rokų sen. | Medžiagos | Saugiklio lydusis įdėklas | 35 A, dydis 1 | vnt. | 5.93 |  | 0
Kauno r. sav. | Samylų sen. | Medžiagos | Saugiklio lydusis įdėklas | 35 A, dydis 1 | vnt. | 5.93 |  | 0
Kauno r. sav. | Taurakiemio sen. | Medžiagos | Saugiklio lydusis įdėklas | 35 A, dydis 1 | vnt. | 5.93 |  | 0
Kauno r. sav. | Garliavos apylinkių sen. | Medžiagos | Saugiklio lydusis įdėklas | 40 A, dydis 1 | vnt. | 5.93 |  | 0
Kauno r. sav. | Garliavos sen. | Medžiagos | Saugiklio lydusis įdėklas | 40 A, dydis 1 | vnt. | 5.93 |  | 0
Kauno r. sav. | Linksmakalnio sen. | Medžiagos | Saugiklio lydusis įdėklas | 40 A, dydis 1 | vnt. | 5.93 |  | 0
Kauno r. sav. | Rokų sen. | Medžiagos | Saugiklio lydusis įdėklas | 40 A, dydis 1 | vnt. | 5.93 |  | 0
Kauno r. sav. | Samylų sen. | Medžiagos | Saugiklio lydusis įdėklas | 40 A, dydis 1 | vnt. | 5.93 |  | 0
Kauno r. sav. | Taurakiemio sen. | Medžiagos | Saugiklio lydusis įdėklas | 40 A, dydis 1 | vnt. | 5.93 |  | 0
Kauno r. sav. | Garliavos apylinkių sen. | Medžiagos | Saugiklio lydusis įdėklas | 50 A, dydis 1 | vnt. | 5.93 |  | 0
Kauno r. sav. | Garliavos sen. | Medžiagos | Saugiklio lydusis įdėklas | 50 A, dydis 1 | vnt. | 5.93 |  | 0
Kauno r. sav. | Linksmakalnio sen. | Medžiagos | Saugiklio lydusis įdėklas | 50 A, dydis 1 | vnt. | 5.93 |  | 0
Kauno r. sav. | Rokų sen. | Medžiagos | Saugiklio lydusis įdėklas | 50 A, dydis 1 | vnt. | 5.93 |  | 0
Kauno r. sav. | Samylų sen. | Medžiagos | Saugiklio lydusis įdėklas | 50 A, dydis 1 | vnt. | 5.93 |  | 0
Kauno r. sav. | Taurakiemio sen. | Medžiagos | Saugiklio lydusis įdėklas | 50 A, dydis 1 | vnt. | 5.93 |  | 0
Kauno r. sav. | Garliavos apylinkių sen. | Medžiagos | Saugiklio lydusis įdėklas | 63 A, dydis 1 | vnt. | 5.93 |  | 0
Kauno r. sav. | Garliavos sen. | Medžiagos | Saugiklio lydusis įdėklas | 63 A, dydis 1 | vnt. | 5.93 |  | 0
Kauno r. sav. | Linksmakalnio sen. | Medžiagos | Saugiklio lydusis įdėklas | 63 A, dydis 1 | vnt. | 5.93 |  | 0
Kauno r. sav. | Rokų sen. | Medžiagos | Saugiklio lydusis įdėklas | 63 A, dydis 1 | vnt. | 5.93 |  | 0
Kauno r. sav. | Samylų sen. | Medžiagos | Saugiklio lydusis įdėklas | 63 A, dydis 1 | vnt. | 5.93 |  | 0
Kauno r. sav. | Taurakiemio sen. | Medžiagos | Saugiklio lydusis įdėklas | 63 A, dydis 1 | vnt. | 5.93 |  | 0
Kauno r. sav. | Akademijos sen. | Medžiagos | Saugiklio lydusis įdėklas | 32 A, dydis 1 | vnt. | 5.93 |  | 0
Kauno r. sav. | Alšėnų sen. | Medžiagos | Saugiklio lydusis įdėklas | 32 A, dydis 1 | vnt. | 5.93 |  | 0
Kauno r. sav. | Ežerėlio sen. | Medžiagos | Saugiklio lydusis įdėklas | 32 A, dydis 1 | vnt. | 5.93 |  | 0
Kauno r. sav. | Kačerginės sen. | Medžiagos | Saugiklio lydusis įdėklas | 32 A, dydis 1 | vnt. | 5.93 |  | 0
Kauno r. sav. | Ringaudų sen. | Medžiagos | Saugiklio lydusis įdėklas | 32 A, dydis 1 | vnt. | 5.93 |  | 0
Kauno r. sav. | Zapyškio sen. | Medžiagos | Saugiklio lydusis įdėklas | 32 A, dydis 1 | vnt. | 5.93 |  | 0
Kauno r. sav. | Akademijos sen. | Medžiagos | Saugiklio lydusis įdėklas | 35 A, dydis 1 | vnt. | 5.93 |  | 0
Kauno r. sav. | Alšėnų sen. | Medžiagos | Saugiklio lydusis įdėklas | 35 A, dydis 1 | vnt. | 5.93 |  | 0
Kauno r. sav. | Ežerėlio sen. | Medžiagos | Saugiklio lydusis įdėklas | 35 A, dydis 1 | vnt. | 5.93 |  | 0
Kauno r. sav. | Kačerginės sen. | Medžiagos | Saugiklio lydusis įdėklas | 35 A, dydis 1 | vnt. | 5.93 |  | 0
Kauno r. sav. | Ringaudų sen. | Medžiagos | Saugiklio lydusis įdėklas | 35 A, dydis 1 | vnt. | 5.93 |  | 0
Kauno r. sav. | Zapyškio sen. | Medžiagos | Saugiklio lydusis įdėklas | 35 A, dydis 1 | vnt. | 5.93 |  | 0
Kauno r. sav. | Akademijos sen. | Medžiagos | Saugiklio lydusis įdėklas | 40 A, dydis 1 | vnt. | 5.93 |  | 0
Kauno r. sav. | Alšėnų sen. | Medžiagos | Saugiklio lydusis įdėklas | 40 A, dydis 1 | vnt. | 5.93 |  | 0
Kauno r. sav. | Ežerėlio sen. | Medžiagos | Saugiklio lydusis įdėklas | 40 A, dydis 1 | vnt. | 5.93 |  | 0
Kauno r. sav. | Kačerginės sen. | Medžiagos | Saugiklio lydusis įdėklas | 40 A, dydis 1 | vnt. | 5.93 |  | 0
Kauno r. sav. | Ringaudų sen. | Medžiagos | Saugiklio lydusis įdėklas | 40 A, dydis 1 | vnt. | 5.93 |  | 0
Kauno r. sav. | Zapyškio sen. | Medžiagos | Saugiklio lydusis įdėklas | 40 A, dydis 1 | vnt. | 5.93 |  | 0
Kauno r. sav. | Akademijos sen. | Medžiagos | Saugiklio lydusis įdėklas | 50 A, dydis 1 | vnt. | 5.93 |  | 0
Kauno r. sav. | Alšėnų sen. | Medžiagos | Saugiklio lydusis įdėklas | 50 A, dydis 1 | vnt. | 5.93 |  | 0
Kauno r. sav. | Ežerėlio sen. | Medžiagos | Saugiklio lydusis įdėklas | 50 A, dydis 1 | vnt. | 5.93 |  | 0
Kauno r. sav. | Kačerginės sen. | Medžiagos | Saugiklio lydusis įdėklas | 50 A, dydis 1 | vnt. | 5.93 |  | 0
Kauno r. sav. | Ringaudų sen. | Medžiagos | Saugiklio lydusis įdėklas | 50 A, dydis 1 | vnt. | 5.93 |  | 0
Kauno r. sav. | Zapyškio sen. | Medžiagos | Saugiklio lydusis įdėklas | 50 A, dydis 1 | vnt. | 5.93 |  | 0
Kauno r. sav. | Akademijos sen. | Medžiagos | Saugiklio lydusis įdėklas | 63 A, dydis 1 | vnt. | 5.93 |  | 0
Kauno r. sav. | Alšėnų sen. | Medžiagos | Saugiklio lydusis įdėklas | 63 A, dydis 1 | vnt. | 5.93 |  | 0
Kauno r. sav. | Ežerėlio sen. | Medžiagos | Saugiklio lydusis įdėklas | 63 A, dydis 1 | vnt. | 5.93 |  | 0
Kauno r. sav. | Kačerginės sen. | Medžiagos | Saugiklio lydusis įdėklas | 63 A, dydis 1 | vnt. | 5.93 |  | 0
Kauno r. sav. | Ringaudų sen. | Medžiagos | Saugiklio lydusis įdėklas | 63 A, dydis 1 | vnt. | 5.93 |  | 0
Kauno r. sav. | Zapyškio sen. | Medžiagos | Saugiklio lydusis įdėklas | 63 A, dydis 1 | vnt. | 5.93 |  | 0
Kauno r. sav. | Babtų sen. | Medžiagos | Saugiklio lydusis įdėklas | 63 A, dydis 3 | vnt. | 17.53 |  | 0
Kauno r. sav. | Domeikavos sen. | Medžiagos | Saugiklio lydusis įdėklas | 63 A, dydis 3 | vnt. | 17.53 |  | 0
Kauno r. sav. | Lapių sen. | Medžiagos | Saugiklio lydusis įdėklas | 63 A, dydis 3 | vnt. | 17.53 |  | 0
Kauno r. sav. | Vandžiogalos sen. | Medžiagos | Saugiklio lydusis įdėklas | 63 A, dydis 3 | vnt. | 17.53 |  | 0
Kauno r. sav. | Babtų sen. | Medžiagos | Saugiklio lydusis įdėklas | 100 A, dydis 3 | vnt. | 17.53 |  | 0
Kauno r. sav. | Domeikavos sen. | Medžiagos | Saugiklio lydusis įdėklas | 100 A, dydis 3 | vnt. | 17.53 |  | 0
Kauno r. sav. | Lapių sen. | Medžiagos | Saugiklio lydusis įdėklas | 100 A, dydis 3 | vnt. | 17.53 |  | 0
Kauno r. sav. | Vandžiogalos sen. | Medžiagos | Saugiklio lydusis įdėklas | 100 A, dydis 3 | vnt. | 17.53 |  | 0
Kauno r. sav. | Babtų sen. | Medžiagos | Saugiklio lydusis įdėklas | 160 A, dydis 3 | vnt. | 17.53 |  | 0
Kauno r. sav. | Domeikavos sen. | Medžiagos | Saugiklio lydusis įdėklas | 160 A, dydis 3 | vnt. | 17.53 |  | 0
Kauno r. sav. | Lapių sen. | Medžiagos | Saugiklio lydusis įdėklas | 160 A, dydis 3 | vnt. | 17.53 |  | 0
Kauno r. sav. | Vandžiogalos sen. | Medžiagos | Saugiklio lydusis įdėklas | 160 A, dydis 3 | vnt. | 17.53 |  | 0
Kauno r. sav. | Babtų sen. | Medžiagos | Saugiklio lydusis įdėklas | 200 A, dydis 3 | vnt. | 17.53 |  | 0
Kauno r. sav. | Domeikavos sen. | Medžiagos | Saugiklio lydusis įdėklas | 200 A, dydis 3 | vnt. | 17.53 |  | 0
Kauno r. sav. | Lapių sen. | Medžiagos | Saugiklio lydusis įdėklas | 200 A, dydis 3 | vnt. | 17.53 |  | 0
Kauno r. sav. | Vandžiogalos sen. | Medžiagos | Saugiklio lydusis įdėklas | 200 A, dydis 3 | vnt. | 17.53 |  | 0
Kauno r. sav. | Babtų sen. | Medžiagos | Saugiklio lydusis įdėklas | 250 A, dydis 3 | vnt. | 17.53 |  | 0
Kauno r. sav. | Domeikavos sen. | Medžiagos | Saugiklio lydusis įdėklas | 250 A, dydis 3 | vnt. | 17.53 |  | 0
Kauno r. sav. | Lapių sen. | Medžiagos | Saugiklio lydusis įdėklas | 250 A, dydis 3 | vnt. | 17.53 |  | 0
Kauno r. sav. | Vandžiogalos sen. | Medžiagos | Saugiklio lydusis įdėklas | 250 A, dydis 3 | vnt. | 17.53 |  | 0
Kauno r. sav. | Babtų sen. | Medžiagos | Saugiklio lydusis įdėklas | 315 A, dydis 3 | vnt. | 17.53 |  | 0
Kauno r. sav. | Domeikavos sen. | Medžiagos | Saugiklio lydusis įdėklas | 315 A, dydis 3 | vnt. | 17.53 |  | 0
Kauno r. sav. | Lapių sen. | Medžiagos | Saugiklio lydusis įdėklas | 315 A, dydis 3 | vnt. | 17.53 |  | 0
Kauno r. sav. | Vandžiogalos sen. | Medžiagos | Saugiklio lydusis įdėklas | 315 A, dydis 3 | vnt. | 17.53 |  | 0
Kauno r. sav. | Babtų sen. | Medžiagos | Saugiklio lydusis įdėklas | 350 A arba 355 A, dydis 3 | vnt. | 17.53 |  | 0
Kauno r. sav. | Domeikavos sen. | Medžiagos | Saugiklio lydusis įdėklas | 350 A arba 355 A, dydis 3 | vnt. | 17.53 |  | 0
Kauno r. sav. | Lapių sen. | Medžiagos | Saugiklio lydusis įdėklas | 350 A arba 355 A, dydis 3 | vnt. | 17.53 |  | 0
Kauno r. sav. | Vandžiogalos sen. | Medžiagos | Saugiklio lydusis įdėklas | 350 A arba 355 A, dydis 3 | vnt. | 17.53 |  | 0
Kauno r. sav. | Babtų sen. | Medžiagos | Saugiklio lydusis įdėklas | 400 A, dydis 3 | vnt. | 17.53 |  | 0
Kauno r. sav. | Domeikavos sen. | Medžiagos | Saugiklio lydusis įdėklas | 400 A, dydis 3 | vnt. | 17.53 |  | 0
Kauno r. sav. | Lapių sen. | Medžiagos | Saugiklio lydusis įdėklas | 400 A, dydis 3 | vnt. | 17.53 |  | 0
Kauno r. sav. | Vandžiogalos sen. | Medžiagos | Saugiklio lydusis įdėklas | 400 A, dydis 3 | vnt. | 17.53 |  | 0
Kauno r. sav. | Garliavos apylinkių sen. | Medžiagos | Saugiklio lydusis įdėklas | 63 A, dydis 3 | vnt. | 17.53 |  | 0
Kauno r. sav. | Garliavos sen. | Medžiagos | Saugiklio lydusis įdėklas | 63 A, dydis 3 | vnt. | 17.53 |  | 0
Kauno r. sav. | Linksmakalnio sen. | Medžiagos | Saugiklio lydusis įdėklas | 63 A, dydis 3 | vnt. | 17.53 |  | 0
Kauno r. sav. | Rokų sen. | Medžiagos | Saugiklio lydusis įdėklas | 63 A, dydis 3 | vnt. | 17.53 |  | 0
Kauno r. sav. | Samylų sen. | Medžiagos | Saugiklio lydusis įdėklas | 63 A, dydis 3 | vnt. | 17.53 |  | 0
Kauno r. sav. | Taurakiemio sen. | Medžiagos | Saugiklio lydusis įdėklas | 63 A, dydis 3 | vnt. | 17.53 |  | 0
Kauno r. sav. | Garliavos apylinkių sen. | Medžiagos | Saugiklio lydusis įdėklas | 100 A, dydis 3 | vnt. | 17.53 |  | 0
Kauno r. sav. | Garliavos sen. | Medžiagos | Saugiklio lydusis įdėklas | 100 A, dydis 3 | vnt. | 17.53 |  | 0
Kauno r. sav. | Linksmakalnio sen. | Medžiagos | Saugiklio lydusis įdėklas | 100 A, dydis 3 | vnt. | 17.53 |  | 0
Kauno r. sav. | Rokų sen. | Medžiagos | Saugiklio lydusis įdėklas | 100 A, dydis 3 | vnt. | 17.53 |  | 0
Kauno r. sav. | Samylų sen. | Medžiagos | Saugiklio lydusis įdėklas | 100 A, dydis 3 | vnt. | 17.53 |  | 0
Kauno r. sav. | Taurakiemio sen. | Medžiagos | Saugiklio lydusis įdėklas | 100 A, dydis 3 | vnt. | 17.53 |  | 0
Kauno r. sav. | Garliavos apylinkių sen. | Medžiagos | Saugiklio lydusis įdėklas | 160 A, dydis 3 | vnt. | 17.53 |  | 0
Kauno r. sav. | Garliavos sen. | Medžiagos | Saugiklio lydusis įdėklas | 160 A, dydis 3 | vnt. | 17.53 |  | 0
Kauno r. sav. | Linksmakalnio sen. | Medžiagos | Saugiklio lydusis įdėklas | 160 A, dydis 3 | vnt. | 17.53 |  | 0
Kauno r. sav. | Rokų sen. | Medžiagos | Saugiklio lydusis įdėklas | 160 A, dydis 3 | vnt. | 17.53 |  | 0
Kauno r. sav. | Samylų sen. | Medžiagos | Saugiklio lydusis įdėklas | 160 A, dydis 3 | vnt. | 17.53 |  | 0
Kauno r. sav. | Taurakiemio sen. | Medžiagos | Saugiklio lydusis įdėklas | 160 A, dydis 3 | vnt. | 17.53 |  | 0
Kauno r. sav. | Garliavos apylinkių sen. | Medžiagos | Saugiklio lydusis įdėklas | 200 A, dydis 3 | vnt. | 17.53 |  | 0
Kauno r. sav. | Garliavos sen. | Medžiagos | Saugiklio lydusis įdėklas | 200 A, dydis 3 | vnt. | 17.53 |  | 0
Kauno r. sav. | Linksmakalnio sen. | Medžiagos | Saugiklio lydusis įdėklas | 200 A, dydis 3 | vnt. | 17.53 |  | 0
Kauno r. sav. | Rokų sen. | Medžiagos | Saugiklio lydusis įdėklas | 200 A, dydis 3 | vnt. | 17.53 |  | 0
Kauno r. sav. | Samylų sen. | Medžiagos | Saugiklio lydusis įdėklas | 200 A, dydis 3 | vnt. | 17.53 |  | 0
Kauno r. sav. | Taurakiemio sen. | Medžiagos | Saugiklio lydusis įdėklas | 200 A, dydis 3 | vnt. | 17.53 |  | 0
Kauno r. sav. | Garliavos apylinkių sen. | Medžiagos | Saugiklio lydusis įdėklas | 250 A, dydis 3 | vnt. | 17.53 |  | 0
Kauno r. sav. | Garliavos sen. | Medžiagos | Saugiklio lydusis įdėklas | 250 A, dydis 3 | vnt. | 17.53 |  | 0
Kauno r. sav. | Linksmakalnio sen. | Medžiagos | Saugiklio lydusis įdėklas | 250 A, dydis 3 | vnt. | 17.53 |  | 0
Kauno r. sav. | Rokų sen. | Medžiagos | Saugiklio lydusis įdėklas | 250 A, dydis 3 | vnt. | 17.53 |  | 0
Kauno r. sav. | Samylų sen. | Medžiagos | Saugiklio lydusis įdėklas | 250 A, dydis 3 | vnt. | 17.53 |  | 0
Kauno r. sav. | Taurakiemio sen. | Medžiagos | Saugiklio lydusis įdėklas | 250 A, dydis 3 | vnt. | 17.53 |  | 0
Kauno r. sav. | Garliavos apylinkių sen. | Medžiagos | Saugiklio lydusis įdėklas | 315 A, dydis 3 | vnt. | 17.53 |  | 0
Kauno r. sav. | Garliavos sen. | Medžiagos | Saugiklio lydusis įdėklas | 315 A, dydis 3 | vnt. | 17.53 |  | 0
Kauno r. sav. | Linksmakalnio sen. | Medžiagos | Saugiklio lydusis įdėklas | 315 A, dydis 3 | vnt. | 17.53 |  | 0
Kauno r. sav. | Rokų sen. | Medžiagos | Saugiklio lydusis įdėklas | 315 A, dydis 3 | vnt. | 17.53 |  | 0
Kauno r. sav. | Samylų sen. | Medžiagos | Saugiklio lydusis įdėklas | 315 A, dydis 3 | vnt. | 17.53 |  | 0
Kauno r. sav. | Taurakiemio sen. | Medžiagos | Saugiklio lydusis įdėklas | 315 A, dydis 3 | vnt. | 17.53 |  | 0
Kauno r. sav. | Garliavos apylinkių sen. | Medžiagos | Saugiklio lydusis įdėklas | 350 A arba 355 A, dydis 3 | vnt. | 17.53 |  | 0
Kauno r. sav. | Garliavos sen. | Medžiagos | Saugiklio lydusis įdėklas | 350 A arba 355 A, dydis 3 | vnt. | 17.53 |  | 0
Kauno r. sav. | Linksmakalnio sen. | Medžiagos | Saugiklio lydusis įdėklas | 350 A arba 355 A, dydis 3 | vnt. | 17.53 |  | 0
Kauno r. sav. | Rokų sen. | Medžiagos | Saugiklio lydusis įdėklas | 350 A arba 355 A, dydis 3 | vnt. | 17.53 |  | 0
Kauno r. sav. | Samylų sen. | Medžiagos | Saugiklio lydusis įdėklas | 350 A arba 355 A, dydis 3 | vnt. | 17.53 |  | 0
Kauno r. sav. | Taurakiemio sen. | Medžiagos | Saugiklio lydusis įdėklas | 350 A arba 355 A, dydis 3 | vnt. | 17.53 |  | 0
Kauno r. sav. | Garliavos apylinkių sen. | Medžiagos | Saugiklio lydusis įdėklas | 400 A, dydis 3 | vnt. | 17.53 |  | 0
Kauno r. sav. | Garliavos sen. | Medžiagos | Saugiklio lydusis įdėklas | 400 A, dydis 3 | vnt. | 17.53 |  | 0
Kauno r. sav. | Linksmakalnio sen. | Medžiagos | Saugiklio lydusis įdėklas | 400 A, dydis 3 | vnt. | 17.53 |  | 0
Kauno r. sav. | Rokų sen. | Medžiagos | Saugiklio lydusis įdėklas | 400 A, dydis 3 | vnt. | 17.53 |  | 0
Kauno r. sav. | Samylų sen. | Medžiagos | Saugiklio lydusis įdėklas | 400 A, dydis 3 | vnt. | 17.53 |  | 0
Kauno r. sav. | Taurakiemio sen. | Medžiagos | Saugiklio lydusis įdėklas | 400 A, dydis 3 | vnt. | 17.53 |  | 0
Kauno r. sav. | Akademijos sen. | Medžiagos | Saugiklio lydusis įdėklas | 63 A, dydis 3 | vnt. | 17.53 |  | 0
Kauno r. sav. | Alšėnų sen. | Medžiagos | Saugiklio lydusis įdėklas | 63 A, dydis 3 | vnt. | 17.53 |  | 0
Kauno r. sav. | Ežerėlio sen. | Medžiagos | Saugiklio lydusis įdėklas | 63 A, dydis 3 | vnt. | 17.53 |  | 0
Kauno r. sav. | Kačerginės sen. | Medžiagos | Saugiklio lydusis įdėklas | 63 A, dydis 3 | vnt. | 17.53 |  | 0
Kauno r. sav. | Ringaudų sen. | Medžiagos | Saugiklio lydusis įdėklas | 63 A, dydis 3 | vnt. | 17.53 |  | 0
Kauno r. sav. | Zapyškio sen. | Medžiagos | Saugiklio lydusis įdėklas | 63 A, dydis 3 | vnt. | 17.53 |  | 0
Kauno r. sav. | Akademijos sen. | Medžiagos | Saugiklio lydusis įdėklas | 100 A, dydis 3 | vnt. | 17.53 |  | 0
Kauno r. sav. | Alšėnų sen. | Medžiagos | Saugiklio lydusis įdėklas | 100 A, dydis 3 | vnt. | 17.53 |  | 0
Kauno r. sav. | Ežerėlio sen. | Medžiagos | Saugiklio lydusis įdėklas | 100 A, dydis 3 | vnt. | 17.53 |  | 0
Kauno r. sav. | Kačerginės sen. | Medžiagos | Saugiklio lydusis įdėklas | 100 A, dydis 3 | vnt. | 17.53 |  | 0
Kauno r. sav. | Ringaudų sen. | Medžiagos | Saugiklio lydusis įdėklas | 100 A, dydis 3 | vnt. | 17.53 |  | 0
Kauno r. sav. | Zapyškio sen. | Medžiagos | Saugiklio lydusis įdėklas | 100 A, dydis 3 | vnt. | 17.53 |  | 0
Kauno r. sav. | Akademijos sen. | Medžiagos | Saugiklio lydusis įdėklas | 160 A, dydis 3 | vnt. | 17.53 |  | 0
Kauno r. sav. | Alšėnų sen. | Medžiagos | Saugiklio lydusis įdėklas | 160 A, dydis 3 | vnt. | 17.53 |  | 0
Kauno r. sav. | Ežerėlio sen. | Medžiagos | Saugiklio lydusis įdėklas | 160 A, dydis 3 | vnt. | 17.53 |  | 0
Kauno r. sav. | Kačerginės sen. | Medžiagos | Saugiklio lydusis įdėklas | 160 A, dydis 3 | vnt. | 17.53 |  | 0
Kauno r. sav. | Ringaudų sen. | Medžiagos | Saugiklio lydusis įdėklas | 160 A, dydis 3 | vnt. | 17.53 |  | 0
Kauno r. sav. | Zapyškio sen. | Medžiagos | Saugiklio lydusis įdėklas | 160 A, dydis 3 | vnt. | 17.53 |  | 0
Kauno r. sav. | Akademijos sen. | Medžiagos | Saugiklio lydusis įdėklas | 200 A, dydis 3 | vnt. | 17.53 |  | 0
Kauno r. sav. | Alšėnų sen. | Medžiagos | Saugiklio lydusis įdėklas | 200 A, dydis 3 | vnt. | 17.53 |  | 0
Kauno r. sav. | Ežerėlio sen. | Medžiagos | Saugiklio lydusis įdėklas | 200 A, dydis 3 | vnt. | 17.53 |  | 0
Kauno r. sav. | Kačerginės sen. | Medžiagos | Saugiklio lydusis įdėklas | 200 A, dydis 3 | vnt. | 17.53 |  | 0
Kauno r. sav. | Ringaudų sen. | Medžiagos | Saugiklio lydusis įdėklas | 200 A, dydis 3 | vnt. | 17.53 |  | 0
Kauno r. sav. | Zapyškio sen. | Medžiagos | Saugiklio lydusis įdėklas | 200 A, dydis 3 | vnt. | 17.53 |  | 0
Kauno r. sav. | Akademijos sen. | Medžiagos | Saugiklio lydusis įdėklas | 250 A, dydis 3 | vnt. | 17.53 |  | 0
Kauno r. sav. | Alšėnų sen. | Medžiagos | Saugiklio lydusis įdėklas | 250 A, dydis 3 | vnt. | 17.53 |  | 0
Kauno r. sav. | Ežerėlio sen. | Medžiagos | Saugiklio lydusis įdėklas | 250 A, dydis 3 | vnt. | 17.53 |  | 0
Kauno r. sav. | Kačerginės sen. | Medžiagos | Saugiklio lydusis įdėklas | 250 A, dydis 3 | vnt. | 17.53 |  | 0
Kauno r. sav. | Ringaudų sen. | Medžiagos | Saugiklio lydusis įdėklas | 250 A, dydis 3 | vnt. | 17.53 |  | 0
Kauno r. sav. | Zapyškio sen. | Medžiagos | Saugiklio lydusis įdėklas | 250 A, dydis 3 | vnt. | 17.53 |  | 0
Kauno r. sav. | Akademijos sen. | Medžiagos | Saugiklio lydusis įdėklas | 315 A, dydis 3 | vnt. | 17.53 |  | 0
Kauno r. sav. | Alšėnų sen. | Medžiagos | Saugiklio lydusis įdėklas | 315 A, dydis 3 | vnt. | 17.53 |  | 0
Kauno r. sav. | Ežerėlio sen. | Medžiagos | Saugiklio lydusis įdėklas | 315 A, dydis 3 | vnt. | 17.53 |  | 0
Kauno r. sav. | Kačerginės sen. | Medžiagos | Saugiklio lydusis įdėklas | 315 A, dydis 3 | vnt. | 17.53 |  | 0
Kauno r. sav. | Ringaudų sen. | Medžiagos | Saugiklio lydusis įdėklas | 315 A, dydis 3 | vnt. | 17.53 |  | 0
Kauno r. sav. | Zapyškio sen. | Medžiagos | Saugiklio lydusis įdėklas | 315 A, dydis 3 | vnt. | 17.53 |  | 0
Kauno r. sav. | Akademijos sen. | Medžiagos | Saugiklio lydusis įdėklas | 350 A arba 355 A, dydis 3 | vnt. | 17.53 |  | 0
Kauno r. sav. | Alšėnų sen. | Medžiagos | Saugiklio lydusis įdėklas | 350 A arba 355 A, dydis 3 | vnt. | 17.53 |  | 0
Kauno r. sav. | Ežerėlio sen. | Medžiagos | Saugiklio lydusis įdėklas | 350 A arba 355 A, dydis 3 | vnt. | 17.53 |  | 0
Kauno r. sav. | Kačerginės sen. | Medžiagos | Saugiklio lydusis įdėklas | 350 A arba 355 A, dydis 3 | vnt. | 17.53 |  | 0
Kauno r. sav. | Ringaudų sen. | Medžiagos | Saugiklio lydusis įdėklas | 350 A arba 355 A, dydis 3 | vnt. | 17.53 |  | 0
Kauno r. sav. | Zapyškio sen. | Medžiagos | Saugiklio lydusis įdėklas | 350 A arba 355 A, dydis 3 | vnt. | 17.53 |  | 0
Kauno r. sav. | Akademijos sen. | Medžiagos | Saugiklio lydusis įdėklas | 400 A, dydis 3 | vnt. | 17.53 |  | 0
Kauno r. sav. | Alšėnų sen. | Medžiagos | Saugiklio lydusis įdėklas | 400 A, dydis 3 | vnt. | 17.53 |  | 0
Kauno r. sav. | Ežerėlio sen. | Medžiagos | Saugiklio lydusis įdėklas | 400 A, dydis 3 | vnt. | 17.53 |  | 0
Kauno r. sav. | Kačerginės sen. | Medžiagos | Saugiklio lydusis įdėklas | 400 A, dydis 3 | vnt. | 17.53 |  | 0
Kauno r. sav. | Ringaudų sen. | Medžiagos | Saugiklio lydusis įdėklas | 400 A, dydis 3 | vnt. | 17.53 |  | 0
Kauno r. sav. | Zapyškio sen. | Medžiagos | Saugiklio lydusis įdėklas | 400 A, dydis 3 | vnt. | 17.53 |  | 0
Kauno r. sav. | Zapyškio sen. | Darbai | Automatinių jungiklių ir apskaitų uždengimo KAS (ĮAS) sumontavimas | KS,KAS | vnt. | 44.04 |  | 0
Kauno r. sav. | Zapyškio sen. | Darbai | Durelių tiesinimas | KS,KAS | vnt. | 20.55 |  | 0
Kauno r. sav. | Zapyškio sen. | Darbai | Įspėjamojo ženklo atnaujinimas (1 vnt.) | KS,KAS | vnt. | 9.01 |  | 0
Kauno r. sav. | Zapyškio sen. | Darbai | Kabelio gyslų antgalio permontavimas | KS,KAS | vnt. | 23.98 |  | 0
Kauno r. sav. | Zapyškio sen. | Darbai | Kabelių spintos remontas (1 spinta) | KS,KAS | vnt. | 152.9 |  | 0
Kauno r. sav. | Zapyškio sen. | Darbai | Kabelių spintos techninė priežiūra (1 spinta) | KS,KAS | vnt. | 74.51 |  | 0
Kauno r. sav. | Zapyškio sen. | Darbai | Kontaktinių sujungimų KS perveržimas (1 spinta) | KS,KAS | vnt. | 13.02 |  | 0
Kauno r. sav. | Zapyškio sen. | Darbai | Kontaktinių varžtų keitimas (1 kontaktas) | KS,KAS | vnt. | 22.68 |  | 0
Kauno r. sav. | Zapyškio sen. | Darbai | Korozijos pažeistų vietų KS/KAS/ĮAS užsandarinimas (1 spinta) | KS,KAS | vnt. | 22.63 |  | 0
Kauno r. sav. | Zapyškio sen. | Darbai | Nepritvirtinto automatinio jungiklio pritvirtinimas | KS,KAS | vnt. | 20.44 |  | 0
Kauno r. sav. | Zapyškio sen. | Darbai | Nešvarumų išvalymas (1 spinta) | KS,KAS | vnt. | 12.34 |  | 0
Kauno r. sav. | Zapyškio sen. | Darbai | Prijungtų linijų perjungimas KS | KS,KAS | vnt. | 23.44 |  | 0
Kauno r. sav. | Zapyškio sen. | Darbai | Saugiklio laikiklį laikančio izoliatoriaus keitimas | KS,KAS | vnt. | 23.81 |  | 0
Kauno r. sav. | Zapyškio sen. | Darbai | Užrakto (spynelės) keitimas | KS,KAS | vnt. | 16.62 |  | 0
Kauno r. sav. | Zapyškio sen. | Darbai | KAS (ĮAS) iki 2 aps. keitimas atramoje (be KL tiesimo) | KS,KAS | vnt. | 187.92 |  | 0
Kauno r. sav. | Zapyškio sen. | Darbai | Atvado keitimas/montavimas atramoje oro kabeliu iki KAS | KS,KAS | vnt. | 258.56 |  | 0
Kauno r. sav. | Zapyškio sen. | Darbai | KAS (ĮAS) virš 2 aps. keitimas atramoje (be KL tiesimo) | KS,KAS | vnt. | 237.97 |  | 0
Kauno r. sav. | Zapyškio sen. | Darbai | KAS (ĮAS)-1 keitimas ant pamato (be KL tiesimo) | KS,KAS | vnt. | 144.52 |  | 0
Kauno r. sav. | Zapyškio sen. | Darbai | KAS (ĮAS)-2 keitimas ant pamato (be KL tiesimo) | KS,KAS | vnt. | 217.78 |  | 0
Kauno r. sav. | Zapyškio sen. | Darbai | KAS (ĮAS)-3/4 keitimas ant pamato (be KL tiesimo) | KS,KAS | vnt. | 217.78 |  | 0
Kauno r. sav. | Zapyškio sen. | Darbai | KAS (ĮAS)-5/6 keitimas ant pamato (be KL tiesimo) | KS,KAS | vnt. | 217.51 |  | 0
Kauno r. sav. | Zapyškio sen. | Darbai | KAS (ĮAS)-1 keitimas ant sienos (be KL tiesimo) | KS,KAS | vnt. | 144.71 |  | 0
Kauno r. sav. | Zapyškio sen. | Darbai | KAS (ĮAS)-2 keitimas ant sienos (be KL tiesimo) | KS,KAS | vnt. | 144.74 |  | 0
Kauno r. sav. | Zapyškio sen. | Darbai | KAS (ĮAS)-3/4 keitimas ant sienos (be KL tiesimo) | KS,KAS | vnt. | 179.64 |  | 0
Kauno r. sav. | Zapyškio sen. | Darbai | KAS (ĮAS)-5/6 keitimas ant sienos (be KL tiesimo) | KS,KAS | vnt. | 181.09 |  | 0
Kauno r. sav. | Zapyškio sen. | Darbai | KS, KAS (ĮAS) spintų demontavimas | KS,KAS | vnt. | 47.61 |  | 0
Kauno r. sav. | Zapyškio sen. | Darbai | KS, KAS (ĮAS) durų vyrių remontas arba keitimas (vyris) | KS,KAS | vnt. | 16.2 |  | 0
Kauno r. sav. | Zapyškio sen. | Darbai | Pasvirusios KS,KAS (ĮAS) tiesinimas | KS,KAS | vnt. | 32.35 |  | 0
Kauno r. sav. | Zapyškio sen. | Darbai | KS, ĮAS (ĮAS) perdažymas (1 spinta) | KS,KAS | vnt. | 42.17 |  | 0
Kauno r. sav. | Zapyškio sen. | Darbai | KS montavimas be apskaitos | KS,KAS | vnt. | 339.84 |  | 0
Kauno r. sav. | Zapyškio sen. | Darbai | Kabelių spintos vidaus užpylimas gruntu (1 spinta) | KS,KAS | vnt. | 20.27 |  | 0
Kauno r. sav. | Zapyškio sen. | Darbai | Kabelio vamzdžio užsandarinimas (vnt.) | KS,KAS | vnt. | 11.54 |  | 0
Kauno r. sav. | Zapyškio sen. | Darbai | ĮAS montavimas ant atramos su vienu el. Skaitikliu | KS,KAS | vnt. | 167.67 |  | 0
Kauno r. sav. | Zapyškio sen. | Darbai | ĮAS montavimas su vienu el.skaitikliu ant pastato sienos | KS,KAS | vnt. | 168.36 |  | 0
Kauno r. sav. | Zapyškio sen. | Darbai | ĮAS montavimas su vienu el.skaitikliu ant sklypo ribos | KS,KAS | vnt. | 188.67 |  | 0
Kauno r. sav. | Zapyškio sen. | Darbai | ĮAS įrengimas ant atramos su dviem el. Skaitikliais | KS,KAS | vnt. | 187.99 |  | 0
Kauno r. sav. | Zapyškio sen. | Darbai | ĮAS montavimas su dviem el.skaitikliais ant pastato sienos | KS,KAS | vnt. | 167.61 |  | 0
Kauno r. sav. | Zapyškio sen. | Darbai | ĮAS montavimas su dviem el.skaitikliais ant sklypo ribos | KS,KAS | vnt. | 188.96 |  | 0
Kauno r. sav. | Zapyškio sen. | Darbai | ĮAS montavimas ant atramos su keturiais el. Skaitikliais | KS,KAS | vnt. | 202.95 |  | 0
Kauno r. sav. | Zapyškio sen. | Darbai | ĮAS montavimas su keturiais el.skaitikliais ant pastato sienos | KS,KAS | vnt. | 166.17 |  | 0
Kauno r. sav. | Zapyškio sen. | Darbai | ĮAS montavimas su keturiais el.skaitikliais ant sklypo ribos | KS,KAS | vnt. | 186.86 |  | 0
Kauno r. sav. | Zapyškio sen. | Darbai | ĮAS montavimas su šešiais el.skaitikliais ant sklypo ribos | KS,KAS | vnt. | 221.56 |  | 0
Kauno r. sav. | Zapyškio sen. | Darbai | ĮAS montavimas su dešimt el.skaitikliu ant sklypo ribos | KS,KAS | vnt. | 221.57 |  | 0
Kauno r. sav. | Zapyškio sen. | Darbai | KS montavimas su dvejomis apskaitomis, bei 1 linijiniu saugiklių – kirtiklių bloku vieta | KS,KAS | vnt. | 204.81 |  | 0
Kauno r. sav. | Zapyškio sen. | Darbai | KS montavimas su keturiomis apskaitomis, bei 1 linijiniu saugiklių – kirtiklių bloku vieta | KS,KAS | vnt. | 221.91 |  | 0
Kauno r. sav. | Zapyškio sen. | Darbai | KS montavimas su dvejomis apskaitomis, bei 2 linijiniu saugiklių – kirtiklių bloku vietu | KS,KAS | vnt. | 219.16 |  | 0
Kauno r. sav. | Zapyškio sen. | Darbai | KS montavimas su keturiomis apskaitomis, bei 2 linijiniu saugiklių – kirtiklių bloku vietu | KS,KAS | vnt. | 234.66 |  | 0
Kauno r. sav. | Zapyškio sen. | Darbai | KS montavimas su šešiomis apskaitomis, bei 2 linijiniu saugiklių – kirtiklių bloku vietu | KS,KAS | vnt. | 236.03 |  | 0
Kauno r. sav. | Zapyškio sen. | Darbai | KS montavimas su dvejomis apskaitomis, bei 3 linijiniu saugiklių – kirtiklių bloku vietu | KS,KAS | vnt. | 254.72 |  | 0
Kauno r. sav. | Zapyškio sen. | Darbai | KS montavimas su keturiomis apskaitomis, bei 3 linijiniu saugiklių – kirtiklių bloku vietu | KS,KAS | vnt. | 262.05 |  | 0
Kauno r. sav. | Zapyškio sen. | Darbai | KS montavimas su šešiomis apskaitomis, bei 3 linijiniu saugiklių – kirtiklių bloku vietu | KS,KAS | vnt. | 242.8 |  | 0
Kauno r. sav. | Zapyškio sen. | Darbai | KS montavimas su dešimt apskaitų, bei 3 linijiniu saugiklių –kirtiklių bloku vietu | KS,KAS | vnt. | 242.96 |  | 0
Kauno r. sav. | Zapyškio sen. | Darbai | Vienfazio automatinio jungiklio nuo 6 iki 63 A arba modulinio kirtiklio sumontavimas ĮAS, KS | KS,KAS | vnt. | 22.55 |  | 0
Kauno r. sav. | Zapyškio sen. | Darbai | Trifazio automatinio jungiklio nuo 6 iki 63 A arba modulinio kirtiklio sumontavimas ĮAS, KS | KS,KAS | vnt. | 28.28 |  | 0
Kauno r. sav. | Zapyškio sen. | Darbai | Trifazio automatinio jungiklio virš 63 iki 100 A arba modulinio kirtiklio sumontavimas ĮAS, KS | KS,KAS | vnt. | 46.99 |  | 0
Kauno r. sav. | Zapyškio sen. | Darbai | Trifazio automatinio jungiklio virš 100 iki 250 A sumontavimas ĮAS, KS | KS,KAS | vnt. | 47.02 |  | 0
Kauno r. sav. | Zapyškio sen. | Darbai | Trifazio automatinio jungiklio virš 250 iki 500 A sumontavimas ĮAS, KS | KS,KAS | vnt. | 56.54 |  | 0
Kauno r. sav. | Zapyškio sen. | Darbai | Trifazio automatinio jungiklio virš 500 iki 630 A sumontavimas ĮAS, KS | KS,KAS | vnt. | 71.81 |  | 0
Kauno r. sav. | Zapyškio sen. | Darbai | KS/KAS (nestandartinės) montavimas | KS,KAS | vnt. | 384.61 |  | 0
Kauno r. sav. | Zapyškio sen. | Darbai | Bandymų gnybtyno montavimas | KS,KAS | vnt. | 116.97 |  | 0
Kauno r. sav. | Zapyškio sen. | Darbai | Tranzitinės spintos montavimas su 1-3 linijinių saugiklių–kirtiklių blokų vietų(be apskaitų modulio) | KS,KAS | vnt. | 643.11 |  | 0
Kauno r. sav. | Zapyškio sen. | Darbai | Skaitiklių montavimas/perkėlimas/demontavimas | KS,KAS | vnt. | 34.72 |  | 0
Kauno r. sav. | Zapyškio sen. | Darbai | Vienfazių skaitiklių keitimo darbai | KS,KAS | vnt. | 52.03 |  | 0
Kauno r. sav. | Zapyškio sen. | Darbai | Trifazių skaitiklių keitimo darbai | KS,KAS | vnt. | 66.4 |  | 0
Kauno r. sav. | Zapyškio sen. | Darbai | VKS montavimas/keitimas | KS,KAS | vnt. | 492.55 |  | 0
Kauno r. sav. | Ringaudų sen. | Darbai | Automatinių jungiklių ir apskaitų uždengimo KAS (ĮAS) sumontavimas | KS,KAS | vnt. | 44.04 |  | 0
Kauno r. sav. | Ringaudų sen. | Darbai | Durelių tiesinimas | KS,KAS | vnt. | 20.55 |  | 0
Kauno r. sav. | Ringaudų sen. | Darbai | Įspėjamojo ženklo atnaujinimas (1 vnt.) | KS,KAS | vnt. | 9.01 |  | 0
Kauno r. sav. | Ringaudų sen. | Darbai | Kabelio gyslų antgalio permontavimas | KS,KAS | vnt. | 23.98 |  | 0
Kauno r. sav. | Ringaudų sen. | Darbai | Kabelių spintos remontas (1 spinta) | KS,KAS | vnt. | 152.9 |  | 0
Kauno r. sav. | Ringaudų sen. | Darbai | Kabelių spintos techninė priežiūra (1 spinta) | KS,KAS | vnt. | 74.51 |  | 0
Kauno r. sav. | Ringaudų sen. | Darbai | Kontaktinių sujungimų KS perveržimas (1 spinta) | KS,KAS | vnt. | 13.02 |  | 0
Kauno r. sav. | Ringaudų sen. | Darbai | Kontaktinių varžtų keitimas (1 kontaktas) | KS,KAS | vnt. | 22.68 |  | 0
Kauno r. sav. | Ringaudų sen. | Darbai | Korozijos pažeistų vietų KS/KAS/ĮAS užsandarinimas (1 spinta) | KS,KAS | vnt. | 22.63 |  | 0
Kauno r. sav. | Ringaudų sen. | Darbai | Nepritvirtinto automatinio jungiklio pritvirtinimas | KS,KAS | vnt. | 20.44 |  | 0
Kauno r. sav. | Ringaudų sen. | Darbai | Nešvarumų išvalymas (1 spinta) | KS,KAS | vnt. | 12.34 |  | 0
Kauno r. sav. | Ringaudų sen. | Darbai | Prijungtų linijų perjungimas KS | KS,KAS | vnt. | 23.44 |  | 0
Kauno r. sav. | Ringaudų sen. | Darbai | Saugiklio laikiklį laikančio izoliatoriaus keitimas | KS,KAS | vnt. | 23.81 |  | 0
Kauno r. sav. | Ringaudų sen. | Darbai | Užrakto (spynelės) keitimas | KS,KAS | vnt. | 16.62 |  | 0
Kauno r. sav. | Ringaudų sen. | Darbai | KAS (ĮAS) iki 2 aps. keitimas atramoje (be KL tiesimo) | KS,KAS | vnt. | 187.92 |  | 0
Kauno r. sav. | Ringaudų sen. | Darbai | Atvado keitimas/montavimas atramoje oro kabeliu iki KAS | KS,KAS | vnt. | 258.56 |  | 0
Kauno r. sav. | Ringaudų sen. | Darbai | KAS (ĮAS) virš 2 aps. keitimas atramoje (be KL tiesimo) | KS,KAS | vnt. | 237.97 |  | 0
Kauno r. sav. | Ringaudų sen. | Darbai | KAS (ĮAS)-1 keitimas ant pamato (be KL tiesimo) | KS,KAS | vnt. | 144.52 |  | 0
Kauno r. sav. | Ringaudų sen. | Darbai | KAS (ĮAS)-2 keitimas ant pamato (be KL tiesimo) | KS,KAS | vnt. | 217.78 |  | 0
Kauno r. sav. | Ringaudų sen. | Darbai | KAS (ĮAS)-3/4 keitimas ant pamato (be KL tiesimo) | KS,KAS | vnt. | 217.78 |  | 0
Kauno r. sav. | Ringaudų sen. | Darbai | KAS (ĮAS)-5/6 keitimas ant pamato (be KL tiesimo) | KS,KAS | vnt. | 217.51 |  | 0
Kauno r. sav. | Ringaudų sen. | Darbai | KAS (ĮAS)-1 keitimas ant sienos (be KL tiesimo) | KS,KAS | vnt. | 144.71 |  | 0
Kauno r. sav. | Ringaudų sen. | Darbai | KAS (ĮAS)-2 keitimas ant sienos (be KL tiesimo) | KS,KAS | vnt. | 144.74 |  | 0
Kauno r. sav. | Ringaudų sen. | Darbai | KAS (ĮAS)-3/4 keitimas ant sienos (be KL tiesimo) | KS,KAS | vnt. | 179.64 |  | 0
Kauno r. sav. | Ringaudų sen. | Darbai | KAS (ĮAS)-5/6 keitimas ant sienos (be KL tiesimo) | KS,KAS | vnt. | 181.09 |  | 0
Kauno r. sav. | Ringaudų sen. | Darbai | KS, KAS (ĮAS) spintų demontavimas | KS,KAS | vnt. | 47.61 |  | 0
Kauno r. sav. | Ringaudų sen. | Darbai | KS, KAS (ĮAS) durų vyrių remontas arba keitimas (vyris) | KS,KAS | vnt. | 16.2 |  | 0
Kauno r. sav. | Ringaudų sen. | Darbai | Pasvirusios KS,KAS (ĮAS) tiesinimas | KS,KAS | vnt. | 32.35 |  | 0
Kauno r. sav. | Ringaudų sen. | Darbai | KS, ĮAS (ĮAS) perdažymas (1 spinta) | KS,KAS | vnt. | 42.17 |  | 0
Kauno r. sav. | Ringaudų sen. | Darbai | KS montavimas be apskaitos | KS,KAS | vnt. | 339.84 |  | 0
Kauno r. sav. | Ringaudų sen. | Darbai | Kabelių spintos vidaus užpylimas gruntu (1 spinta) | KS,KAS | vnt. | 20.27 |  | 0
Kauno r. sav. | Ringaudų sen. | Darbai | Kabelio vamzdžio užsandarinimas (vnt.) | KS,KAS | vnt. | 11.54 |  | 0
Kauno r. sav. | Ringaudų sen. | Darbai | ĮAS montavimas ant atramos su vienu el. Skaitikliu | KS,KAS | vnt. | 167.67 |  | 0
Kauno r. sav. | Ringaudų sen. | Darbai | ĮAS montavimas su vienu el.skaitikliu ant pastato sienos | KS,KAS | vnt. | 168.36 |  | 0
Kauno r. sav. | Ringaudų sen. | Darbai | ĮAS montavimas su vienu el.skaitikliu ant sklypo ribos | KS,KAS | vnt. | 188.67 |  | 0
Kauno r. sav. | Ringaudų sen. | Darbai | ĮAS įrengimas ant atramos su dviem el. Skaitikliais | KS,KAS | vnt. | 187.99 |  | 0
Kauno r. sav. | Ringaudų sen. | Darbai | ĮAS montavimas su dviem el.skaitikliais ant pastato sienos | KS,KAS | vnt. | 167.61 |  | 0
Kauno r. sav. | Ringaudų sen. | Darbai | ĮAS montavimas su dviem el.skaitikliais ant sklypo ribos | KS,KAS | vnt. | 188.96 |  | 0
Kauno r. sav. | Ringaudų sen. | Darbai | ĮAS montavimas ant atramos su keturiais el. Skaitikliais | KS,KAS | vnt. | 202.95 |  | 0
Kauno r. sav. | Ringaudų sen. | Darbai | ĮAS montavimas su keturiais el.skaitikliais ant pastato sienos | KS,KAS | vnt. | 166.17 |  | 0
Kauno r. sav. | Ringaudų sen. | Darbai | ĮAS montavimas su keturiais el.skaitikliais ant sklypo ribos | KS,KAS | vnt. | 186.86 |  | 0
Kauno r. sav. | Ringaudų sen. | Darbai | ĮAS montavimas su šešiais el.skaitikliais ant sklypo ribos | KS,KAS | vnt. | 221.56 |  | 0
Kauno r. sav. | Ringaudų sen. | Darbai | ĮAS montavimas su dešimt el.skaitikliu ant sklypo ribos | KS,KAS | vnt. | 221.57 |  | 0
Kauno r. sav. | Ringaudų sen. | Darbai | KS montavimas su dvejomis apskaitomis, bei 1 linijiniu saugiklių – kirtiklių bloku vieta | KS,KAS | vnt. | 204.81 |  | 0
Kauno r. sav. | Ringaudų sen. | Darbai | KS montavimas su keturiomis apskaitomis, bei 1 linijiniu saugiklių – kirtiklių bloku vieta | KS,KAS | vnt. | 221.91 |  | 0
Kauno r. sav. | Ringaudų sen. | Darbai | KS montavimas su dvejomis apskaitomis, bei 2 linijiniu saugiklių – kirtiklių bloku vietu | KS,KAS | vnt. | 219.16 |  | 0
Kauno r. sav. | Ringaudų sen. | Darbai | KS montavimas su keturiomis apskaitomis, bei 2 linijiniu saugiklių – kirtiklių bloku vietu | KS,KAS | vnt. | 234.66 |  | 0
Kauno r. sav. | Ringaudų sen. | Darbai | KS montavimas su šešiomis apskaitomis, bei 2 linijiniu saugiklių – kirtiklių bloku vietu | KS,KAS | vnt. | 236.03 |  | 0
Kauno r. sav. | Ringaudų sen. | Darbai | KS montavimas su dvejomis apskaitomis, bei 3 linijiniu saugiklių – kirtiklių bloku vietu | KS,KAS | vnt. | 254.72 |  | 0
Kauno r. sav. | Ringaudų sen. | Darbai | KS montavimas su keturiomis apskaitomis, bei 3 linijiniu saugiklių – kirtiklių bloku vietu | KS,KAS | vnt. | 262.05 |  | 0
Kauno r. sav. | Ringaudų sen. | Darbai | KS montavimas su šešiomis apskaitomis, bei 3 linijiniu saugiklių – kirtiklių bloku vietu | KS,KAS | vnt. | 242.8 |  | 0
Kauno r. sav. | Ringaudų sen. | Darbai | KS montavimas su dešimt apskaitų, bei 3 linijiniu saugiklių –kirtiklių bloku vietu | KS,KAS | vnt. | 242.96 |  | 0
Kauno r. sav. | Ringaudų sen. | Darbai | Vienfazio automatinio jungiklio nuo 6 iki 63 A arba modulinio kirtiklio sumontavimas ĮAS, KS | KS,KAS | vnt. | 22.55 |  | 0
Kauno r. sav. | Ringaudų sen. | Darbai | Trifazio automatinio jungiklio nuo 6 iki 63 A arba modulinio kirtiklio sumontavimas ĮAS, KS | KS,KAS | vnt. | 28.28 |  | 0
Kauno r. sav. | Ringaudų sen. | Darbai | Trifazio automatinio jungiklio virš 63 iki 100 A arba modulinio kirtiklio sumontavimas ĮAS, KS | KS,KAS | vnt. | 46.99 |  | 0
Kauno r. sav. | Ringaudų sen. | Darbai | Trifazio automatinio jungiklio virš 100 iki 250 A sumontavimas ĮAS, KS | KS,KAS | vnt. | 47.02 |  | 0
Kauno r. sav. | Ringaudų sen. | Darbai | Trifazio automatinio jungiklio virš 250 iki 500 A sumontavimas ĮAS, KS | KS,KAS | vnt. | 56.54 |  | 0
Kauno r. sav. | Ringaudų sen. | Darbai | Trifazio automatinio jungiklio virš 500 iki 630 A sumontavimas ĮAS, KS | KS,KAS | vnt. | 71.81 |  | 0
Kauno r. sav. | Ringaudų sen. | Darbai | KS/KAS (nestandartinės) montavimas | KS,KAS | vnt. | 384.61 |  | 0
Kauno r. sav. | Ringaudų sen. | Darbai | Bandymų gnybtyno montavimas | KS,KAS | vnt. | 116.97 |  | 0
Kauno r. sav. | Ringaudų sen. | Darbai | Tranzitinės spintos montavimas su 1-3 linijinių saugiklių–kirtiklių blokų vietų(be apskaitų modulio) | KS,KAS | vnt. | 643.11 |  | 0
Kauno r. sav. | Ringaudų sen. | Darbai | Skaitiklių montavimas/perkėlimas/demontavimas | KS,KAS | vnt. | 34.72 |  | 0
Kauno r. sav. | Ringaudų sen. | Darbai | Vienfazių skaitiklių keitimo darbai | KS,KAS | vnt. | 52.03 |  | 0
Kauno r. sav. | Ringaudų sen. | Darbai | Trifazių skaitiklių keitimo darbai | KS,KAS | vnt. | 66.4 |  | 0
Kauno r. sav. | Ringaudų sen. | Darbai | VKS montavimas/keitimas | KS,KAS | vnt. | 492.55 |  | 0
Kauno r. sav. | Kačerginės sen. | Darbai | Automatinių jungiklių ir apskaitų uždengimo KAS (ĮAS) sumontavimas | KS,KAS | vnt. | 44.04 |  | 0
Kauno r. sav. | Kačerginės sen. | Darbai | Durelių tiesinimas | KS,KAS | vnt. | 20.55 |  | 0
Kauno r. sav. | Kačerginės sen. | Darbai | Įspėjamojo ženklo atnaujinimas (1 vnt.) | KS,KAS | vnt. | 9.01 |  | 0
Kauno r. sav. | Kačerginės sen. | Darbai | Kabelio gyslų antgalio permontavimas | KS,KAS | vnt. | 23.98 |  | 0
Kauno r. sav. | Kačerginės sen. | Darbai | Kabelių spintos remontas (1 spinta) | KS,KAS | vnt. | 152.9 |  | 0
Kauno r. sav. | Kačerginės sen. | Darbai | Kabelių spintos techninė priežiūra (1 spinta) | KS,KAS | vnt. | 74.51 |  | 0
Kauno r. sav. | Kačerginės sen. | Darbai | Kontaktinių sujungimų KS perveržimas (1 spinta) | KS,KAS | vnt. | 13.02 |  | 0
Kauno r. sav. | Kačerginės sen. | Darbai | Kontaktinių varžtų keitimas (1 kontaktas) | KS,KAS | vnt. | 22.68 |  | 0
Kauno r. sav. | Kačerginės sen. | Darbai | Korozijos pažeistų vietų KS/KAS/ĮAS užsandarinimas (1 spinta) | KS,KAS | vnt. | 22.63 |  | 0
Kauno r. sav. | Kačerginės sen. | Darbai | Nepritvirtinto automatinio jungiklio pritvirtinimas | KS,KAS | vnt. | 20.44 |  | 0
Kauno r. sav. | Kačerginės sen. | Darbai | Nešvarumų išvalymas (1 spinta) | KS,KAS | vnt. | 12.34 |  | 0
Kauno r. sav. | Kačerginės sen. | Darbai | Prijungtų linijų perjungimas KS | KS,KAS | vnt. | 23.44 |  | 0
Kauno r. sav. | Kačerginės sen. | Darbai | Saugiklio laikiklį laikančio izoliatoriaus keitimas | KS,KAS | vnt. | 23.81 |  | 0
Kauno r. sav. | Kačerginės sen. | Darbai | Užrakto (spynelės) keitimas | KS,KAS | vnt. | 16.62 |  | 0
Kauno r. sav. | Kačerginės sen. | Darbai | KAS (ĮAS) iki 2 aps. keitimas atramoje (be KL tiesimo) | KS,KAS | vnt. | 187.92 |  | 0
Kauno r. sav. | Kačerginės sen. | Darbai | Atvado keitimas/montavimas atramoje oro kabeliu iki KAS | KS,KAS | vnt. | 258.56 |  | 0
Kauno r. sav. | Kačerginės sen. | Darbai | KAS (ĮAS) virš 2 aps. keitimas atramoje (be KL tiesimo) | KS,KAS | vnt. | 237.97 |  | 0
Kauno r. sav. | Kačerginės sen. | Darbai | KAS (ĮAS)-1 keitimas ant pamato (be KL tiesimo) | KS,KAS | vnt. | 144.52 |  | 0
Kauno r. sav. | Kačerginės sen. | Darbai | KAS (ĮAS)-2 keitimas ant pamato (be KL tiesimo) | KS,KAS | vnt. | 217.78 |  | 0
Kauno r. sav. | Kačerginės sen. | Darbai | KAS (ĮAS)-3/4 keitimas ant pamato (be KL tiesimo) | KS,KAS | vnt. | 217.78 |  | 0
Kauno r. sav. | Kačerginės sen. | Darbai | KAS (ĮAS)-5/6 keitimas ant pamato (be KL tiesimo) | KS,KAS | vnt. | 217.51 |  | 0
Kauno r. sav. | Kačerginės sen. | Darbai | KAS (ĮAS)-1 keitimas ant sienos (be KL tiesimo) | KS,KAS | vnt. | 144.71 |  | 0
Kauno r. sav. | Kačerginės sen. | Darbai | KAS (ĮAS)-2 keitimas ant sienos (be KL tiesimo) | KS,KAS | vnt. | 144.74 |  | 0
Kauno r. sav. | Kačerginės sen. | Darbai | KAS (ĮAS)-3/4 keitimas ant sienos (be KL tiesimo) | KS,KAS | vnt. | 179.64 |  | 0
Kauno r. sav. | Kačerginės sen. | Darbai | KAS (ĮAS)-5/6 keitimas ant sienos (be KL tiesimo) | KS,KAS | vnt. | 181.09 |  | 0
Kauno r. sav. | Kačerginės sen. | Darbai | KS, KAS (ĮAS) spintų demontavimas | KS,KAS | vnt. | 47.61 |  | 0
Kauno r. sav. | Kačerginės sen. | Darbai | KS, KAS (ĮAS) durų vyrių remontas arba keitimas (vyris) | KS,KAS | vnt. | 16.2 |  | 0
Kauno r. sav. | Kačerginės sen. | Darbai | Pasvirusios KS,KAS (ĮAS) tiesinimas | KS,KAS | vnt. | 32.35 |  | 0
Kauno r. sav. | Kačerginės sen. | Darbai | KS, ĮAS (ĮAS) perdažymas (1 spinta) | KS,KAS | vnt. | 42.17 |  | 0
Kauno r. sav. | Kačerginės sen. | Darbai | KS montavimas be apskaitos | KS,KAS | vnt. | 339.84 |  | 0
Kauno r. sav. | Kačerginės sen. | Darbai | Kabelių spintos vidaus užpylimas gruntu (1 spinta) | KS,KAS | vnt. | 20.27 |  | 0
Kauno r. sav. | Kačerginės sen. | Darbai | Kabelio vamzdžio užsandarinimas (vnt.) | KS,KAS | vnt. | 11.54 |  | 0
Kauno r. sav. | Kačerginės sen. | Darbai | ĮAS montavimas ant atramos su vienu el. Skaitikliu | KS,KAS | vnt. | 167.67 |  | 0
Kauno r. sav. | Kačerginės sen. | Darbai | ĮAS montavimas su vienu el.skaitikliu ant pastato sienos | KS,KAS | vnt. | 168.36 |  | 0
Kauno r. sav. | Kačerginės sen. | Darbai | ĮAS montavimas su vienu el.skaitikliu ant sklypo ribos | KS,KAS | vnt. | 188.67 |  | 0
Kauno r. sav. | Kačerginės sen. | Darbai | ĮAS įrengimas ant atramos su dviem el. Skaitikliais | KS,KAS | vnt. | 187.99 |  | 0
Kauno r. sav. | Kačerginės sen. | Darbai | ĮAS montavimas su dviem el.skaitikliais ant pastato sienos | KS,KAS | vnt. | 167.61 |  | 0
Kauno r. sav. | Kačerginės sen. | Darbai | ĮAS montavimas su dviem el.skaitikliais ant sklypo ribos | KS,KAS | vnt. | 188.96 |  | 0
Kauno r. sav. | Kačerginės sen. | Darbai | ĮAS montavimas ant atramos su keturiais el. Skaitikliais | KS,KAS | vnt. | 202.95 |  | 0
Kauno r. sav. | Kačerginės sen. | Darbai | ĮAS montavimas su keturiais el.skaitikliais ant pastato sienos | KS,KAS | vnt. | 166.17 |  | 0
Kauno r. sav. | Kačerginės sen. | Darbai | ĮAS montavimas su keturiais el.skaitikliais ant sklypo ribos | KS,KAS | vnt. | 186.86 |  | 0
Kauno r. sav. | Kačerginės sen. | Darbai | ĮAS montavimas su šešiais el.skaitikliais ant sklypo ribos | KS,KAS | vnt. | 221.56 |  | 0
Kauno r. sav. | Kačerginės sen. | Darbai | ĮAS montavimas su dešimt el.skaitikliu ant sklypo ribos | KS,KAS | vnt. | 221.57 |  | 0
Kauno r. sav. | Kačerginės sen. | Darbai | KS montavimas su dvejomis apskaitomis, bei 1 linijiniu saugiklių – kirtiklių bloku vieta | KS,KAS | vnt. | 204.81 |  | 0
Kauno r. sav. | Kačerginės sen. | Darbai | KS montavimas su keturiomis apskaitomis, bei 1 linijiniu saugiklių – kirtiklių bloku vieta | KS,KAS | vnt. | 221.91 |  | 0
Kauno r. sav. | Kačerginės sen. | Darbai | KS montavimas su dvejomis apskaitomis, bei 2 linijiniu saugiklių – kirtiklių bloku vietu | KS,KAS | vnt. | 219.16 |  | 0
Kauno r. sav. | Kačerginės sen. | Darbai | KS montavimas su keturiomis apskaitomis, bei 2 linijiniu saugiklių – kirtiklių bloku vietu | KS,KAS | vnt. | 234.66 |  | 0
Kauno r. sav. | Kačerginės sen. | Darbai | KS montavimas su šešiomis apskaitomis, bei 2 linijiniu saugiklių – kirtiklių bloku vietu | KS,KAS | vnt. | 236.03 |  | 0
Kauno r. sav. | Kačerginės sen. | Darbai | KS montavimas su dvejomis apskaitomis, bei 3 linijiniu saugiklių – kirtiklių bloku vietu | KS,KAS | vnt. | 254.72 |  | 0
Kauno r. sav. | Kačerginės sen. | Darbai | KS montavimas su keturiomis apskaitomis, bei 3 linijiniu saugiklių – kirtiklių bloku vietu | KS,KAS | vnt. | 262.05 |  | 0
Kauno r. sav. | Kačerginės sen. | Darbai | KS montavimas su šešiomis apskaitomis, bei 3 linijiniu saugiklių – kirtiklių bloku vietu | KS,KAS | vnt. | 242.8 |  | 0
Kauno r. sav. | Kačerginės sen. | Darbai | KS montavimas su dešimt apskaitų, bei 3 linijiniu saugiklių –kirtiklių bloku vietu | KS,KAS | vnt. | 242.96 |  | 0
Kauno r. sav. | Kačerginės sen. | Darbai | Vienfazio automatinio jungiklio nuo 6 iki 63 A arba modulinio kirtiklio sumontavimas ĮAS, KS | KS,KAS | vnt. | 22.55 |  | 0
Kauno r. sav. | Kačerginės sen. | Darbai | Trifazio automatinio jungiklio nuo 6 iki 63 A arba modulinio kirtiklio sumontavimas ĮAS, KS | KS,KAS | vnt. | 28.28 |  | 0
Kauno r. sav. | Kačerginės sen. | Darbai | Trifazio automatinio jungiklio virš 63 iki 100 A arba modulinio kirtiklio sumontavimas ĮAS, KS | KS,KAS | vnt. | 46.99 |  | 0
Kauno r. sav. | Kačerginės sen. | Darbai | Trifazio automatinio jungiklio virš 100 iki 250 A sumontavimas ĮAS, KS | KS,KAS | vnt. | 47.02 |  | 0
Kauno r. sav. | Kačerginės sen. | Darbai | Trifazio automatinio jungiklio virš 250 iki 500 A sumontavimas ĮAS, KS | KS,KAS | vnt. | 56.54 |  | 0
Kauno r. sav. | Kačerginės sen. | Darbai | Trifazio automatinio jungiklio virš 500 iki 630 A sumontavimas ĮAS, KS | KS,KAS | vnt. | 71.81 |  | 0
Kauno r. sav. | Kačerginės sen. | Darbai | KS/KAS (nestandartinės) montavimas | KS,KAS | vnt. | 384.61 |  | 0
Kauno r. sav. | Kačerginės sen. | Darbai | Bandymų gnybtyno montavimas | KS,KAS | vnt. | 116.97 |  | 0
Kauno r. sav. | Kačerginės sen. | Darbai | Tranzitinės spintos montavimas su 1-3 linijinių saugiklių–kirtiklių blokų vietų(be apskaitų modulio) | KS,KAS | vnt. | 643.11 |  | 0
Kauno r. sav. | Kačerginės sen. | Darbai | Skaitiklių montavimas/perkėlimas/demontavimas | KS,KAS | vnt. | 34.72 |  | 0
Kauno r. sav. | Kačerginės sen. | Darbai | Vienfazių skaitiklių keitimo darbai | KS,KAS | vnt. | 52.03 |  | 0
Kauno r. sav. | Kačerginės sen. | Darbai | Trifazių skaitiklių keitimo darbai | KS,KAS | vnt. | 66.4 |  | 0
Kauno r. sav. | Kačerginės sen. | Darbai | VKS montavimas/keitimas | KS,KAS | vnt. | 492.55 |  | 0
Kauno r. sav. | Ežerėlio sen. | Darbai | Automatinių jungiklių ir apskaitų uždengimo KAS (ĮAS) sumontavimas | KS,KAS | vnt. | 44.04 |  | 0
Kauno r. sav. | Ežerėlio sen. | Darbai | Durelių tiesinimas | KS,KAS | vnt. | 20.55 |  | 0
Kauno r. sav. | Ežerėlio sen. | Darbai | Įspėjamojo ženklo atnaujinimas (1 vnt.) | KS,KAS | vnt. | 9.01 |  | 0
Kauno r. sav. | Ežerėlio sen. | Darbai | Kabelio gyslų antgalio permontavimas | KS,KAS | vnt. | 23.98 |  | 0
Kauno r. sav. | Ežerėlio sen. | Darbai | Kabelių spintos remontas (1 spinta) | KS,KAS | vnt. | 152.9 |  | 0
Kauno r. sav. | Ežerėlio sen. | Darbai | Kabelių spintos techninė priežiūra (1 spinta) | KS,KAS | vnt. | 74.51 |  | 0
Kauno r. sav. | Ežerėlio sen. | Darbai | Kontaktinių sujungimų KS perveržimas (1 spinta) | KS,KAS | vnt. | 13.02 |  | 0
Kauno r. sav. | Ežerėlio sen. | Darbai | Kontaktinių varžtų keitimas (1 kontaktas) | KS,KAS | vnt. | 22.68 |  | 0
Kauno r. sav. | Ežerėlio sen. | Darbai | Korozijos pažeistų vietų KS/KAS/ĮAS užsandarinimas (1 spinta) | KS,KAS | vnt. | 22.63 |  | 0
Kauno r. sav. | Ežerėlio sen. | Darbai | Nepritvirtinto automatinio jungiklio pritvirtinimas | KS,KAS | vnt. | 20.44 |  | 0
Kauno r. sav. | Ežerėlio sen. | Darbai | Nešvarumų išvalymas (1 spinta) | KS,KAS | vnt. | 12.34 |  | 0
Kauno r. sav. | Ežerėlio sen. | Darbai | Prijungtų linijų perjungimas KS | KS,KAS | vnt. | 23.44 |  | 0
Kauno r. sav. | Ežerėlio sen. | Darbai | Saugiklio laikiklį laikančio izoliatoriaus keitimas | KS,KAS | vnt. | 23.81 |  | 0
Kauno r. sav. | Ežerėlio sen. | Darbai | Užrakto (spynelės) keitimas | KS,KAS | vnt. | 16.62 |  | 0
Kauno r. sav. | Ežerėlio sen. | Darbai | KAS (ĮAS) iki 2 aps. keitimas atramoje (be KL tiesimo) | KS,KAS | vnt. | 187.92 |  | 0
Kauno r. sav. | Ežerėlio sen. | Darbai | Atvado keitimas/montavimas atramoje oro kabeliu iki KAS | KS,KAS | vnt. | 258.56 |  | 0
Kauno r. sav. | Ežerėlio sen. | Darbai | KAS (ĮAS) virš 2 aps. keitimas atramoje (be KL tiesimo) | KS,KAS | vnt. | 237.97 |  | 0
Kauno r. sav. | Ežerėlio sen. | Darbai | KAS (ĮAS)-1 keitimas ant pamato (be KL tiesimo) | KS,KAS | vnt. | 144.52 |  | 0
Kauno r. sav. | Ežerėlio sen. | Darbai | KAS (ĮAS)-2 keitimas ant pamato (be KL tiesimo) | KS,KAS | vnt. | 217.78 |  | 0
Kauno r. sav. | Ežerėlio sen. | Darbai | KAS (ĮAS)-3/4 keitimas ant pamato (be KL tiesimo) | KS,KAS | vnt. | 217.78 |  | 0
Kauno r. sav. | Ežerėlio sen. | Darbai | KAS (ĮAS)-5/6 keitimas ant pamato (be KL tiesimo) | KS,KAS | vnt. | 217.51 |  | 0
Kauno r. sav. | Ežerėlio sen. | Darbai | KAS (ĮAS)-1 keitimas ant sienos (be KL tiesimo) | KS,KAS | vnt. | 144.71 |  | 0
Kauno r. sav. | Ežerėlio sen. | Darbai | KAS (ĮAS)-2 keitimas ant sienos (be KL tiesimo) | KS,KAS | vnt. | 144.74 |  | 0
Kauno r. sav. | Ežerėlio sen. | Darbai | KAS (ĮAS)-3/4 keitimas ant sienos (be KL tiesimo) | KS,KAS | vnt. | 179.64 |  | 0
Kauno r. sav. | Ežerėlio sen. | Darbai | KAS (ĮAS)-5/6 keitimas ant sienos (be KL tiesimo) | KS,KAS | vnt. | 181.09 |  | 0
Kauno r. sav. | Ežerėlio sen. | Darbai | KS, KAS (ĮAS) spintų demontavimas | KS,KAS | vnt. | 47.61 |  | 0
Kauno r. sav. | Ežerėlio sen. | Darbai | KS, KAS (ĮAS) durų vyrių remontas arba keitimas (vyris) | KS,KAS | vnt. | 16.2 |  | 0
Kauno r. sav. | Ežerėlio sen. | Darbai | Pasvirusios KS,KAS (ĮAS) tiesinimas | KS,KAS | vnt. | 32.35 |  | 0
Kauno r. sav. | Ežerėlio sen. | Darbai | KS, ĮAS (ĮAS) perdažymas (1 spinta) | KS,KAS | vnt. | 42.17 |  | 0
Kauno r. sav. | Ežerėlio sen. | Darbai | KS montavimas be apskaitos | KS,KAS | vnt. | 339.84 |  | 0
Kauno r. sav. | Ežerėlio sen. | Darbai | Kabelių spintos vidaus užpylimas gruntu (1 spinta) | KS,KAS | vnt. | 20.27 |  | 0
Kauno r. sav. | Ežerėlio sen. | Darbai | Kabelio vamzdžio užsandarinimas (vnt.) | KS,KAS | vnt. | 11.54 |  | 0
Kauno r. sav. | Ežerėlio sen. | Darbai | ĮAS montavimas ant atramos su vienu el. Skaitikliu | KS,KAS | vnt. | 167.67 |  | 0
Kauno r. sav. | Ežerėlio sen. | Darbai | ĮAS montavimas su vienu el.skaitikliu ant pastato sienos | KS,KAS | vnt. | 168.36 |  | 0
Kauno r. sav. | Ežerėlio sen. | Darbai | ĮAS montavimas su vienu el.skaitikliu ant sklypo ribos | KS,KAS | vnt. | 188.67 |  | 0
Kauno r. sav. | Ežerėlio sen. | Darbai | ĮAS įrengimas ant atramos su dviem el. Skaitikliais | KS,KAS | vnt. | 187.99 |  | 0
Kauno r. sav. | Ežerėlio sen. | Darbai | ĮAS montavimas su dviem el.skaitikliais ant pastato sienos | KS,KAS | vnt. | 167.61 |  | 0
Kauno r. sav. | Ežerėlio sen. | Darbai | ĮAS montavimas su dviem el.skaitikliais ant sklypo ribos | KS,KAS | vnt. | 188.96 |  | 0
Kauno r. sav. | Ežerėlio sen. | Darbai | ĮAS montavimas ant atramos su keturiais el. Skaitikliais | KS,KAS | vnt. | 202.95 |  | 0
Kauno r. sav. | Ežerėlio sen. | Darbai | ĮAS montavimas su keturiais el.skaitikliais ant pastato sienos | KS,KAS | vnt. | 166.17 |  | 0
Kauno r. sav. | Ežerėlio sen. | Darbai | ĮAS montavimas su keturiais el.skaitikliais ant sklypo ribos | KS,KAS | vnt. | 186.86 |  | 0
Kauno r. sav. | Ežerėlio sen. | Darbai | ĮAS montavimas su šešiais el.skaitikliais ant sklypo ribos | KS,KAS | vnt. | 221.56 |  | 0
Kauno r. sav. | Ežerėlio sen. | Darbai | ĮAS montavimas su dešimt el.skaitikliu ant sklypo ribos | KS,KAS | vnt. | 221.57 |  | 0
Kauno r. sav. | Ežerėlio sen. | Darbai | KS montavimas su dvejomis apskaitomis, bei 1 linijiniu saugiklių – kirtiklių bloku vieta | KS,KAS | vnt. | 204.81 |  | 0
Kauno r. sav. | Ežerėlio sen. | Darbai | KS montavimas su keturiomis apskaitomis, bei 1 linijiniu saugiklių – kirtiklių bloku vieta | KS,KAS | vnt. | 221.91 |  | 0
Kauno r. sav. | Ežerėlio sen. | Darbai | KS montavimas su dvejomis apskaitomis, bei 2 linijiniu saugiklių – kirtiklių bloku vietu | KS,KAS | vnt. | 219.16 |  | 0
Kauno r. sav. | Ežerėlio sen. | Darbai | KS montavimas su keturiomis apskaitomis, bei 2 linijiniu saugiklių – kirtiklių bloku vietu | KS,KAS | vnt. | 234.66 |  | 0
Kauno r. sav. | Ežerėlio sen. | Darbai | KS montavimas su šešiomis apskaitomis, bei 2 linijiniu saugiklių – kirtiklių bloku vietu | KS,KAS | vnt. | 236.03 |  | 0
Kauno r. sav. | Ežerėlio sen. | Darbai | KS montavimas su dvejomis apskaitomis, bei 3 linijiniu saugiklių – kirtiklių bloku vietu | KS,KAS | vnt. | 254.72 |  | 0
Kauno r. sav. | Ežerėlio sen. | Darbai | KS montavimas su keturiomis apskaitomis, bei 3 linijiniu saugiklių – kirtiklių bloku vietu | KS,KAS | vnt. | 262.05 |  | 0
Kauno r. sav. | Ežerėlio sen. | Darbai | KS montavimas su šešiomis apskaitomis, bei 3 linijiniu saugiklių – kirtiklių bloku vietu | KS,KAS | vnt. | 242.8 |  | 0
Kauno r. sav. | Ežerėlio sen. | Darbai | KS montavimas su dešimt apskaitų, bei 3 linijiniu saugiklių –kirtiklių bloku vietu | KS,KAS | vnt. | 242.96 |  | 0
Kauno r. sav. | Ežerėlio sen. | Darbai | Vienfazio automatinio jungiklio nuo 6 iki 63 A arba modulinio kirtiklio sumontavimas ĮAS, KS | KS,KAS | vnt. | 22.55 |  | 0
Kauno r. sav. | Ežerėlio sen. | Darbai | Trifazio automatinio jungiklio nuo 6 iki 63 A arba modulinio kirtiklio sumontavimas ĮAS, KS | KS,KAS | vnt. | 28.28 |  | 0
Kauno r. sav. | Ežerėlio sen. | Darbai | Trifazio automatinio jungiklio virš 63 iki 100 A arba modulinio kirtiklio sumontavimas ĮAS, KS | KS,KAS | vnt. | 46.99 |  | 0
Kauno r. sav. | Ežerėlio sen. | Darbai | Trifazio automatinio jungiklio virš 100 iki 250 A sumontavimas ĮAS, KS | KS,KAS | vnt. | 47.02 |  | 0
Kauno r. sav. | Ežerėlio sen. | Darbai | Trifazio automatinio jungiklio virš 250 iki 500 A sumontavimas ĮAS, KS | KS,KAS | vnt. | 56.54 |  | 0
Kauno r. sav. | Ežerėlio sen. | Darbai | Trifazio automatinio jungiklio virš 500 iki 630 A sumontavimas ĮAS, KS | KS,KAS | vnt. | 71.81 |  | 0
Kauno r. sav. | Ežerėlio sen. | Darbai | KS/KAS (nestandartinės) montavimas | KS,KAS | vnt. | 384.61 |  | 0
Kauno r. sav. | Ežerėlio sen. | Darbai | Bandymų gnybtyno montavimas | KS,KAS | vnt. | 116.97 |  | 0
Kauno r. sav. | Ežerėlio sen. | Darbai | Tranzitinės spintos montavimas su 1-3 linijinių saugiklių–kirtiklių blokų vietų(be apskaitų modulio) | KS,KAS | vnt. | 643.11 |  | 0
Kauno r. sav. | Ežerėlio sen. | Darbai | Skaitiklių montavimas/perkėlimas/demontavimas | KS,KAS | vnt. | 34.72 |  | 0
Kauno r. sav. | Ežerėlio sen. | Darbai | Vienfazių skaitiklių keitimo darbai | KS,KAS | vnt. | 52.03 |  | 0
Kauno r. sav. | Ežerėlio sen. | Darbai | Trifazių skaitiklių keitimo darbai | KS,KAS | vnt. | 66.4 |  | 0
Kauno r. sav. | Ežerėlio sen. | Darbai | VKS montavimas/keitimas | KS,KAS | vnt. | 492.55 |  | 0
Kauno r. sav. | Alšėnų sen. | Darbai | Automatinių jungiklių ir apskaitų uždengimo KAS (ĮAS) sumontavimas | KS,KAS | vnt. | 44.04 |  | 0
Kauno r. sav. | Alšėnų sen. | Darbai | Durelių tiesinimas | KS,KAS | vnt. | 20.55 |  | 0
Kauno r. sav. | Alšėnų sen. | Darbai | Įspėjamojo ženklo atnaujinimas (1 vnt.) | KS,KAS | vnt. | 9.01 |  | 0
Kauno r. sav. | Alšėnų sen. | Darbai | Kabelio gyslų antgalio permontavimas | KS,KAS | vnt. | 23.98 |  | 0
Kauno r. sav. | Alšėnų sen. | Darbai | Kabelių spintos remontas (1 spinta) | KS,KAS | vnt. | 152.9 |  | 0
Kauno r. sav. | Alšėnų sen. | Darbai | Kabelių spintos techninė priežiūra (1 spinta) | KS,KAS | vnt. | 74.51 |  | 0
Kauno r. sav. | Alšėnų sen. | Darbai | Kontaktinių sujungimų KS perveržimas (1 spinta) | KS,KAS | vnt. | 13.02 |  | 0
Kauno r. sav. | Alšėnų sen. | Darbai | Kontaktinių varžtų keitimas (1 kontaktas) | KS,KAS | vnt. | 22.68 |  | 0
Kauno r. sav. | Alšėnų sen. | Darbai | Korozijos pažeistų vietų KS/KAS/ĮAS užsandarinimas (1 spinta) | KS,KAS | vnt. | 22.63 |  | 0
Kauno r. sav. | Alšėnų sen. | Darbai | Nepritvirtinto automatinio jungiklio pritvirtinimas | KS,KAS | vnt. | 20.44 |  | 0
Kauno r. sav. | Alšėnų sen. | Darbai | Nešvarumų išvalymas (1 spinta) | KS,KAS | vnt. | 12.34 |  | 0
Kauno r. sav. | Alšėnų sen. | Darbai | Prijungtų linijų perjungimas KS | KS,KAS | vnt. | 23.44 |  | 0
Kauno r. sav. | Alšėnų sen. | Darbai | Saugiklio laikiklį laikančio izoliatoriaus keitimas | KS,KAS | vnt. | 23.81 |  | 0
Kauno r. sav. | Alšėnų sen. | Darbai | Užrakto (spynelės) keitimas | KS,KAS | vnt. | 16.62 |  | 0
Kauno r. sav. | Alšėnų sen. | Darbai | KAS (ĮAS) iki 2 aps. keitimas atramoje (be KL tiesimo) | KS,KAS | vnt. | 187.92 |  | 0
Kauno r. sav. | Alšėnų sen. | Darbai | Atvado keitimas/montavimas atramoje oro kabeliu iki KAS | KS,KAS | vnt. | 258.56 |  | 0
Kauno r. sav. | Alšėnų sen. | Darbai | KAS (ĮAS) virš 2 aps. keitimas atramoje (be KL tiesimo) | KS,KAS | vnt. | 237.97 |  | 0
Kauno r. sav. | Alšėnų sen. | Darbai | KAS (ĮAS)-1 keitimas ant pamato (be KL tiesimo) | KS,KAS | vnt. | 144.52 |  | 0
Kauno r. sav. | Alšėnų sen. | Darbai | KAS (ĮAS)-2 keitimas ant pamato (be KL tiesimo) | KS,KAS | vnt. | 217.78 |  | 0
Kauno r. sav. | Alšėnų sen. | Darbai | KAS (ĮAS)-3/4 keitimas ant pamato (be KL tiesimo) | KS,KAS | vnt. | 217.78 |  | 0
Kauno r. sav. | Alšėnų sen. | Darbai | KAS (ĮAS)-5/6 keitimas ant pamato (be KL tiesimo) | KS,KAS | vnt. | 217.51 |  | 0
Kauno r. sav. | Alšėnų sen. | Darbai | KAS (ĮAS)-1 keitimas ant sienos (be KL tiesimo) | KS,KAS | vnt. | 144.71 |  | 0
Kauno r. sav. | Alšėnų sen. | Darbai | KAS (ĮAS)-2 keitimas ant sienos (be KL tiesimo) | KS,KAS | vnt. | 144.74 |  | 0
Kauno r. sav. | Alšėnų sen. | Darbai | KAS (ĮAS)-3/4 keitimas ant sienos (be KL tiesimo) | KS,KAS | vnt. | 179.64 |  | 0
Kauno r. sav. | Alšėnų sen. | Darbai | KAS (ĮAS)-5/6 keitimas ant sienos (be KL tiesimo) | KS,KAS | vnt. | 181.09 |  | 0
Kauno r. sav. | Alšėnų sen. | Darbai | KS, KAS (ĮAS) spintų demontavimas | KS,KAS | vnt. | 47.61 |  | 0
Kauno r. sav. | Alšėnų sen. | Darbai | KS, KAS (ĮAS) durų vyrių remontas arba keitimas (vyris) | KS,KAS | vnt. | 16.2 |  | 0
Kauno r. sav. | Alšėnų sen. | Darbai | Pasvirusios KS,KAS (ĮAS) tiesinimas | KS,KAS | vnt. | 32.35 |  | 0
Kauno r. sav. | Alšėnų sen. | Darbai | KS, ĮAS (ĮAS) perdažymas (1 spinta) | KS,KAS | vnt. | 42.17 |  | 0
Kauno r. sav. | Alšėnų sen. | Darbai | KS montavimas be apskaitos | KS,KAS | vnt. | 339.84 |  | 0
Kauno r. sav. | Alšėnų sen. | Darbai | Kabelių spintos vidaus užpylimas gruntu (1 spinta) | KS,KAS | vnt. | 20.27 |  | 0
Kauno r. sav. | Alšėnų sen. | Darbai | Kabelio vamzdžio užsandarinimas (vnt.) | KS,KAS | vnt. | 11.54 |  | 0
Kauno r. sav. | Alšėnų sen. | Darbai | ĮAS montavimas ant atramos su vienu el. Skaitikliu | KS,KAS | vnt. | 167.67 |  | 0
Kauno r. sav. | Alšėnų sen. | Darbai | ĮAS montavimas su vienu el.skaitikliu ant pastato sienos | KS,KAS | vnt. | 168.36 |  | 0
Kauno r. sav. | Alšėnų sen. | Darbai | ĮAS montavimas su vienu el.skaitikliu ant sklypo ribos | KS,KAS | vnt. | 188.67 |  | 0
Kauno r. sav. | Alšėnų sen. | Darbai | ĮAS įrengimas ant atramos su dviem el. Skaitikliais | KS,KAS | vnt. | 187.99 |  | 0
Kauno r. sav. | Alšėnų sen. | Darbai | ĮAS montavimas su dviem el.skaitikliais ant pastato sienos | KS,KAS | vnt. | 167.61 |  | 0
Kauno r. sav. | Alšėnų sen. | Darbai | ĮAS montavimas su dviem el.skaitikliais ant sklypo ribos | KS,KAS | vnt. | 188.96 |  | 0
Kauno r. sav. | Alšėnų sen. | Darbai | ĮAS montavimas ant atramos su keturiais el. Skaitikliais | KS,KAS | vnt. | 202.95 |  | 0
Kauno r. sav. | Alšėnų sen. | Darbai | ĮAS montavimas su keturiais el.skaitikliais ant pastato sienos | KS,KAS | vnt. | 166.17 |  | 0
Kauno r. sav. | Alšėnų sen. | Darbai | ĮAS montavimas su keturiais el.skaitikliais ant sklypo ribos | KS,KAS | vnt. | 186.86 |  | 0
Kauno r. sav. | Alšėnų sen. | Darbai | ĮAS montavimas su šešiais el.skaitikliais ant sklypo ribos | KS,KAS | vnt. | 221.56 |  | 0
Kauno r. sav. | Alšėnų sen. | Darbai | ĮAS montavimas su dešimt el.skaitikliu ant sklypo ribos | KS,KAS | vnt. | 221.57 |  | 0
Kauno r. sav. | Alšėnų sen. | Darbai | KS montavimas su dvejomis apskaitomis, bei 1 linijiniu saugiklių – kirtiklių bloku vieta | KS,KAS | vnt. | 204.81 |  | 0
Kauno r. sav. | Alšėnų sen. | Darbai | KS montavimas su keturiomis apskaitomis, bei 1 linijiniu saugiklių – kirtiklių bloku vieta | KS,KAS | vnt. | 221.91 |  | 0
Kauno r. sav. | Alšėnų sen. | Darbai | KS montavimas su dvejomis apskaitomis, bei 2 linijiniu saugiklių – kirtiklių bloku vietu | KS,KAS | vnt. | 219.16 |  | 0
Kauno r. sav. | Alšėnų sen. | Darbai | KS montavimas su keturiomis apskaitomis, bei 2 linijiniu saugiklių – kirtiklių bloku vietu | KS,KAS | vnt. | 234.66 |  | 0
Kauno r. sav. | Alšėnų sen. | Darbai | KS montavimas su šešiomis apskaitomis, bei 2 linijiniu saugiklių – kirtiklių bloku vietu | KS,KAS | vnt. | 236.03 |  | 0
Kauno r. sav. | Alšėnų sen. | Darbai | KS montavimas su dvejomis apskaitomis, bei 3 linijiniu saugiklių – kirtiklių bloku vietu | KS,KAS | vnt. | 254.72 |  | 0
Kauno r. sav. | Alšėnų sen. | Darbai | KS montavimas su keturiomis apskaitomis, bei 3 linijiniu saugiklių – kirtiklių bloku vietu | KS,KAS | vnt. | 262.05 |  | 0
Kauno r. sav. | Alšėnų sen. | Darbai | KS montavimas su šešiomis apskaitomis, bei 3 linijiniu saugiklių – kirtiklių bloku vietu | KS,KAS | vnt. | 242.8 |  | 0
Kauno r. sav. | Alšėnų sen. | Darbai | KS montavimas su dešimt apskaitų, bei 3 linijiniu saugiklių –kirtiklių bloku vietu | KS,KAS | vnt. | 242.96 |  | 0
Kauno r. sav. | Alšėnų sen. | Darbai | Vienfazio automatinio jungiklio nuo 6 iki 63 A arba modulinio kirtiklio sumontavimas ĮAS, KS | KS,KAS | vnt. | 22.55 |  | 0
Kauno r. sav. | Alšėnų sen. | Darbai | Trifazio automatinio jungiklio nuo 6 iki 63 A arba modulinio kirtiklio sumontavimas ĮAS, KS | KS,KAS | vnt. | 28.28 |  | 0
Kauno r. sav. | Alšėnų sen. | Darbai | Trifazio automatinio jungiklio virš 63 iki 100 A arba modulinio kirtiklio sumontavimas ĮAS, KS | KS,KAS | vnt. | 46.99 |  | 0
Kauno r. sav. | Alšėnų sen. | Darbai | Trifazio automatinio jungiklio virš 100 iki 250 A sumontavimas ĮAS, KS | KS,KAS | vnt. | 47.02 |  | 0
Kauno r. sav. | Alšėnų sen. | Darbai | Trifazio automatinio jungiklio virš 250 iki 500 A sumontavimas ĮAS, KS | KS,KAS | vnt. | 56.54 |  | 0
Kauno r. sav. | Alšėnų sen. | Darbai | Trifazio automatinio jungiklio virš 500 iki 630 A sumontavimas ĮAS, KS | KS,KAS | vnt. | 71.81 |  | 0
Kauno r. sav. | Alšėnų sen. | Darbai | KS/KAS (nestandartinės) montavimas | KS,KAS | vnt. | 384.61 |  | 0
Kauno r. sav. | Alšėnų sen. | Darbai | Bandymų gnybtyno montavimas | KS,KAS | vnt. | 116.97 |  | 0
Kauno r. sav. | Alšėnų sen. | Darbai | Tranzitinės spintos montavimas su 1-3 linijinių saugiklių–kirtiklių blokų vietų(be apskaitų modulio) | KS,KAS | vnt. | 643.11 |  | 0
Kauno r. sav. | Alšėnų sen. | Darbai | Skaitiklių montavimas/perkėlimas/demontavimas | KS,KAS | vnt. | 34.72 |  | 0
Kauno r. sav. | Alšėnų sen. | Darbai | Vienfazių skaitiklių keitimo darbai | KS,KAS | vnt. | 52.03 |  | 0
Kauno r. sav. | Alšėnų sen. | Darbai | Trifazių skaitiklių keitimo darbai | KS,KAS | vnt. | 66.4 |  | 0
Kauno r. sav. | Alšėnų sen. | Darbai | VKS montavimas/keitimas | KS,KAS | vnt. | 492.55 |  | 0
Kauno r. sav. | Akademijos sen. | Darbai | Automatinių jungiklių ir apskaitų uždengimo KAS (ĮAS) sumontavimas | KS,KAS | vnt. | 44.04 |  | 0
Kauno r. sav. | Akademijos sen. | Darbai | Durelių tiesinimas | KS,KAS | vnt. | 20.55 |  | 0
Kauno r. sav. | Akademijos sen. | Darbai | Įspėjamojo ženklo atnaujinimas (1 vnt.) | KS,KAS | vnt. | 9.01 |  | 0
Kauno r. sav. | Akademijos sen. | Darbai | Kabelio gyslų antgalio permontavimas | KS,KAS | vnt. | 23.98 |  | 0
Kauno r. sav. | Akademijos sen. | Darbai | Kabelių spintos remontas (1 spinta) | KS,KAS | vnt. | 152.9 |  | 0
Kauno r. sav. | Akademijos sen. | Darbai | Kabelių spintos techninė priežiūra (1 spinta) | KS,KAS | vnt. | 74.51 |  | 0
Kauno r. sav. | Akademijos sen. | Darbai | Kontaktinių sujungimų KS perveržimas (1 spinta) | KS,KAS | vnt. | 13.02 |  | 0
Kauno r. sav. | Akademijos sen. | Darbai | Kontaktinių varžtų keitimas (1 kontaktas) | KS,KAS | vnt. | 22.68 |  | 0
Kauno r. sav. | Akademijos sen. | Darbai | Korozijos pažeistų vietų KS/KAS/ĮAS užsandarinimas (1 spinta) | KS,KAS | vnt. | 22.63 |  | 0
Kauno r. sav. | Akademijos sen. | Darbai | Nepritvirtinto automatinio jungiklio pritvirtinimas | KS,KAS | vnt. | 20.44 |  | 0
Kauno r. sav. | Akademijos sen. | Darbai | Nešvarumų išvalymas (1 spinta) | KS,KAS | vnt. | 12.34 |  | 0
Kauno r. sav. | Akademijos sen. | Darbai | Prijungtų linijų perjungimas KS | KS,KAS | vnt. | 23.44 |  | 0
Kauno r. sav. | Akademijos sen. | Darbai | Saugiklio laikiklį laikančio izoliatoriaus keitimas | KS,KAS | vnt. | 23.81 |  | 0
Kauno r. sav. | Akademijos sen. | Darbai | Užrakto (spynelės) keitimas | KS,KAS | vnt. | 16.62 |  | 0
Kauno r. sav. | Akademijos sen. | Darbai | KAS (ĮAS) iki 2 aps. keitimas atramoje (be KL tiesimo) | KS,KAS | vnt. | 187.92 |  | 0
Kauno r. sav. | Akademijos sen. | Darbai | Atvado keitimas/montavimas atramoje oro kabeliu iki KAS | KS,KAS | vnt. | 258.56 |  | 0
Kauno r. sav. | Akademijos sen. | Darbai | KAS (ĮAS) virš 2 aps. keitimas atramoje (be KL tiesimo) | KS,KAS | vnt. | 237.97 |  | 0
Kauno r. sav. | Akademijos sen. | Darbai | KAS (ĮAS)-1 keitimas ant pamato (be KL tiesimo) | KS,KAS | vnt. | 144.52 |  | 0
Kauno r. sav. | Akademijos sen. | Darbai | KAS (ĮAS)-2 keitimas ant pamato (be KL tiesimo) | KS,KAS | vnt. | 217.78 |  | 0
Kauno r. sav. | Akademijos sen. | Darbai | KAS (ĮAS)-3/4 keitimas ant pamato (be KL tiesimo) | KS,KAS | vnt. | 217.78 |  | 0
Kauno r. sav. | Akademijos sen. | Darbai | KAS (ĮAS)-5/6 keitimas ant pamato (be KL tiesimo) | KS,KAS | vnt. | 217.51 |  | 0
Kauno r. sav. | Akademijos sen. | Darbai | KAS (ĮAS)-1 keitimas ant sienos (be KL tiesimo) | KS,KAS | vnt. | 144.71 |  | 0
Kauno r. sav. | Akademijos sen. | Darbai | KAS (ĮAS)-2 keitimas ant sienos (be KL tiesimo) | KS,KAS | vnt. | 144.74 |  | 0
Kauno r. sav. | Akademijos sen. | Darbai | KAS (ĮAS)-3/4 keitimas ant sienos (be KL tiesimo) | KS,KAS | vnt. | 179.64 |  | 0
Kauno r. sav. | Akademijos sen. | Darbai | KAS (ĮAS)-5/6 keitimas ant sienos (be KL tiesimo) | KS,KAS | vnt. | 181.09 |  | 0
Kauno r. sav. | Akademijos sen. | Darbai | KS, KAS (ĮAS) spintų demontavimas | KS,KAS | vnt. | 47.61 |  | 0
Kauno r. sav. | Akademijos sen. | Darbai | KS, KAS (ĮAS) durų vyrių remontas arba keitimas (vyris) | KS,KAS | vnt. | 16.2 |  | 0
Kauno r. sav. | Akademijos sen. | Darbai | Pasvirusios KS,KAS (ĮAS) tiesinimas | KS,KAS | vnt. | 32.35 |  | 0
Kauno r. sav. | Akademijos sen. | Darbai | KS, ĮAS (ĮAS) perdažymas (1 spinta) | KS,KAS | vnt. | 42.17 |  | 0
Kauno r. sav. | Akademijos sen. | Darbai | KS montavimas be apskaitos | KS,KAS | vnt. | 339.84 |  | 0
Kauno r. sav. | Akademijos sen. | Darbai | Kabelių spintos vidaus užpylimas gruntu (1 spinta) | KS,KAS | vnt. | 20.27 |  | 0
Kauno r. sav. | Akademijos sen. | Darbai | Kabelio vamzdžio užsandarinimas (vnt.) | KS,KAS | vnt. | 11.54 |  | 0
Kauno r. sav. | Akademijos sen. | Darbai | ĮAS montavimas ant atramos su vienu el. Skaitikliu | KS,KAS | vnt. | 167.67 |  | 0
Kauno r. sav. | Akademijos sen. | Darbai | ĮAS montavimas su vienu el.skaitikliu ant pastato sienos | KS,KAS | vnt. | 168.36 |  | 0
Kauno r. sav. | Akademijos sen. | Darbai | ĮAS montavimas su vienu el.skaitikliu ant sklypo ribos | KS,KAS | vnt. | 188.67 |  | 0
Kauno r. sav. | Akademijos sen. | Darbai | ĮAS įrengimas ant atramos su dviem el. Skaitikliais | KS,KAS | vnt. | 187.99 |  | 0
Kauno r. sav. | Akademijos sen. | Darbai | ĮAS montavimas su dviem el.skaitikliais ant pastato sienos | KS,KAS | vnt. | 167.61 |  | 0
Kauno r. sav. | Akademijos sen. | Darbai | ĮAS montavimas su dviem el.skaitikliais ant sklypo ribos | KS,KAS | vnt. | 188.96 |  | 0
Kauno r. sav. | Akademijos sen. | Darbai | ĮAS montavimas ant atramos su keturiais el. Skaitikliais | KS,KAS | vnt. | 202.95 |  | 0
Kauno r. sav. | Akademijos sen. | Darbai | ĮAS montavimas su keturiais el.skaitikliais ant pastato sienos | KS,KAS | vnt. | 166.17 |  | 0
Kauno r. sav. | Akademijos sen. | Darbai | ĮAS montavimas su keturiais el.skaitikliais ant sklypo ribos | KS,KAS | vnt. | 186.86 |  | 0
Kauno r. sav. | Akademijos sen. | Darbai | ĮAS montavimas su šešiais el.skaitikliais ant sklypo ribos | KS,KAS | vnt. | 221.56 |  | 0
Kauno r. sav. | Akademijos sen. | Darbai | ĮAS montavimas su dešimt el.skaitikliu ant sklypo ribos | KS,KAS | vnt. | 221.57 |  | 0
Kauno r. sav. | Akademijos sen. | Darbai | KS montavimas su dvejomis apskaitomis, bei 1 linijiniu saugiklių – kirtiklių bloku vieta | KS,KAS | vnt. | 204.81 |  | 0
Kauno r. sav. | Akademijos sen. | Darbai | KS montavimas su keturiomis apskaitomis, bei 1 linijiniu saugiklių – kirtiklių bloku vieta | KS,KAS | vnt. | 221.91 |  | 0
Kauno r. sav. | Akademijos sen. | Darbai | KS montavimas su dvejomis apskaitomis, bei 2 linijiniu saugiklių – kirtiklių bloku vietu | KS,KAS | vnt. | 219.16 |  | 0
Kauno r. sav. | Akademijos sen. | Darbai | KS montavimas su keturiomis apskaitomis, bei 2 linijiniu saugiklių – kirtiklių bloku vietu | KS,KAS | vnt. | 234.66 |  | 0
Kauno r. sav. | Akademijos sen. | Darbai | KS montavimas su šešiomis apskaitomis, bei 2 linijiniu saugiklių – kirtiklių bloku vietu | KS,KAS | vnt. | 236.03 |  | 0
Kauno r. sav. | Akademijos sen. | Darbai | KS montavimas su dvejomis apskaitomis, bei 3 linijiniu saugiklių – kirtiklių bloku vietu | KS,KAS | vnt. | 254.72 |  | 0
Kauno r. sav. | Akademijos sen. | Darbai | KS montavimas su keturiomis apskaitomis, bei 3 linijiniu saugiklių – kirtiklių bloku vietu | KS,KAS | vnt. | 262.05 |  | 0
Kauno r. sav. | Akademijos sen. | Darbai | KS montavimas su šešiomis apskaitomis, bei 3 linijiniu saugiklių – kirtiklių bloku vietu | KS,KAS | vnt. | 242.8 |  | 0
Kauno r. sav. | Akademijos sen. | Darbai | KS montavimas su dešimt apskaitų, bei 3 linijiniu saugiklių –kirtiklių bloku vietu | KS,KAS | vnt. | 242.96 |  | 0
Kauno r. sav. | Akademijos sen. | Darbai | Vienfazio automatinio jungiklio nuo 6 iki 63 A arba modulinio kirtiklio sumontavimas ĮAS, KS | KS,KAS | vnt. | 22.55 |  | 0
Kauno r. sav. | Akademijos sen. | Darbai | Trifazio automatinio jungiklio nuo 6 iki 63 A arba modulinio kirtiklio sumontavimas ĮAS, KS | KS,KAS | vnt. | 28.28 |  | 0
Kauno r. sav. | Akademijos sen. | Darbai | Trifazio automatinio jungiklio virš 63 iki 100 A arba modulinio kirtiklio sumontavimas ĮAS, KS | KS,KAS | vnt. | 46.99 |  | 0
Kauno r. sav. | Akademijos sen. | Darbai | Trifazio automatinio jungiklio virš 100 iki 250 A sumontavimas ĮAS, KS | KS,KAS | vnt. | 47.02 |  | 0
Kauno r. sav. | Akademijos sen. | Darbai | Trifazio automatinio jungiklio virš 250 iki 500 A sumontavimas ĮAS, KS | KS,KAS | vnt. | 56.54 |  | 0
Kauno r. sav. | Akademijos sen. | Darbai | Trifazio automatinio jungiklio virš 500 iki 630 A sumontavimas ĮAS, KS | KS,KAS | vnt. | 71.81 |  | 0
Kauno r. sav. | Akademijos sen. | Darbai | KS/KAS (nestandartinės) montavimas | KS,KAS | vnt. | 384.61 |  | 0
Kauno r. sav. | Akademijos sen. | Darbai | Bandymų gnybtyno montavimas | KS,KAS | vnt. | 116.97 |  | 0
Kauno r. sav. | Akademijos sen. | Darbai | Tranzitinės spintos montavimas su 1-3 linijinių saugiklių–kirtiklių blokų vietų(be apskaitų modulio) | KS,KAS | vnt. | 643.11 |  | 0
Kauno r. sav. | Akademijos sen. | Darbai | Skaitiklių montavimas/perkėlimas/demontavimas | KS,KAS | vnt. | 34.72 |  | 0
Kauno r. sav. | Akademijos sen. | Darbai | Vienfazių skaitiklių keitimo darbai | KS,KAS | vnt. | 52.03 |  | 0
Kauno r. sav. | Akademijos sen. | Darbai | Trifazių skaitiklių keitimo darbai | KS,KAS | vnt. | 66.4 |  | 0
Kauno r. sav. | Akademijos sen. | Darbai | VKS montavimas/keitimas | KS,KAS | vnt. | 492.55 |  | 0
Kauno r. sav. | Taurakiemio sen. | Darbai | Automatinių jungiklių ir apskaitų uždengimo KAS (ĮAS) sumontavimas | KS,KAS | vnt. | 44.04 |  | 0
Kauno r. sav. | Taurakiemio sen. | Darbai | Durelių tiesinimas | KS,KAS | vnt. | 20.55 |  | 0
Kauno r. sav. | Taurakiemio sen. | Darbai | Įspėjamojo ženklo atnaujinimas (1 vnt.) | KS,KAS | vnt. | 9.01 |  | 0
Kauno r. sav. | Taurakiemio sen. | Darbai | Kabelio gyslų antgalio permontavimas | KS,KAS | vnt. | 23.98 |  | 0
Kauno r. sav. | Taurakiemio sen. | Darbai | Kabelių spintos remontas (1 spinta) | KS,KAS | vnt. | 152.9 |  | 0
Kauno r. sav. | Taurakiemio sen. | Darbai | Kabelių spintos techninė priežiūra (1 spinta) | KS,KAS | vnt. | 74.51 |  | 0
Kauno r. sav. | Taurakiemio sen. | Darbai | Kontaktinių sujungimų KS perveržimas (1 spinta) | KS,KAS | vnt. | 13.02 |  | 0
Kauno r. sav. | Taurakiemio sen. | Darbai | Kontaktinių varžtų keitimas (1 kontaktas) | KS,KAS | vnt. | 22.68 |  | 0
Kauno r. sav. | Taurakiemio sen. | Darbai | Korozijos pažeistų vietų KS/KAS/ĮAS užsandarinimas (1 spinta) | KS,KAS | vnt. | 22.63 |  | 0
Kauno r. sav. | Taurakiemio sen. | Darbai | Nepritvirtinto automatinio jungiklio pritvirtinimas | KS,KAS | vnt. | 20.44 |  | 0
Kauno r. sav. | Taurakiemio sen. | Darbai | Nešvarumų išvalymas (1 spinta) | KS,KAS | vnt. | 12.34 |  | 0
Kauno r. sav. | Taurakiemio sen. | Darbai | Prijungtų linijų perjungimas KS | KS,KAS | vnt. | 23.44 |  | 0
Kauno r. sav. | Taurakiemio sen. | Darbai | Saugiklio laikiklį laikančio izoliatoriaus keitimas | KS,KAS | vnt. | 23.81 |  | 0
Kauno r. sav. | Taurakiemio sen. | Darbai | Užrakto (spynelės) keitimas | KS,KAS | vnt. | 16.62 |  | 0
Kauno r. sav. | Taurakiemio sen. | Darbai | KAS (ĮAS) iki 2 aps. keitimas atramoje (be KL tiesimo) | KS,KAS | vnt. | 187.92 |  | 0
Kauno r. sav. | Taurakiemio sen. | Darbai | Atvado keitimas/montavimas atramoje oro kabeliu iki KAS | KS,KAS | vnt. | 258.56 |  | 0
Kauno r. sav. | Taurakiemio sen. | Darbai | KAS (ĮAS) virš 2 aps. keitimas atramoje (be KL tiesimo) | KS,KAS | vnt. | 237.97 |  | 0
Kauno r. sav. | Taurakiemio sen. | Darbai | KAS (ĮAS)-1 keitimas ant pamato (be KL tiesimo) | KS,KAS | vnt. | 144.52 |  | 0
Kauno r. sav. | Taurakiemio sen. | Darbai | KAS (ĮAS)-2 keitimas ant pamato (be KL tiesimo) | KS,KAS | vnt. | 217.78 |  | 0
Kauno r. sav. | Taurakiemio sen. | Darbai | KAS (ĮAS)-3/4 keitimas ant pamato (be KL tiesimo) | KS,KAS | vnt. | 217.78 |  | 0
Kauno r. sav. | Taurakiemio sen. | Darbai | KAS (ĮAS)-5/6 keitimas ant pamato (be KL tiesimo) | KS,KAS | vnt. | 217.51 |  | 0
Kauno r. sav. | Taurakiemio sen. | Darbai | KAS (ĮAS)-1 keitimas ant sienos (be KL tiesimo) | KS,KAS | vnt. | 144.71 |  | 0
Kauno r. sav. | Taurakiemio sen. | Darbai | KAS (ĮAS)-2 keitimas ant sienos (be KL tiesimo) | KS,KAS | vnt. | 144.74 |  | 0
Kauno r. sav. | Taurakiemio sen. | Darbai | KAS (ĮAS)-3/4 keitimas ant sienos (be KL tiesimo) | KS,KAS | vnt. | 179.64 |  | 0
Kauno r. sav. | Taurakiemio sen. | Darbai | KAS (ĮAS)-5/6 keitimas ant sienos (be KL tiesimo) | KS,KAS | vnt. | 181.09 |  | 0
Kauno r. sav. | Taurakiemio sen. | Darbai | KS, KAS (ĮAS) spintų demontavimas | KS,KAS | vnt. | 47.61 |  | 0
Kauno r. sav. | Taurakiemio sen. | Darbai | KS, KAS (ĮAS) durų vyrių remontas arba keitimas (vyris) | KS,KAS | vnt. | 16.2 |  | 0
Kauno r. sav. | Taurakiemio sen. | Darbai | Pasvirusios KS,KAS (ĮAS) tiesinimas | KS,KAS | vnt. | 32.35 |  | 0
Kauno r. sav. | Taurakiemio sen. | Darbai | KS, ĮAS (ĮAS) perdažymas (1 spinta) | KS,KAS | vnt. | 42.17 |  | 0
Kauno r. sav. | Taurakiemio sen. | Darbai | KS montavimas be apskaitos | KS,KAS | vnt. | 339.84 |  | 0
Kauno r. sav. | Taurakiemio sen. | Darbai | Kabelių spintos vidaus užpylimas gruntu (1 spinta) | KS,KAS | vnt. | 20.27 |  | 0
Kauno r. sav. | Taurakiemio sen. | Darbai | Kabelio vamzdžio užsandarinimas (vnt.) | KS,KAS | vnt. | 11.54 |  | 0
Kauno r. sav. | Taurakiemio sen. | Darbai | ĮAS montavimas ant atramos su vienu el. Skaitikliu | KS,KAS | vnt. | 167.67 |  | 0
Kauno r. sav. | Taurakiemio sen. | Darbai | ĮAS montavimas su vienu el.skaitikliu ant pastato sienos | KS,KAS | vnt. | 168.36 |  | 0
Kauno r. sav. | Taurakiemio sen. | Darbai | ĮAS montavimas su vienu el.skaitikliu ant sklypo ribos | KS,KAS | vnt. | 188.67 |  | 0
Kauno r. sav. | Taurakiemio sen. | Darbai | ĮAS įrengimas ant atramos su dviem el. Skaitikliais | KS,KAS | vnt. | 187.99 |  | 0
Kauno r. sav. | Taurakiemio sen. | Darbai | ĮAS montavimas su dviem el.skaitikliais ant pastato sienos | KS,KAS | vnt. | 167.61 |  | 0
Kauno r. sav. | Taurakiemio sen. | Darbai | ĮAS montavimas su dviem el.skaitikliais ant sklypo ribos | KS,KAS | vnt. | 188.96 |  | 0
Kauno r. sav. | Taurakiemio sen. | Darbai | ĮAS montavimas ant atramos su keturiais el. Skaitikliais | KS,KAS | vnt. | 202.95 |  | 0
Kauno r. sav. | Taurakiemio sen. | Darbai | ĮAS montavimas su keturiais el.skaitikliais ant pastato sienos | KS,KAS | vnt. | 166.17 |  | 0
Kauno r. sav. | Taurakiemio sen. | Darbai | ĮAS montavimas su keturiais el.skaitikliais ant sklypo ribos | KS,KAS | vnt. | 186.86 |  | 0
Kauno r. sav. | Taurakiemio sen. | Darbai | ĮAS montavimas su šešiais el.skaitikliais ant sklypo ribos | KS,KAS | vnt. | 221.56 |  | 0
Kauno r. sav. | Taurakiemio sen. | Darbai | ĮAS montavimas su dešimt el.skaitikliu ant sklypo ribos | KS,KAS | vnt. | 221.57 |  | 0
Kauno r. sav. | Taurakiemio sen. | Darbai | KS montavimas su dvejomis apskaitomis, bei 1 linijiniu saugiklių – kirtiklių bloku vieta | KS,KAS | vnt. | 204.81 |  | 0
Kauno r. sav. | Taurakiemio sen. | Darbai | KS montavimas su keturiomis apskaitomis, bei 1 linijiniu saugiklių – kirtiklių bloku vieta | KS,KAS | vnt. | 221.91 |  | 0
Kauno r. sav. | Taurakiemio sen. | Darbai | KS montavimas su dvejomis apskaitomis, bei 2 linijiniu saugiklių – kirtiklių bloku vietu | KS,KAS | vnt. | 219.16 |  | 0
Kauno r. sav. | Taurakiemio sen. | Darbai | KS montavimas su keturiomis apskaitomis, bei 2 linijiniu saugiklių – kirtiklių bloku vietu | KS,KAS | vnt. | 234.66 |  | 0
Kauno r. sav. | Taurakiemio sen. | Darbai | KS montavimas su šešiomis apskaitomis, bei 2 linijiniu saugiklių – kirtiklių bloku vietu | KS,KAS | vnt. | 236.03 |  | 0
Kauno r. sav. | Taurakiemio sen. | Darbai | KS montavimas su dvejomis apskaitomis, bei 3 linijiniu saugiklių – kirtiklių bloku vietu | KS,KAS | vnt. | 254.72 |  | 0
Kauno r. sav. | Taurakiemio sen. | Darbai | KS montavimas su keturiomis apskaitomis, bei 3 linijiniu saugiklių – kirtiklių bloku vietu | KS,KAS | vnt. | 262.05 |  | 0
Kauno r. sav. | Taurakiemio sen. | Darbai | KS montavimas su šešiomis apskaitomis, bei 3 linijiniu saugiklių – kirtiklių bloku vietu | KS,KAS | vnt. | 242.8 |  | 0
Kauno r. sav. | Taurakiemio sen. | Darbai | KS montavimas su dešimt apskaitų, bei 3 linijiniu saugiklių –kirtiklių bloku vietu | KS,KAS | vnt. | 242.96 |  | 0
Kauno r. sav. | Taurakiemio sen. | Darbai | Vienfazio automatinio jungiklio nuo 6 iki 63 A arba modulinio kirtiklio sumontavimas ĮAS, KS | KS,KAS | vnt. | 22.55 |  | 0
Kauno r. sav. | Taurakiemio sen. | Darbai | Trifazio automatinio jungiklio nuo 6 iki 63 A arba modulinio kirtiklio sumontavimas ĮAS, KS | KS,KAS | vnt. | 28.28 |  | 0
Kauno r. sav. | Taurakiemio sen. | Darbai | Trifazio automatinio jungiklio virš 63 iki 100 A arba modulinio kirtiklio sumontavimas ĮAS, KS | KS,KAS | vnt. | 46.99 |  | 0
Kauno r. sav. | Taurakiemio sen. | Darbai | Trifazio automatinio jungiklio virš 100 iki 250 A sumontavimas ĮAS, KS | KS,KAS | vnt. | 47.02 |  | 0
Kauno r. sav. | Taurakiemio sen. | Darbai | Trifazio automatinio jungiklio virš 250 iki 500 A sumontavimas ĮAS, KS | KS,KAS | vnt. | 56.54 |  | 0
Kauno r. sav. | Taurakiemio sen. | Darbai | Trifazio automatinio jungiklio virš 500 iki 630 A sumontavimas ĮAS, KS | KS,KAS | vnt. | 71.81 |  | 0
Kauno r. sav. | Taurakiemio sen. | Darbai | KS/KAS (nestandartinės) montavimas | KS,KAS | vnt. | 384.61 |  | 0
Kauno r. sav. | Taurakiemio sen. | Darbai | Bandymų gnybtyno montavimas | KS,KAS | vnt. | 116.97 |  | 0
Kauno r. sav. | Taurakiemio sen. | Darbai | Tranzitinės spintos montavimas su 1-3 linijinių saugiklių–kirtiklių blokų vietų(be apskaitų modulio) | KS,KAS | vnt. | 643.11 |  | 0
Kauno r. sav. | Taurakiemio sen. | Darbai | Skaitiklių montavimas/perkėlimas/demontavimas | KS,KAS | vnt. | 34.72 |  | 0
Kauno r. sav. | Taurakiemio sen. | Darbai | Vienfazių skaitiklių keitimo darbai | KS,KAS | vnt. | 52.03 |  | 0
Kauno r. sav. | Taurakiemio sen. | Darbai | Trifazių skaitiklių keitimo darbai | KS,KAS | vnt. | 66.4 |  | 0
Kauno r. sav. | Taurakiemio sen. | Darbai | VKS montavimas/keitimas | KS,KAS | vnt. | 492.55 |  | 0
Kauno r. sav. | Samylų sen. | Darbai | Automatinių jungiklių ir apskaitų uždengimo KAS (ĮAS) sumontavimas | KS,KAS | vnt. | 44.04 |  | 0
Kauno r. sav. | Samylų sen. | Darbai | Durelių tiesinimas | KS,KAS | vnt. | 20.55 |  | 0
Kauno r. sav. | Samylų sen. | Darbai | Įspėjamojo ženklo atnaujinimas (1 vnt.) | KS,KAS | vnt. | 9.01 |  | 0
Kauno r. sav. | Samylų sen. | Darbai | Kabelio gyslų antgalio permontavimas | KS,KAS | vnt. | 23.98 |  | 0
Kauno r. sav. | Samylų sen. | Darbai | Kabelių spintos remontas (1 spinta) | KS,KAS | vnt. | 152.9 |  | 0
Kauno r. sav. | Samylų sen. | Darbai | Kabelių spintos techninė priežiūra (1 spinta) | KS,KAS | vnt. | 74.51 |  | 0
Kauno r. sav. | Samylų sen. | Darbai | Kontaktinių sujungimų KS perveržimas (1 spinta) | KS,KAS | vnt. | 13.02 |  | 0
Kauno r. sav. | Samylų sen. | Darbai | Kontaktinių varžtų keitimas (1 kontaktas) | KS,KAS | vnt. | 22.68 |  | 0
Kauno r. sav. | Samylų sen. | Darbai | Korozijos pažeistų vietų KS/KAS/ĮAS užsandarinimas (1 spinta) | KS,KAS | vnt. | 22.63 |  | 0
Kauno r. sav. | Samylų sen. | Darbai | Nepritvirtinto automatinio jungiklio pritvirtinimas | KS,KAS | vnt. | 20.44 |  | 0
Kauno r. sav. | Samylų sen. | Darbai | Nešvarumų išvalymas (1 spinta) | KS,KAS | vnt. | 12.34 |  | 0
Kauno r. sav. | Samylų sen. | Darbai | Prijungtų linijų perjungimas KS | KS,KAS | vnt. | 23.44 |  | 0
Kauno r. sav. | Samylų sen. | Darbai | Saugiklio laikiklį laikančio izoliatoriaus keitimas | KS,KAS | vnt. | 23.81 |  | 0
Kauno r. sav. | Samylų sen. | Darbai | Užrakto (spynelės) keitimas | KS,KAS | vnt. | 16.62 |  | 0
Kauno r. sav. | Samylų sen. | Darbai | KAS (ĮAS) iki 2 aps. keitimas atramoje (be KL tiesimo) | KS,KAS | vnt. | 187.92 |  | 0
Kauno r. sav. | Samylų sen. | Darbai | Atvado keitimas/montavimas atramoje oro kabeliu iki KAS | KS,KAS | vnt. | 258.56 |  | 0
Kauno r. sav. | Samylų sen. | Darbai | KAS (ĮAS) virš 2 aps. keitimas atramoje (be KL tiesimo) | KS,KAS | vnt. | 237.97 |  | 0
Kauno r. sav. | Samylų sen. | Darbai | KAS (ĮAS)-1 keitimas ant pamato (be KL tiesimo) | KS,KAS | vnt. | 144.52 |  | 0
Kauno r. sav. | Samylų sen. | Darbai | KAS (ĮAS)-2 keitimas ant pamato (be KL tiesimo) | KS,KAS | vnt. | 217.78 |  | 0
Kauno r. sav. | Samylų sen. | Darbai | KAS (ĮAS)-3/4 keitimas ant pamato (be KL tiesimo) | KS,KAS | vnt. | 217.78 |  | 0
Kauno r. sav. | Samylų sen. | Darbai | KAS (ĮAS)-5/6 keitimas ant pamato (be KL tiesimo) | KS,KAS | vnt. | 217.51 |  | 0
Kauno r. sav. | Samylų sen. | Darbai | KAS (ĮAS)-1 keitimas ant sienos (be KL tiesimo) | KS,KAS | vnt. | 144.71 |  | 0
Kauno r. sav. | Samylų sen. | Darbai | KAS (ĮAS)-2 keitimas ant sienos (be KL tiesimo) | KS,KAS | vnt. | 144.74 |  | 0
Kauno r. sav. | Samylų sen. | Darbai | KAS (ĮAS)-3/4 keitimas ant sienos (be KL tiesimo) | KS,KAS | vnt. | 179.64 |  | 0
Kauno r. sav. | Samylų sen. | Darbai | KAS (ĮAS)-5/6 keitimas ant sienos (be KL tiesimo) | KS,KAS | vnt. | 181.09 |  | 0
Kauno r. sav. | Samylų sen. | Darbai | KS, KAS (ĮAS) spintų demontavimas | KS,KAS | vnt. | 47.61 |  | 0
Kauno r. sav. | Samylų sen. | Darbai | KS, KAS (ĮAS) durų vyrių remontas arba keitimas (vyris) | KS,KAS | vnt. | 16.2 |  | 0
Kauno r. sav. | Samylų sen. | Darbai | Pasvirusios KS,KAS (ĮAS) tiesinimas | KS,KAS | vnt. | 32.35 |  | 0
Kauno r. sav. | Samylų sen. | Darbai | KS, ĮAS (ĮAS) perdažymas (1 spinta) | KS,KAS | vnt. | 42.17 |  | 0
Kauno r. sav. | Samylų sen. | Darbai | KS montavimas be apskaitos | KS,KAS | vnt. | 339.84 |  | 0
Kauno r. sav. | Samylų sen. | Darbai | Kabelių spintos vidaus užpylimas gruntu (1 spinta) | KS,KAS | vnt. | 20.27 |  | 0
Kauno r. sav. | Samylų sen. | Darbai | Kabelio vamzdžio užsandarinimas (vnt.) | KS,KAS | vnt. | 11.54 |  | 0
Kauno r. sav. | Samylų sen. | Darbai | ĮAS montavimas ant atramos su vienu el. Skaitikliu | KS,KAS | vnt. | 167.67 |  | 0
Kauno r. sav. | Samylų sen. | Darbai | ĮAS montavimas su vienu el.skaitikliu ant pastato sienos | KS,KAS | vnt. | 168.36 |  | 0
Kauno r. sav. | Samylų sen. | Darbai | ĮAS montavimas su vienu el.skaitikliu ant sklypo ribos | KS,KAS | vnt. | 188.67 |  | 0
Kauno r. sav. | Samylų sen. | Darbai | ĮAS įrengimas ant atramos su dviem el. Skaitikliais | KS,KAS | vnt. | 187.99 |  | 0
Kauno r. sav. | Samylų sen. | Darbai | ĮAS montavimas su dviem el.skaitikliais ant pastato sienos | KS,KAS | vnt. | 167.61 |  | 0
Kauno r. sav. | Samylų sen. | Darbai | ĮAS montavimas su dviem el.skaitikliais ant sklypo ribos | KS,KAS | vnt. | 188.96 |  | 0
Kauno r. sav. | Samylų sen. | Darbai | ĮAS montavimas ant atramos su keturiais el. Skaitikliais | KS,KAS | vnt. | 202.95 |  | 0
Kauno r. sav. | Samylų sen. | Darbai | ĮAS montavimas su keturiais el.skaitikliais ant pastato sienos | KS,KAS | vnt. | 166.17 |  | 0
Kauno r. sav. | Samylų sen. | Darbai | ĮAS montavimas su keturiais el.skaitikliais ant sklypo ribos | KS,KAS | vnt. | 186.86 |  | 0
Kauno r. sav. | Samylų sen. | Darbai | ĮAS montavimas su šešiais el.skaitikliais ant sklypo ribos | KS,KAS | vnt. | 221.56 |  | 0
Kauno r. sav. | Samylų sen. | Darbai | ĮAS montavimas su dešimt el.skaitikliu ant sklypo ribos | KS,KAS | vnt. | 221.57 |  | 0
Kauno r. sav. | Samylų sen. | Darbai | KS montavimas su dvejomis apskaitomis, bei 1 linijiniu saugiklių – kirtiklių bloku vieta | KS,KAS | vnt. | 204.81 |  | 0
Kauno r. sav. | Samylų sen. | Darbai | KS montavimas su keturiomis apskaitomis, bei 1 linijiniu saugiklių – kirtiklių bloku vieta | KS,KAS | vnt. | 221.91 |  | 0
Kauno r. sav. | Samylų sen. | Darbai | KS montavimas su dvejomis apskaitomis, bei 2 linijiniu saugiklių – kirtiklių bloku vietu | KS,KAS | vnt. | 219.16 |  | 0
Kauno r. sav. | Samylų sen. | Darbai | KS montavimas su keturiomis apskaitomis, bei 2 linijiniu saugiklių – kirtiklių bloku vietu | KS,KAS | vnt. | 234.66 |  | 0
Kauno r. sav. | Samylų sen. | Darbai | KS montavimas su šešiomis apskaitomis, bei 2 linijiniu saugiklių – kirtiklių bloku vietu | KS,KAS | vnt. | 236.03 |  | 0
Kauno r. sav. | Samylų sen. | Darbai | KS montavimas su dvejomis apskaitomis, bei 3 linijiniu saugiklių – kirtiklių bloku vietu | KS,KAS | vnt. | 254.72 |  | 0
Kauno r. sav. | Samylų sen. | Darbai | KS montavimas su keturiomis apskaitomis, bei 3 linijiniu saugiklių – kirtiklių bloku vietu | KS,KAS | vnt. | 262.05 |  | 0
Kauno r. sav. | Samylų sen. | Darbai | KS montavimas su šešiomis apskaitomis, bei 3 linijiniu saugiklių – kirtiklių bloku vietu | KS,KAS | vnt. | 242.8 |  | 0
Kauno r. sav. | Samylų sen. | Darbai | KS montavimas su dešimt apskaitų, bei 3 linijiniu saugiklių –kirtiklių bloku vietu | KS,KAS | vnt. | 242.96 |  | 0
Kauno r. sav. | Samylų sen. | Darbai | Vienfazio automatinio jungiklio nuo 6 iki 63 A arba modulinio kirtiklio sumontavimas ĮAS, KS | KS,KAS | vnt. | 22.55 |  | 0
Kauno r. sav. | Samylų sen. | Darbai | Trifazio automatinio jungiklio nuo 6 iki 63 A arba modulinio kirtiklio sumontavimas ĮAS, KS | KS,KAS | vnt. | 28.28 |  | 0
Kauno r. sav. | Samylų sen. | Darbai | Trifazio automatinio jungiklio virš 63 iki 100 A arba modulinio kirtiklio sumontavimas ĮAS, KS | KS,KAS | vnt. | 46.99 |  | 0
Kauno r. sav. | Samylų sen. | Darbai | Trifazio automatinio jungiklio virš 100 iki 250 A sumontavimas ĮAS, KS | KS,KAS | vnt. | 47.02 |  | 0
Kauno r. sav. | Samylų sen. | Darbai | Trifazio automatinio jungiklio virš 250 iki 500 A sumontavimas ĮAS, KS | KS,KAS | vnt. | 56.54 |  | 0
Kauno r. sav. | Samylų sen. | Darbai | Trifazio automatinio jungiklio virš 500 iki 630 A sumontavimas ĮAS, KS | KS,KAS | vnt. | 71.81 |  | 0
Kauno r. sav. | Samylų sen. | Darbai | KS/KAS (nestandartinės) montavimas | KS,KAS | vnt. | 384.61 |  | 0
Kauno r. sav. | Samylų sen. | Darbai | Bandymų gnybtyno montavimas | KS,KAS | vnt. | 116.97 |  | 0
Kauno r. sav. | Samylų sen. | Darbai | Tranzitinės spintos montavimas su 1-3 linijinių saugiklių–kirtiklių blokų vietų(be apskaitų modulio) | KS,KAS | vnt. | 643.11 |  | 0
Kauno r. sav. | Samylų sen. | Darbai | Skaitiklių montavimas/perkėlimas/demontavimas | KS,KAS | vnt. | 34.72 |  | 0
Kauno r. sav. | Samylų sen. | Darbai | Vienfazių skaitiklių keitimo darbai | KS,KAS | vnt. | 52.03 |  | 0
Kauno r. sav. | Samylų sen. | Darbai | Trifazių skaitiklių keitimo darbai | KS,KAS | vnt. | 66.4 |  | 0
Kauno r. sav. | Samylų sen. | Darbai | VKS montavimas/keitimas | KS,KAS | vnt. | 492.55 |  | 0
Kauno r. sav. | Rokų sen. | Darbai | Automatinių jungiklių ir apskaitų uždengimo KAS (ĮAS) sumontavimas | KS,KAS | vnt. | 44.04 |  | 0
Kauno r. sav. | Rokų sen. | Darbai | Durelių tiesinimas | KS,KAS | vnt. | 20.55 |  | 0
Kauno r. sav. | Rokų sen. | Darbai | Įspėjamojo ženklo atnaujinimas (1 vnt.) | KS,KAS | vnt. | 9.01 |  | 0
Kauno r. sav. | Rokų sen. | Darbai | Kabelio gyslų antgalio permontavimas | KS,KAS | vnt. | 23.98 |  | 0
Kauno r. sav. | Rokų sen. | Darbai | Kabelių spintos remontas (1 spinta) | KS,KAS | vnt. | 152.9 |  | 0
Kauno r. sav. | Rokų sen. | Darbai | Kabelių spintos techninė priežiūra (1 spinta) | KS,KAS | vnt. | 74.51 |  | 0
Kauno r. sav. | Rokų sen. | Darbai | Kontaktinių sujungimų KS perveržimas (1 spinta) | KS,KAS | vnt. | 13.02 |  | 0
Kauno r. sav. | Rokų sen. | Darbai | Kontaktinių varžtų keitimas (1 kontaktas) | KS,KAS | vnt. | 22.68 |  | 0
Kauno r. sav. | Rokų sen. | Darbai | Korozijos pažeistų vietų KS/KAS/ĮAS užsandarinimas (1 spinta) | KS,KAS | vnt. | 22.63 |  | 0
Kauno r. sav. | Rokų sen. | Darbai | Nepritvirtinto automatinio jungiklio pritvirtinimas | KS,KAS | vnt. | 20.44 |  | 0
Kauno r. sav. | Rokų sen. | Darbai | Nešvarumų išvalymas (1 spinta) | KS,KAS | vnt. | 12.34 |  | 0
Kauno r. sav. | Rokų sen. | Darbai | Prijungtų linijų perjungimas KS | KS,KAS | vnt. | 23.44 |  | 0
Kauno r. sav. | Rokų sen. | Darbai | Saugiklio laikiklį laikančio izoliatoriaus keitimas | KS,KAS | vnt. | 23.81 |  | 0
Kauno r. sav. | Rokų sen. | Darbai | Užrakto (spynelės) keitimas | KS,KAS | vnt. | 16.62 |  | 0
Kauno r. sav. | Rokų sen. | Darbai | KAS (ĮAS) iki 2 aps. keitimas atramoje (be KL tiesimo) | KS,KAS | vnt. | 187.92 |  | 0
Kauno r. sav. | Rokų sen. | Darbai | Atvado keitimas/montavimas atramoje oro kabeliu iki KAS | KS,KAS | vnt. | 258.56 |  | 0
Kauno r. sav. | Rokų sen. | Darbai | KAS (ĮAS) virš 2 aps. keitimas atramoje (be KL tiesimo) | KS,KAS | vnt. | 237.97 |  | 0
Kauno r. sav. | Rokų sen. | Darbai | KAS (ĮAS)-1 keitimas ant pamato (be KL tiesimo) | KS,KAS | vnt. | 144.52 |  | 0
Kauno r. sav. | Rokų sen. | Darbai | KAS (ĮAS)-2 keitimas ant pamato (be KL tiesimo) | KS,KAS | vnt. | 217.78 |  | 0
Kauno r. sav. | Rokų sen. | Darbai | KAS (ĮAS)-3/4 keitimas ant pamato (be KL tiesimo) | KS,KAS | vnt. | 217.78 |  | 0
Kauno r. sav. | Rokų sen. | Darbai | KAS (ĮAS)-5/6 keitimas ant pamato (be KL tiesimo) | KS,KAS | vnt. | 217.51 |  | 0
Kauno r. sav. | Rokų sen. | Darbai | KAS (ĮAS)-1 keitimas ant sienos (be KL tiesimo) | KS,KAS | vnt. | 144.71 |  | 0
Kauno r. sav. | Rokų sen. | Darbai | KAS (ĮAS)-2 keitimas ant sienos (be KL tiesimo) | KS,KAS | vnt. | 144.74 |  | 0
Kauno r. sav. | Rokų sen. | Darbai | KAS (ĮAS)-3/4 keitimas ant sienos (be KL tiesimo) | KS,KAS | vnt. | 179.64 |  | 0
Kauno r. sav. | Rokų sen. | Darbai | KAS (ĮAS)-5/6 keitimas ant sienos (be KL tiesimo) | KS,KAS | vnt. | 181.09 |  | 0
Kauno r. sav. | Rokų sen. | Darbai | KS, KAS (ĮAS) spintų demontavimas | KS,KAS | vnt. | 47.61 |  | 0
Kauno r. sav. | Rokų sen. | Darbai | KS, KAS (ĮAS) durų vyrių remontas arba keitimas (vyris) | KS,KAS | vnt. | 16.2 |  | 0
Kauno r. sav. | Rokų sen. | Darbai | Pasvirusios KS,KAS (ĮAS) tiesinimas | KS,KAS | vnt. | 32.35 |  | 0
Kauno r. sav. | Rokų sen. | Darbai | KS, ĮAS (ĮAS) perdažymas (1 spinta) | KS,KAS | vnt. | 42.17 |  | 0
Kauno r. sav. | Rokų sen. | Darbai | KS montavimas be apskaitos | KS,KAS | vnt. | 339.84 |  | 0
Kauno r. sav. | Rokų sen. | Darbai | Kabelių spintos vidaus užpylimas gruntu (1 spinta) | KS,KAS | vnt. | 20.27 |  | 0
Kauno r. sav. | Rokų sen. | Darbai | Kabelio vamzdžio užsandarinimas (vnt.) | KS,KAS | vnt. | 11.54 |  | 0
Kauno r. sav. | Rokų sen. | Darbai | ĮAS montavimas ant atramos su vienu el. Skaitikliu | KS,KAS | vnt. | 167.67 |  | 0
Kauno r. sav. | Rokų sen. | Darbai | ĮAS montavimas su vienu el.skaitikliu ant pastato sienos | KS,KAS | vnt. | 168.36 |  | 0
Kauno r. sav. | Rokų sen. | Darbai | ĮAS montavimas su vienu el.skaitikliu ant sklypo ribos | KS,KAS | vnt. | 188.67 |  | 0
Kauno r. sav. | Rokų sen. | Darbai | ĮAS įrengimas ant atramos su dviem el. Skaitikliais | KS,KAS | vnt. | 187.99 |  | 0
Kauno r. sav. | Rokų sen. | Darbai | ĮAS montavimas su dviem el.skaitikliais ant pastato sienos | KS,KAS | vnt. | 167.61 |  | 0
Kauno r. sav. | Rokų sen. | Darbai | ĮAS montavimas su dviem el.skaitikliais ant sklypo ribos | KS,KAS | vnt. | 188.96 |  | 0
Kauno r. sav. | Rokų sen. | Darbai | ĮAS montavimas ant atramos su keturiais el. Skaitikliais | KS,KAS | vnt. | 202.95 |  | 0
Kauno r. sav. | Rokų sen. | Darbai | ĮAS montavimas su keturiais el.skaitikliais ant pastato sienos | KS,KAS | vnt. | 166.17 |  | 0
Kauno r. sav. | Rokų sen. | Darbai | ĮAS montavimas su keturiais el.skaitikliais ant sklypo ribos | KS,KAS | vnt. | 186.86 |  | 0
Kauno r. sav. | Rokų sen. | Darbai | ĮAS montavimas su šešiais el.skaitikliais ant sklypo ribos | KS,KAS | vnt. | 221.56 |  | 0
Kauno r. sav. | Rokų sen. | Darbai | ĮAS montavimas su dešimt el.skaitikliu ant sklypo ribos | KS,KAS | vnt. | 221.57 |  | 0
Kauno r. sav. | Rokų sen. | Darbai | KS montavimas su dvejomis apskaitomis, bei 1 linijiniu saugiklių – kirtiklių bloku vieta | KS,KAS | vnt. | 204.81 |  | 0
Kauno r. sav. | Rokų sen. | Darbai | KS montavimas su keturiomis apskaitomis, bei 1 linijiniu saugiklių – kirtiklių bloku vieta | KS,KAS | vnt. | 221.91 |  | 0
Kauno r. sav. | Rokų sen. | Darbai | KS montavimas su dvejomis apskaitomis, bei 2 linijiniu saugiklių – kirtiklių bloku vietu | KS,KAS | vnt. | 219.16 |  | 0
Kauno r. sav. | Rokų sen. | Darbai | KS montavimas su keturiomis apskaitomis, bei 2 linijiniu saugiklių – kirtiklių bloku vietu | KS,KAS | vnt. | 234.66 |  | 0
Kauno r. sav. | Rokų sen. | Darbai | KS montavimas su šešiomis apskaitomis, bei 2 linijiniu saugiklių – kirtiklių bloku vietu | KS,KAS | vnt. | 236.03 |  | 0
Kauno r. sav. | Rokų sen. | Darbai | KS montavimas su dvejomis apskaitomis, bei 3 linijiniu saugiklių – kirtiklių bloku vietu | KS,KAS | vnt. | 254.72 |  | 0
Kauno r. sav. | Rokų sen. | Darbai | KS montavimas su keturiomis apskaitomis, bei 3 linijiniu saugiklių – kirtiklių bloku vietu | KS,KAS | vnt. | 262.05 |  | 0
Kauno r. sav. | Rokų sen. | Darbai | KS montavimas su šešiomis apskaitomis, bei 3 linijiniu saugiklių – kirtiklių bloku vietu | KS,KAS | vnt. | 242.8 |  | 0
Kauno r. sav. | Rokų sen. | Darbai | KS montavimas su dešimt apskaitų, bei 3 linijiniu saugiklių –kirtiklių bloku vietu | KS,KAS | vnt. | 242.96 |  | 0
Kauno r. sav. | Rokų sen. | Darbai | Vienfazio automatinio jungiklio nuo 6 iki 63 A arba modulinio kirtiklio sumontavimas ĮAS, KS | KS,KAS | vnt. | 22.55 |  | 0
Kauno r. sav. | Rokų sen. | Darbai | Trifazio automatinio jungiklio nuo 6 iki 63 A arba modulinio kirtiklio sumontavimas ĮAS, KS | KS,KAS | vnt. | 28.28 |  | 0
Kauno r. sav. | Rokų sen. | Darbai | Trifazio automatinio jungiklio virš 63 iki 100 A arba modulinio kirtiklio sumontavimas ĮAS, KS | KS,KAS | vnt. | 46.99 |  | 0
Kauno r. sav. | Rokų sen. | Darbai | Trifazio automatinio jungiklio virš 100 iki 250 A sumontavimas ĮAS, KS | KS,KAS | vnt. | 47.02 |  | 0
Kauno r. sav. | Rokų sen. | Darbai | Trifazio automatinio jungiklio virš 250 iki 500 A sumontavimas ĮAS, KS | KS,KAS | vnt. | 56.54 |  | 0
Kauno r. sav. | Rokų sen. | Darbai | Trifazio automatinio jungiklio virš 500 iki 630 A sumontavimas ĮAS, KS | KS,KAS | vnt. | 71.81 |  | 0
Kauno r. sav. | Rokų sen. | Darbai | KS/KAS (nestandartinės) montavimas | KS,KAS | vnt. | 384.61 |  | 0
Kauno r. sav. | Rokų sen. | Darbai | Bandymų gnybtyno montavimas | KS,KAS | vnt. | 116.97 |  | 0
Kauno r. sav. | Rokų sen. | Darbai | Tranzitinės spintos montavimas su 1-3 linijinių saugiklių–kirtiklių blokų vietų(be apskaitų modulio) | KS,KAS | vnt. | 643.11 |  | 0
Kauno r. sav. | Rokų sen. | Darbai | Skaitiklių montavimas/perkėlimas/demontavimas | KS,KAS | vnt. | 34.72 |  | 0
Kauno r. sav. | Rokų sen. | Darbai | Vienfazių skaitiklių keitimo darbai | KS,KAS | vnt. | 52.03 |  | 0
Kauno r. sav. | Rokų sen. | Darbai | Trifazių skaitiklių keitimo darbai | KS,KAS | vnt. | 66.4 |  | 0
Kauno r. sav. | Rokų sen. | Darbai | VKS montavimas/keitimas | KS,KAS | vnt. | 492.55 |  | 0
Kauno r. sav. | Linksmakalnio sen. | Darbai | Automatinių jungiklių ir apskaitų uždengimo KAS (ĮAS) sumontavimas | KS,KAS | vnt. | 44.04 |  | 0
Kauno r. sav. | Linksmakalnio sen. | Darbai | Durelių tiesinimas | KS,KAS | vnt. | 20.55 |  | 0
Kauno r. sav. | Linksmakalnio sen. | Darbai | Įspėjamojo ženklo atnaujinimas (1 vnt.) | KS,KAS | vnt. | 9.01 |  | 0
Kauno r. sav. | Linksmakalnio sen. | Darbai | Kabelio gyslų antgalio permontavimas | KS,KAS | vnt. | 23.98 |  | 0
Kauno r. sav. | Linksmakalnio sen. | Darbai | Kabelių spintos remontas (1 spinta) | KS,KAS | vnt. | 152.9 |  | 0
Kauno r. sav. | Linksmakalnio sen. | Darbai | Kabelių spintos techninė priežiūra (1 spinta) | KS,KAS | vnt. | 74.51 |  | 0
Kauno r. sav. | Linksmakalnio sen. | Darbai | Kontaktinių sujungimų KS perveržimas (1 spinta) | KS,KAS | vnt. | 13.02 |  | 0
Kauno r. sav. | Linksmakalnio sen. | Darbai | Kontaktinių varžtų keitimas (1 kontaktas) | KS,KAS | vnt. | 22.68 |  | 0
Kauno r. sav. | Linksmakalnio sen. | Darbai | Korozijos pažeistų vietų KS/KAS/ĮAS užsandarinimas (1 spinta) | KS,KAS | vnt. | 22.63 |  | 0
Kauno r. sav. | Linksmakalnio sen. | Darbai | Nepritvirtinto automatinio jungiklio pritvirtinimas | KS,KAS | vnt. | 20.44 |  | 0
Kauno r. sav. | Linksmakalnio sen. | Darbai | Nešvarumų išvalymas (1 spinta) | KS,KAS | vnt. | 12.34 |  | 0
Kauno r. sav. | Linksmakalnio sen. | Darbai | Prijungtų linijų perjungimas KS | KS,KAS | vnt. | 23.44 |  | 0
Kauno r. sav. | Linksmakalnio sen. | Darbai | Saugiklio laikiklį laikančio izoliatoriaus keitimas | KS,KAS | vnt. | 23.81 |  | 0
Kauno r. sav. | Linksmakalnio sen. | Darbai | Užrakto (spynelės) keitimas | KS,KAS | vnt. | 16.62 |  | 0
Kauno r. sav. | Linksmakalnio sen. | Darbai | KAS (ĮAS) iki 2 aps. keitimas atramoje (be KL tiesimo) | KS,KAS | vnt. | 187.92 |  | 0
Kauno r. sav. | Linksmakalnio sen. | Darbai | Atvado keitimas/montavimas atramoje oro kabeliu iki KAS | KS,KAS | vnt. | 258.56 |  | 0
Kauno r. sav. | Linksmakalnio sen. | Darbai | KAS (ĮAS) virš 2 aps. keitimas atramoje (be KL tiesimo) | KS,KAS | vnt. | 237.97 |  | 0
Kauno r. sav. | Linksmakalnio sen. | Darbai | KAS (ĮAS)-1 keitimas ant pamato (be KL tiesimo) | KS,KAS | vnt. | 144.52 |  | 0
Kauno r. sav. | Linksmakalnio sen. | Darbai | KAS (ĮAS)-2 keitimas ant pamato (be KL tiesimo) | KS,KAS | vnt. | 217.78 |  | 0
Kauno r. sav. | Linksmakalnio sen. | Darbai | KAS (ĮAS)-3/4 keitimas ant pamato (be KL tiesimo) | KS,KAS | vnt. | 217.78 |  | 0
Kauno r. sav. | Linksmakalnio sen. | Darbai | KAS (ĮAS)-5/6 keitimas ant pamato (be KL tiesimo) | KS,KAS | vnt. | 217.51 |  | 0
Kauno r. sav. | Linksmakalnio sen. | Darbai | KAS (ĮAS)-1 keitimas ant sienos (be KL tiesimo) | KS,KAS | vnt. | 144.71 |  | 0
Kauno r. sav. | Linksmakalnio sen. | Darbai | KAS (ĮAS)-2 keitimas ant sienos (be KL tiesimo) | KS,KAS | vnt. | 144.74 |  | 0
Kauno r. sav. | Linksmakalnio sen. | Darbai | KAS (ĮAS)-3/4 keitimas ant sienos (be KL tiesimo) | KS,KAS | vnt. | 179.64 |  | 0
Kauno r. sav. | Linksmakalnio sen. | Darbai | KAS (ĮAS)-5/6 keitimas ant sienos (be KL tiesimo) | KS,KAS | vnt. | 181.09 |  | 0
Kauno r. sav. | Linksmakalnio sen. | Darbai | KS, KAS (ĮAS) spintų demontavimas | KS,KAS | vnt. | 47.61 |  | 0
Kauno r. sav. | Linksmakalnio sen. | Darbai | KS, KAS (ĮAS) durų vyrių remontas arba keitimas (vyris) | KS,KAS | vnt. | 16.2 |  | 0
Kauno r. sav. | Linksmakalnio sen. | Darbai | Pasvirusios KS,KAS (ĮAS) tiesinimas | KS,KAS | vnt. | 32.35 |  | 0
Kauno r. sav. | Linksmakalnio sen. | Darbai | KS, ĮAS (ĮAS) perdažymas (1 spinta) | KS,KAS | vnt. | 42.17 |  | 0
Kauno r. sav. | Linksmakalnio sen. | Darbai | KS montavimas be apskaitos | KS,KAS | vnt. | 339.84 |  | 0
Kauno r. sav. | Linksmakalnio sen. | Darbai | Kabelių spintos vidaus užpylimas gruntu (1 spinta) | KS,KAS | vnt. | 20.27 |  | 0
Kauno r. sav. | Linksmakalnio sen. | Darbai | Kabelio vamzdžio užsandarinimas (vnt.) | KS,KAS | vnt. | 11.54 |  | 0
Kauno r. sav. | Linksmakalnio sen. | Darbai | ĮAS montavimas ant atramos su vienu el. Skaitikliu | KS,KAS | vnt. | 167.67 |  | 0
Kauno r. sav. | Linksmakalnio sen. | Darbai | ĮAS montavimas su vienu el.skaitikliu ant pastato sienos | KS,KAS | vnt. | 168.36 |  | 0
Kauno r. sav. | Linksmakalnio sen. | Darbai | ĮAS montavimas su vienu el.skaitikliu ant sklypo ribos | KS,KAS | vnt. | 188.67 |  | 0
Kauno r. sav. | Linksmakalnio sen. | Darbai | ĮAS įrengimas ant atramos su dviem el. Skaitikliais | KS,KAS | vnt. | 187.99 |  | 0
Kauno r. sav. | Linksmakalnio sen. | Darbai | ĮAS montavimas su dviem el.skaitikliais ant pastato sienos | KS,KAS | vnt. | 167.61 |  | 0
Kauno r. sav. | Linksmakalnio sen. | Darbai | ĮAS montavimas su dviem el.skaitikliais ant sklypo ribos | KS,KAS | vnt. | 188.96 |  | 0
Kauno r. sav. | Linksmakalnio sen. | Darbai | ĮAS montavimas ant atramos su keturiais el. Skaitikliais | KS,KAS | vnt. | 202.95 |  | 0
Kauno r. sav. | Linksmakalnio sen. | Darbai | ĮAS montavimas su keturiais el.skaitikliais ant pastato sienos | KS,KAS | vnt. | 166.17 |  | 0
Kauno r. sav. | Linksmakalnio sen. | Darbai | ĮAS montavimas su keturiais el.skaitikliais ant sklypo ribos | KS,KAS | vnt. | 186.86 |  | 0
Kauno r. sav. | Linksmakalnio sen. | Darbai | ĮAS montavimas su šešiais el.skaitikliais ant sklypo ribos | KS,KAS | vnt. | 221.56 |  | 0
Kauno r. sav. | Linksmakalnio sen. | Darbai | ĮAS montavimas su dešimt el.skaitikliu ant sklypo ribos | KS,KAS | vnt. | 221.57 |  | 0
Kauno r. sav. | Linksmakalnio sen. | Darbai | KS montavimas su dvejomis apskaitomis, bei 1 linijiniu saugiklių – kirtiklių bloku vieta | KS,KAS | vnt. | 204.81 |  | 0
Kauno r. sav. | Linksmakalnio sen. | Darbai | KS montavimas su keturiomis apskaitomis, bei 1 linijiniu saugiklių – kirtiklių bloku vieta | KS,KAS | vnt. | 221.91 |  | 0
Kauno r. sav. | Linksmakalnio sen. | Darbai | KS montavimas su dvejomis apskaitomis, bei 2 linijiniu saugiklių – kirtiklių bloku vietu | KS,KAS | vnt. | 219.16 |  | 0
Kauno r. sav. | Linksmakalnio sen. | Darbai | KS montavimas su keturiomis apskaitomis, bei 2 linijiniu saugiklių – kirtiklių bloku vietu | KS,KAS | vnt. | 234.66 |  | 0
Kauno r. sav. | Linksmakalnio sen. | Darbai | KS montavimas su šešiomis apskaitomis, bei 2 linijiniu saugiklių – kirtiklių bloku vietu | KS,KAS | vnt. | 236.03 |  | 0
Kauno r. sav. | Linksmakalnio sen. | Darbai | KS montavimas su dvejomis apskaitomis, bei 3 linijiniu saugiklių – kirtiklių bloku vietu | KS,KAS | vnt. | 254.72 |  | 0
Kauno r. sav. | Linksmakalnio sen. | Darbai | KS montavimas su keturiomis apskaitomis, bei 3 linijiniu saugiklių – kirtiklių bloku vietu | KS,KAS | vnt. | 262.05 |  | 0
Kauno r. sav. | Linksmakalnio sen. | Darbai | KS montavimas su šešiomis apskaitomis, bei 3 linijiniu saugiklių – kirtiklių bloku vietu | KS,KAS | vnt. | 242.8 |  | 0
Kauno r. sav. | Linksmakalnio sen. | Darbai | KS montavimas su dešimt apskaitų, bei 3 linijiniu saugiklių –kirtiklių bloku vietu | KS,KAS | vnt. | 242.96 |  | 0
Kauno r. sav. | Linksmakalnio sen. | Darbai | Vienfazio automatinio jungiklio nuo 6 iki 63 A arba modulinio kirtiklio sumontavimas ĮAS, KS | KS,KAS | vnt. | 22.55 |  | 0
Kauno r. sav. | Linksmakalnio sen. | Darbai | Trifazio automatinio jungiklio nuo 6 iki 63 A arba modulinio kirtiklio sumontavimas ĮAS, KS | KS,KAS | vnt. | 28.28 |  | 0
Kauno r. sav. | Linksmakalnio sen. | Darbai | Trifazio automatinio jungiklio virš 63 iki 100 A arba modulinio kirtiklio sumontavimas ĮAS, KS | KS,KAS | vnt. | 46.99 |  | 0
Kauno r. sav. | Linksmakalnio sen. | Darbai | Trifazio automatinio jungiklio virš 100 iki 250 A sumontavimas ĮAS, KS | KS,KAS | vnt. | 47.02 |  | 0
Kauno r. sav. | Linksmakalnio sen. | Darbai | Trifazio automatinio jungiklio virš 250 iki 500 A sumontavimas ĮAS, KS | KS,KAS | vnt. | 56.54 |  | 0
Kauno r. sav. | Linksmakalnio sen. | Darbai | Trifazio automatinio jungiklio virš 500 iki 630 A sumontavimas ĮAS, KS | KS,KAS | vnt. | 71.81 |  | 0
Kauno r. sav. | Linksmakalnio sen. | Darbai | KS/KAS (nestandartinės) montavimas | KS,KAS | vnt. | 384.61 |  | 0
Kauno r. sav. | Linksmakalnio sen. | Darbai | Bandymų gnybtyno montavimas | KS,KAS | vnt. | 116.97 |  | 0
Kauno r. sav. | Linksmakalnio sen. | Darbai | Tranzitinės spintos montavimas su 1-3 linijinių saugiklių–kirtiklių blokų vietų(be apskaitų modulio) | KS,KAS | vnt. | 643.11 |  | 0
Kauno r. sav. | Linksmakalnio sen. | Darbai | Skaitiklių montavimas/perkėlimas/demontavimas | KS,KAS | vnt. | 34.72 |  | 0
Kauno r. sav. | Linksmakalnio sen. | Darbai | Vienfazių skaitiklių keitimo darbai | KS,KAS | vnt. | 52.03 |  | 0
Kauno r. sav. | Linksmakalnio sen. | Darbai | Trifazių skaitiklių keitimo darbai | KS,KAS | vnt. | 66.4 |  | 0
Kauno r. sav. | Linksmakalnio sen. | Darbai | VKS montavimas/keitimas | KS,KAS | vnt. | 492.55 |  | 0
Kauno r. sav. | Garliavos sen. | Darbai | Automatinių jungiklių ir apskaitų uždengimo KAS (ĮAS) sumontavimas | KS,KAS | vnt. | 44.04 |  | 0
Kauno r. sav. | Garliavos sen. | Darbai | Durelių tiesinimas | KS,KAS | vnt. | 20.55 |  | 0
Kauno r. sav. | Garliavos sen. | Darbai | Įspėjamojo ženklo atnaujinimas (1 vnt.) | KS,KAS | vnt. | 9.01 |  | 0
Kauno r. sav. | Garliavos sen. | Darbai | Kabelio gyslų antgalio permontavimas | KS,KAS | vnt. | 23.98 |  | 0
Kauno r. sav. | Garliavos sen. | Darbai | Kabelių spintos remontas (1 spinta) | KS,KAS | vnt. | 152.9 |  | 0
Kauno r. sav. | Garliavos sen. | Darbai | Kabelių spintos techninė priežiūra (1 spinta) | KS,KAS | vnt. | 74.51 |  | 0
Kauno r. sav. | Garliavos sen. | Darbai | Kontaktinių sujungimų KS perveržimas (1 spinta) | KS,KAS | vnt. | 13.02 |  | 0
Kauno r. sav. | Garliavos sen. | Darbai | Kontaktinių varžtų keitimas (1 kontaktas) | KS,KAS | vnt. | 22.68 |  | 0
Kauno r. sav. | Garliavos sen. | Darbai | Korozijos pažeistų vietų KS/KAS/ĮAS užsandarinimas (1 spinta) | KS,KAS | vnt. | 22.63 |  | 0
Kauno r. sav. | Garliavos sen. | Darbai | Nepritvirtinto automatinio jungiklio pritvirtinimas | KS,KAS | vnt. | 20.44 |  | 0
Kauno r. sav. | Garliavos sen. | Darbai | Nešvarumų išvalymas (1 spinta) | KS,KAS | vnt. | 12.34 |  | 0
Kauno r. sav. | Garliavos sen. | Darbai | Prijungtų linijų perjungimas KS | KS,KAS | vnt. | 23.44 |  | 0
Kauno r. sav. | Garliavos sen. | Darbai | Saugiklio laikiklį laikančio izoliatoriaus keitimas | KS,KAS | vnt. | 23.81 |  | 0
Kauno r. sav. | Garliavos sen. | Darbai | Užrakto (spynelės) keitimas | KS,KAS | vnt. | 16.62 |  | 0
Kauno r. sav. | Garliavos sen. | Darbai | KAS (ĮAS) iki 2 aps. keitimas atramoje (be KL tiesimo) | KS,KAS | vnt. | 187.92 |  | 0
Kauno r. sav. | Garliavos sen. | Darbai | Atvado keitimas/montavimas atramoje oro kabeliu iki KAS | KS,KAS | vnt. | 258.56 |  | 0
Kauno r. sav. | Garliavos sen. | Darbai | KAS (ĮAS) virš 2 aps. keitimas atramoje (be KL tiesimo) | KS,KAS | vnt. | 237.97 |  | 0
Kauno r. sav. | Garliavos sen. | Darbai | KAS (ĮAS)-1 keitimas ant pamato (be KL tiesimo) | KS,KAS | vnt. | 144.52 |  | 0
Kauno r. sav. | Garliavos sen. | Darbai | KAS (ĮAS)-2 keitimas ant pamato (be KL tiesimo) | KS,KAS | vnt. | 217.78 |  | 0
Kauno r. sav. | Garliavos sen. | Darbai | KAS (ĮAS)-3/4 keitimas ant pamato (be KL tiesimo) | KS,KAS | vnt. | 217.78 |  | 0
Kauno r. sav. | Garliavos sen. | Darbai | KAS (ĮAS)-5/6 keitimas ant pamato (be KL tiesimo) | KS,KAS | vnt. | 217.51 |  | 0
Kauno r. sav. | Garliavos sen. | Darbai | KAS (ĮAS)-1 keitimas ant sienos (be KL tiesimo) | KS,KAS | vnt. | 144.71 |  | 0
Kauno r. sav. | Garliavos sen. | Darbai | KAS (ĮAS)-2 keitimas ant sienos (be KL tiesimo) | KS,KAS | vnt. | 144.74 |  | 0
Kauno r. sav. | Garliavos sen. | Darbai | KAS (ĮAS)-3/4 keitimas ant sienos (be KL tiesimo) | KS,KAS | vnt. | 179.64 |  | 0
Kauno r. sav. | Garliavos sen. | Darbai | KAS (ĮAS)-5/6 keitimas ant sienos (be KL tiesimo) | KS,KAS | vnt. | 181.09 |  | 0
Kauno r. sav. | Garliavos sen. | Darbai | KS, KAS (ĮAS) spintų demontavimas | KS,KAS | vnt. | 47.61 |  | 0
Kauno r. sav. | Garliavos sen. | Darbai | KS, KAS (ĮAS) durų vyrių remontas arba keitimas (vyris) | KS,KAS | vnt. | 16.2 |  | 0
Kauno r. sav. | Garliavos sen. | Darbai | Pasvirusios KS,KAS (ĮAS) tiesinimas | KS,KAS | vnt. | 32.35 |  | 0
Kauno r. sav. | Garliavos sen. | Darbai | KS, ĮAS (ĮAS) perdažymas (1 spinta) | KS,KAS | vnt. | 42.17 |  | 0
Kauno r. sav. | Garliavos sen. | Darbai | KS montavimas be apskaitos | KS,KAS | vnt. | 339.84 |  | 0
Kauno r. sav. | Garliavos sen. | Darbai | Kabelių spintos vidaus užpylimas gruntu (1 spinta) | KS,KAS | vnt. | 20.27 |  | 0
Kauno r. sav. | Garliavos sen. | Darbai | Kabelio vamzdžio užsandarinimas (vnt.) | KS,KAS | vnt. | 11.54 |  | 0
Kauno r. sav. | Garliavos sen. | Darbai | ĮAS montavimas ant atramos su vienu el. Skaitikliu | KS,KAS | vnt. | 167.67 |  | 0
Kauno r. sav. | Garliavos sen. | Darbai | ĮAS montavimas su vienu el.skaitikliu ant pastato sienos | KS,KAS | vnt. | 168.36 |  | 0
Kauno r. sav. | Garliavos sen. | Darbai | ĮAS montavimas su vienu el.skaitikliu ant sklypo ribos | KS,KAS | vnt. | 188.67 |  | 0
Kauno r. sav. | Garliavos sen. | Darbai | ĮAS įrengimas ant atramos su dviem el. Skaitikliais | KS,KAS | vnt. | 187.99 |  | 0
Kauno r. sav. | Garliavos sen. | Darbai | ĮAS montavimas su dviem el.skaitikliais ant pastato sienos | KS,KAS | vnt. | 167.61 |  | 0
Kauno r. sav. | Garliavos sen. | Darbai | ĮAS montavimas su dviem el.skaitikliais ant sklypo ribos | KS,KAS | vnt. | 188.96 |  | 0
Kauno r. sav. | Garliavos sen. | Darbai | ĮAS montavimas ant atramos su keturiais el. Skaitikliais | KS,KAS | vnt. | 202.95 |  | 0
Kauno r. sav. | Garliavos sen. | Darbai | ĮAS montavimas su keturiais el.skaitikliais ant pastato sienos | KS,KAS | vnt. | 166.17 |  | 0
Kauno r. sav. | Garliavos sen. | Darbai | ĮAS montavimas su keturiais el.skaitikliais ant sklypo ribos | KS,KAS | vnt. | 186.86 |  | 0
Kauno r. sav. | Garliavos sen. | Darbai | ĮAS montavimas su šešiais el.skaitikliais ant sklypo ribos | KS,KAS | vnt. | 221.56 |  | 0
Kauno r. sav. | Garliavos sen. | Darbai | ĮAS montavimas su dešimt el.skaitikliu ant sklypo ribos | KS,KAS | vnt. | 221.57 |  | 0
Kauno r. sav. | Garliavos sen. | Darbai | KS montavimas su dvejomis apskaitomis, bei 1 linijiniu saugiklių – kirtiklių bloku vieta | KS,KAS | vnt. | 204.81 |  | 0
Kauno r. sav. | Garliavos sen. | Darbai | KS montavimas su keturiomis apskaitomis, bei 1 linijiniu saugiklių – kirtiklių bloku vieta | KS,KAS | vnt. | 221.91 |  | 0
Kauno r. sav. | Garliavos sen. | Darbai | KS montavimas su dvejomis apskaitomis, bei 2 linijiniu saugiklių – kirtiklių bloku vietu | KS,KAS | vnt. | 219.16 |  | 0
Kauno r. sav. | Garliavos sen. | Darbai | KS montavimas su keturiomis apskaitomis, bei 2 linijiniu saugiklių – kirtiklių bloku vietu | KS,KAS | vnt. | 234.66 |  | 0
Kauno r. sav. | Garliavos sen. | Darbai | KS montavimas su šešiomis apskaitomis, bei 2 linijiniu saugiklių – kirtiklių bloku vietu | KS,KAS | vnt. | 236.03 |  | 0
Kauno r. sav. | Garliavos sen. | Darbai | KS montavimas su dvejomis apskaitomis, bei 3 linijiniu saugiklių – kirtiklių bloku vietu | KS,KAS | vnt. | 254.72 |  | 0
Kauno r. sav. | Garliavos sen. | Darbai | KS montavimas su keturiomis apskaitomis, bei 3 linijiniu saugiklių – kirtiklių bloku vietu | KS,KAS | vnt. | 262.05 |  | 0
Kauno r. sav. | Garliavos sen. | Darbai | KS montavimas su šešiomis apskaitomis, bei 3 linijiniu saugiklių – kirtiklių bloku vietu | KS,KAS | vnt. | 242.8 |  | 0
Kauno r. sav. | Garliavos sen. | Darbai | KS montavimas su dešimt apskaitų, bei 3 linijiniu saugiklių –kirtiklių bloku vietu | KS,KAS | vnt. | 242.96 |  | 0
Kauno r. sav. | Garliavos sen. | Darbai | Vienfazio automatinio jungiklio nuo 6 iki 63 A arba modulinio kirtiklio sumontavimas ĮAS, KS | KS,KAS | vnt. | 22.55 |  | 0
Kauno r. sav. | Garliavos sen. | Darbai | Trifazio automatinio jungiklio nuo 6 iki 63 A arba modulinio kirtiklio sumontavimas ĮAS, KS | KS,KAS | vnt. | 28.28 |  | 0
Kauno r. sav. | Garliavos sen. | Darbai | Trifazio automatinio jungiklio virš 63 iki 100 A arba modulinio kirtiklio sumontavimas ĮAS, KS | KS,KAS | vnt. | 46.99 |  | 0
Kauno r. sav. | Garliavos sen. | Darbai | Trifazio automatinio jungiklio virš 100 iki 250 A sumontavimas ĮAS, KS | KS,KAS | vnt. | 47.02 |  | 0
Kauno r. sav. | Garliavos sen. | Darbai | Trifazio automatinio jungiklio virš 250 iki 500 A sumontavimas ĮAS, KS | KS,KAS | vnt. | 56.54 |  | 0
Kauno r. sav. | Garliavos sen. | Darbai | Trifazio automatinio jungiklio virš 500 iki 630 A sumontavimas ĮAS, KS | KS,KAS | vnt. | 71.81 |  | 0
Kauno r. sav. | Garliavos sen. | Darbai | KS/KAS (nestandartinės) montavimas | KS,KAS | vnt. | 384.61 |  | 0
Kauno r. sav. | Garliavos sen. | Darbai | Bandymų gnybtyno montavimas | KS,KAS | vnt. | 116.97 |  | 0
Kauno r. sav. | Garliavos sen. | Darbai | Tranzitinės spintos montavimas su 1-3 linijinių saugiklių–kirtiklių blokų vietų(be apskaitų modulio) | KS,KAS | vnt. | 643.11 |  | 0
Kauno r. sav. | Garliavos sen. | Darbai | Skaitiklių montavimas/perkėlimas/demontavimas | KS,KAS | vnt. | 34.72 |  | 0
Kauno r. sav. | Garliavos sen. | Darbai | Vienfazių skaitiklių keitimo darbai | KS,KAS | vnt. | 52.03 |  | 0
Kauno r. sav. | Garliavos sen. | Darbai | Trifazių skaitiklių keitimo darbai | KS,KAS | vnt. | 66.4 |  | 0
Kauno r. sav. | Garliavos sen. | Darbai | VKS montavimas/keitimas | KS,KAS | vnt. | 492.55 |  | 0
Kauno r. sav. | Garliavos apylinkių sen. | Darbai | Automatinių jungiklių ir apskaitų uždengimo KAS (ĮAS) sumontavimas | KS,KAS | vnt. | 44.04 |  | 0
Kauno r. sav. | Garliavos apylinkių sen. | Darbai | Durelių tiesinimas | KS,KAS | vnt. | 20.55 |  | 0
Kauno r. sav. | Garliavos apylinkių sen. | Darbai | Įspėjamojo ženklo atnaujinimas (1 vnt.) | KS,KAS | vnt. | 9.01 |  | 0
Kauno r. sav. | Garliavos apylinkių sen. | Darbai | Kabelio gyslų antgalio permontavimas | KS,KAS | vnt. | 23.98 |  | 0
Kauno r. sav. | Garliavos apylinkių sen. | Darbai | Kabelių spintos remontas (1 spinta) | KS,KAS | vnt. | 152.9 |  | 0
Kauno r. sav. | Garliavos apylinkių sen. | Darbai | Kabelių spintos techninė priežiūra (1 spinta) | KS,KAS | vnt. | 74.51 |  | 0
Kauno r. sav. | Garliavos apylinkių sen. | Darbai | Kontaktinių sujungimų KS perveržimas (1 spinta) | KS,KAS | vnt. | 13.02 |  | 0
Kauno r. sav. | Garliavos apylinkių sen. | Darbai | Kontaktinių varžtų keitimas (1 kontaktas) | KS,KAS | vnt. | 22.68 |  | 0
Kauno r. sav. | Garliavos apylinkių sen. | Darbai | Korozijos pažeistų vietų KS/KAS/ĮAS užsandarinimas (1 spinta) | KS,KAS | vnt. | 22.63 |  | 0
Kauno r. sav. | Garliavos apylinkių sen. | Darbai | Nepritvirtinto automatinio jungiklio pritvirtinimas | KS,KAS | vnt. | 20.44 |  | 0
Kauno r. sav. | Garliavos apylinkių sen. | Darbai | Nešvarumų išvalymas (1 spinta) | KS,KAS | vnt. | 12.34 |  | 0
Kauno r. sav. | Garliavos apylinkių sen. | Darbai | Prijungtų linijų perjungimas KS | KS,KAS | vnt. | 23.44 |  | 0
Kauno r. sav. | Garliavos apylinkių sen. | Darbai | Saugiklio laikiklį laikančio izoliatoriaus keitimas | KS,KAS | vnt. | 23.81 |  | 0
Kauno r. sav. | Garliavos apylinkių sen. | Darbai | Užrakto (spynelės) keitimas | KS,KAS | vnt. | 16.62 |  | 0
Kauno r. sav. | Garliavos apylinkių sen. | Darbai | KAS (ĮAS) iki 2 aps. keitimas atramoje (be KL tiesimo) | KS,KAS | vnt. | 187.92 |  | 0
Kauno r. sav. | Garliavos apylinkių sen. | Darbai | Atvado keitimas/montavimas atramoje oro kabeliu iki KAS | KS,KAS | vnt. | 258.56 |  | 0
Kauno r. sav. | Garliavos apylinkių sen. | Darbai | KAS (ĮAS) virš 2 aps. keitimas atramoje (be KL tiesimo) | KS,KAS | vnt. | 237.97 |  | 0
Kauno r. sav. | Garliavos apylinkių sen. | Darbai | KAS (ĮAS)-1 keitimas ant pamato (be KL tiesimo) | KS,KAS | vnt. | 144.52 |  | 0
Kauno r. sav. | Garliavos apylinkių sen. | Darbai | KAS (ĮAS)-2 keitimas ant pamato (be KL tiesimo) | KS,KAS | vnt. | 217.78 |  | 0
Kauno r. sav. | Garliavos apylinkių sen. | Darbai | KAS (ĮAS)-3/4 keitimas ant pamato (be KL tiesimo) | KS,KAS | vnt. | 217.78 |  | 0
Kauno r. sav. | Garliavos apylinkių sen. | Darbai | KAS (ĮAS)-5/6 keitimas ant pamato (be KL tiesimo) | KS,KAS | vnt. | 217.51 |  | 0
Kauno r. sav. | Garliavos apylinkių sen. | Darbai | KAS (ĮAS)-1 keitimas ant sienos (be KL tiesimo) | KS,KAS | vnt. | 144.71 |  | 0
Kauno r. sav. | Garliavos apylinkių sen. | Darbai | KAS (ĮAS)-2 keitimas ant sienos (be KL tiesimo) | KS,KAS | vnt. | 144.74 |  | 0
Kauno r. sav. | Garliavos apylinkių sen. | Darbai | KAS (ĮAS)-3/4 keitimas ant sienos (be KL tiesimo) | KS,KAS | vnt. | 179.64 |  | 0
Kauno r. sav. | Garliavos apylinkių sen. | Darbai | KAS (ĮAS)-5/6 keitimas ant sienos (be KL tiesimo) | KS,KAS | vnt. | 181.09 |  | 0
Kauno r. sav. | Garliavos apylinkių sen. | Darbai | KS, KAS (ĮAS) spintų demontavimas | KS,KAS | vnt. | 47.61 |  | 0
Kauno r. sav. | Garliavos apylinkių sen. | Darbai | KS, KAS (ĮAS) durų vyrių remontas arba keitimas (vyris) | KS,KAS | vnt. | 16.2 |  | 0
Kauno r. sav. | Garliavos apylinkių sen. | Darbai | Pasvirusios KS,KAS (ĮAS) tiesinimas | KS,KAS | vnt. | 32.35 |  | 0
Kauno r. sav. | Garliavos apylinkių sen. | Darbai | KS, ĮAS (ĮAS) perdažymas (1 spinta) | KS,KAS | vnt. | 42.17 |  | 0
Kauno r. sav. | Garliavos apylinkių sen. | Darbai | KS montavimas be apskaitos | KS,KAS | vnt. | 339.84 |  | 0
Kauno r. sav. | Garliavos apylinkių sen. | Darbai | Kabelių spintos vidaus užpylimas gruntu (1 spinta) | KS,KAS | vnt. | 20.27 |  | 0
Kauno r. sav. | Garliavos apylinkių sen. | Darbai | Kabelio vamzdžio užsandarinimas (vnt.) | KS,KAS | vnt. | 11.54 |  | 0
Kauno r. sav. | Garliavos apylinkių sen. | Darbai | ĮAS montavimas ant atramos su vienu el. Skaitikliu | KS,KAS | vnt. | 167.67 |  | 0
Kauno r. sav. | Garliavos apylinkių sen. | Darbai | ĮAS montavimas su vienu el.skaitikliu ant pastato sienos | KS,KAS | vnt. | 168.36 |  | 0
Kauno r. sav. | Garliavos apylinkių sen. | Darbai | ĮAS montavimas su vienu el.skaitikliu ant sklypo ribos | KS,KAS | vnt. | 188.67 |  | 0
Kauno r. sav. | Garliavos apylinkių sen. | Darbai | ĮAS įrengimas ant atramos su dviem el. Skaitikliais | KS,KAS | vnt. | 187.99 |  | 0
Kauno r. sav. | Garliavos apylinkių sen. | Darbai | ĮAS montavimas su dviem el.skaitikliais ant pastato sienos | KS,KAS | vnt. | 167.61 |  | 0
Kauno r. sav. | Garliavos apylinkių sen. | Darbai | ĮAS montavimas su dviem el.skaitikliais ant sklypo ribos | KS,KAS | vnt. | 188.96 |  | 0
Kauno r. sav. | Garliavos apylinkių sen. | Darbai | ĮAS montavimas ant atramos su keturiais el. Skaitikliais | KS,KAS | vnt. | 202.95 |  | 0
Kauno r. sav. | Garliavos apylinkių sen. | Darbai | ĮAS montavimas su keturiais el.skaitikliais ant pastato sienos | KS,KAS | vnt. | 166.17 |  | 0
Kauno r. sav. | Garliavos apylinkių sen. | Darbai | ĮAS montavimas su keturiais el.skaitikliais ant sklypo ribos | KS,KAS | vnt. | 186.86 |  | 0
Kauno r. sav. | Garliavos apylinkių sen. | Darbai | ĮAS montavimas su šešiais el.skaitikliais ant sklypo ribos | KS,KAS | vnt. | 221.56 |  | 0
Kauno r. sav. | Garliavos apylinkių sen. | Darbai | ĮAS montavimas su dešimt el.skaitikliu ant sklypo ribos | KS,KAS | vnt. | 221.57 |  | 0
Kauno r. sav. | Garliavos apylinkių sen. | Darbai | KS montavimas su dvejomis apskaitomis, bei 1 linijiniu saugiklių – kirtiklių bloku vieta | KS,KAS | vnt. | 204.81 |  | 0
Kauno r. sav. | Garliavos apylinkių sen. | Darbai | KS montavimas su keturiomis apskaitomis, bei 1 linijiniu saugiklių – kirtiklių bloku vieta | KS,KAS | vnt. | 221.91 |  | 0
Kauno r. sav. | Garliavos apylinkių sen. | Darbai | KS montavimas su dvejomis apskaitomis, bei 2 linijiniu saugiklių – kirtiklių bloku vietu | KS,KAS | vnt. | 219.16 |  | 0
Kauno r. sav. | Garliavos apylinkių sen. | Darbai | KS montavimas su keturiomis apskaitomis, bei 2 linijiniu saugiklių – kirtiklių bloku vietu | KS,KAS | vnt. | 234.66 |  | 0
Kauno r. sav. | Garliavos apylinkių sen. | Darbai | KS montavimas su šešiomis apskaitomis, bei 2 linijiniu saugiklių – kirtiklių bloku vietu | KS,KAS | vnt. | 236.03 |  | 0
Kauno r. sav. | Garliavos apylinkių sen. | Darbai | KS montavimas su dvejomis apskaitomis, bei 3 linijiniu saugiklių – kirtiklių bloku vietu | KS,KAS | vnt. | 254.72 |  | 0
Kauno r. sav. | Garliavos apylinkių sen. | Darbai | KS montavimas su keturiomis apskaitomis, bei 3 linijiniu saugiklių – kirtiklių bloku vietu | KS,KAS | vnt. | 262.05 |  | 0
Kauno r. sav. | Garliavos apylinkių sen. | Darbai | KS montavimas su šešiomis apskaitomis, bei 3 linijiniu saugiklių – kirtiklių bloku vietu | KS,KAS | vnt. | 242.8 |  | 0
Kauno r. sav. | Garliavos apylinkių sen. | Darbai | KS montavimas su dešimt apskaitų, bei 3 linijiniu saugiklių –kirtiklių bloku vietu | KS,KAS | vnt. | 242.96 |  | 0
Kauno r. sav. | Garliavos apylinkių sen. | Darbai | Vienfazio automatinio jungiklio nuo 6 iki 63 A arba modulinio kirtiklio sumontavimas ĮAS, KS | KS,KAS | vnt. | 22.55 |  | 0
Kauno r. sav. | Garliavos apylinkių sen. | Darbai | Trifazio automatinio jungiklio nuo 6 iki 63 A arba modulinio kirtiklio sumontavimas ĮAS, KS | KS,KAS | vnt. | 28.28 |  | 0
Kauno r. sav. | Garliavos apylinkių sen. | Darbai | Trifazio automatinio jungiklio virš 63 iki 100 A arba modulinio kirtiklio sumontavimas ĮAS, KS | KS,KAS | vnt. | 46.99 |  | 0
Kauno r. sav. | Garliavos apylinkių sen. | Darbai | Trifazio automatinio jungiklio virš 100 iki 250 A sumontavimas ĮAS, KS | KS,KAS | vnt. | 47.02 |  | 0
Kauno r. sav. | Garliavos apylinkių sen. | Darbai | Trifazio automatinio jungiklio virš 250 iki 500 A sumontavimas ĮAS, KS | KS,KAS | vnt. | 56.54 |  | 0
Kauno r. sav. | Garliavos apylinkių sen. | Darbai | Trifazio automatinio jungiklio virš 500 iki 630 A sumontavimas ĮAS, KS | KS,KAS | vnt. | 71.81 |  | 0
Kauno r. sav. | Garliavos apylinkių sen. | Darbai | KS/KAS (nestandartinės) montavimas | KS,KAS | vnt. | 384.61 |  | 0
Kauno r. sav. | Garliavos apylinkių sen. | Darbai | Bandymų gnybtyno montavimas | KS,KAS | vnt. | 116.97 |  | 0
Kauno r. sav. | Garliavos apylinkių sen. | Darbai | Tranzitinės spintos montavimas su 1-3 linijinių saugiklių–kirtiklių blokų vietų(be apskaitų modulio) | KS,KAS | vnt. | 643.11 |  | 0
Kauno r. sav. | Garliavos apylinkių sen. | Darbai | Skaitiklių montavimas/perkėlimas/demontavimas | KS,KAS | vnt. | 34.72 |  | 0
Kauno r. sav. | Garliavos apylinkių sen. | Darbai | Vienfazių skaitiklių keitimo darbai | KS,KAS | vnt. | 52.03 |  | 0
Kauno r. sav. | Garliavos apylinkių sen. | Darbai | Trifazių skaitiklių keitimo darbai | KS,KAS | vnt. | 66.4 |  | 0
Kauno r. sav. | Garliavos apylinkių sen. | Darbai | VKS montavimas/keitimas | KS,KAS | vnt. | 492.55 |  | 0
Kauno r. sav. | Vilkijos sen. | Darbai | Automatinių jungiklių ir apskaitų uždengimo KAS (ĮAS) sumontavimas | KS,KAS | vnt. | 38.76 |  | 0
Kauno r. sav. | Vilkijos sen. | Darbai | Durelių tiesinimas | KS,KAS | vnt. | 18.08 |  | 0
Kauno r. sav. | Vilkijos sen. | Darbai | Įspėjamojo ženklo atnaujinimas (1 vnt.) | KS,KAS | vnt. | 7.93 |  | 0
Kauno r. sav. | Vilkijos sen. | Darbai | Kabelio gyslų antgalio permontavimas | KS,KAS | vnt. | 21.1 |  | 0
Kauno r. sav. | Vilkijos sen. | Darbai | Kabelių spintos remontas (1 spinta) | KS,KAS | vnt. | 134.55 |  | 0
Kauno r. sav. | Vilkijos sen. | Darbai | Kabelių spintos techninė priežiūra (1 spinta) | KS,KAS | vnt. | 65.57 |  | 0
Kauno r. sav. | Vilkijos sen. | Darbai | Kontaktinių sujungimų KS perveržimas (1 spinta) | KS,KAS | vnt. | 11.46 |  | 0
Kauno r. sav. | Vilkijos sen. | Darbai | Kontaktinių varžtų keitimas (1 kontaktas) | KS,KAS | vnt. | 19.96 |  | 0
Kauno r. sav. | Vilkijos sen. | Darbai | Korozijos pažeistų vietų KS/KAS/ĮAS užsandarinimas (1 spinta) | KS,KAS | vnt. | 19.91 |  | 0
Kauno r. sav. | Vilkijos sen. | Darbai | Nepritvirtinto automatinio jungiklio pritvirtinimas | KS,KAS | vnt. | 17.99 |  | 0
Kauno r. sav. | Vilkijos sen. | Darbai | Nešvarumų išvalymas (1 spinta) | KS,KAS | vnt. | 10.86 |  | 0
Kauno r. sav. | Vilkijos sen. | Darbai | Prijungtų linijų perjungimas KS | KS,KAS | vnt. | 20.63 |  | 0
Kauno r. sav. | Vilkijos sen. | Darbai | Saugiklio laikiklį laikančio izoliatoriaus keitimas | KS,KAS | vnt. | 20.95 |  | 0
Kauno r. sav. | Vilkijos sen. | Darbai | Užrakto (spynelės) keitimas | KS,KAS | vnt. | 14.63 |  | 0
Kauno r. sav. | Vilkijos sen. | Darbai | KAS (ĮAS) iki 2 aps. keitimas atramoje (be KL tiesimo) | KS,KAS | vnt. | 165.37 |  | 0
Kauno r. sav. | Vilkijos sen. | Darbai | Atvado keitimas/montavimas atramoje oro kabeliu iki KAS | KS,KAS | vnt. | 227.53 |  | 0
Kauno r. sav. | Vilkijos sen. | Darbai | KAS (ĮAS) virš 2 aps. keitimas atramoje (be KL tiesimo) | KS,KAS | vnt. | 209.41 |  | 0
Kauno r. sav. | Vilkijos sen. | Darbai | KAS (ĮAS)-1 keitimas ant pamato (be KL tiesimo) | KS,KAS | vnt. | 127.18 |  | 0
Kauno r. sav. | Vilkijos sen. | Darbai | KAS (ĮAS)-2 keitimas ant pamato (be KL tiesimo) | KS,KAS | vnt. | 191.65 |  | 0
Kauno r. sav. | Vilkijos sen. | Darbai | KAS (ĮAS)-3/4 keitimas ant pamato (be KL tiesimo) | KS,KAS | vnt. | 191.65 |  | 0
Kauno r. sav. | Vilkijos sen. | Darbai | KAS (ĮAS)-5/6 keitimas ant pamato (be KL tiesimo) | KS,KAS | vnt. | 191.41 |  | 0
Kauno r. sav. | Vilkijos sen. | Darbai | KAS (ĮAS)-1 keitimas ant sienos (be KL tiesimo) | KS,KAS | vnt. | 127.34 |  | 0
Kauno r. sav. | Vilkijos sen. | Darbai | KAS (ĮAS)-2 keitimas ant sienos (be KL tiesimo) | KS,KAS | vnt. | 127.37 |  | 0
Kauno r. sav. | Vilkijos sen. | Darbai | KAS (ĮAS)-3/4 keitimas ant sienos (be KL tiesimo) | KS,KAS | vnt. | 158.08 |  | 0
Kauno r. sav. | Vilkijos sen. | Darbai | KAS (ĮAS)-5/6 keitimas ant sienos (be KL tiesimo) | KS,KAS | vnt. | 159.36 |  | 0
Kauno r. sav. | Vilkijos sen. | Darbai | KS, KAS (ĮAS) spintų demontavimas | KS,KAS | vnt. | 41.9 |  | 0
Kauno r. sav. | Vilkijos sen. | Darbai | KS, KAS (ĮAS) durų vyrių remontas arba keitimas (vyris) | KS,KAS | vnt. | 14.26 |  | 0
Kauno r. sav. | Vilkijos sen. | Darbai | Pasvirusios KS,KAS (ĮAS) tiesinimas | KS,KAS | vnt. | 28.47 |  | 0
Kauno r. sav. | Vilkijos sen. | Darbai | KS, ĮAS (ĮAS) perdažymas (1 spinta) | KS,KAS | vnt. | 37.11 |  | 0
Kauno r. sav. | Vilkijos sen. | Darbai | KS montavimas be apskaitos | KS,KAS | vnt. | 324.06 |  | 0
Kauno r. sav. | Vilkijos sen. | Darbai | Kabelių spintos vidaus užpylimas gruntu (1 spinta) | KS,KAS | vnt. | 17.84 |  | 0
Kauno r. sav. | Vilkijos sen. | Darbai | Kabelio vamzdžio užsandarinimas (vnt.) | KS,KAS | vnt. | 10.16 |  | 0
Kauno r. sav. | Vilkijos sen. | Darbai | ĮAS montavimas ant atramos su vienu el. Skaitikliu | KS,KAS | vnt. | 157.55 |  | 0
Kauno r. sav. | Vilkijos sen. | Darbai | ĮAS montavimas su vienu el.skaitikliu ant pastato sienos | KS,KAS | vnt. | 148.16 |  | 0
Kauno r. sav. | Vilkijos sen. | Darbai | ĮAS montavimas su vienu el.skaitikliu ant sklypo ribos | KS,KAS | vnt. | 178.03 |  | 0
Kauno r. sav. | Vilkijos sen. | Darbai | ĮAS įrengimas ant atramos su dviem el. Skaitikliais | KS,KAS | vnt. | 165.43 |  | 0
Kauno r. sav. | Vilkijos sen. | Darbai | ĮAS montavimas su dviem el.skaitikliais ant pastato sienos | KS,KAS | vnt. | 147.5 |  | 0
Kauno r. sav. | Vilkijos sen. | Darbai | ĮAS montavimas su dviem el.skaitikliais ant sklypo ribos | KS,KAS | vnt. | 166.28 |  | 0
Kauno r. sav. | Vilkijos sen. | Darbai | ĮAS montavimas ant atramos su keturiais el. Skaitikliais | KS,KAS | vnt. | 178.6 |  | 0
Kauno r. sav. | Vilkijos sen. | Darbai | ĮAS montavimas su keturiais el.skaitikliais ant pastato sienos | KS,KAS | vnt. | 146.23 |  | 0
Kauno r. sav. | Vilkijos sen. | Darbai | ĮAS montavimas su keturiais el.skaitikliais ant sklypo ribos | KS,KAS | vnt. | 164.44 |  | 0
Kauno r. sav. | Vilkijos sen. | Darbai | ĮAS montavimas su šešiais el.skaitikliais ant sklypo ribos | KS,KAS | vnt. | 194.97 |  | 0
Kauno r. sav. | Vilkijos sen. | Darbai | ĮAS montavimas su dešimt el.skaitikliu ant sklypo ribos | KS,KAS | vnt. | 194.98 |  | 0
Kauno r. sav. | Vilkijos sen. | Darbai | KS montavimas su dvejomis apskaitomis, bei 1 linijiniu saugiklių – kirtiklių bloku vieta | KS,KAS | vnt. | 180.23 |  | 0
Kauno r. sav. | Vilkijos sen. | Darbai | KS montavimas su keturiomis apskaitomis, bei 1 linijiniu saugiklių – kirtiklių bloku vieta | KS,KAS | vnt. | 195.28 |  | 0
Kauno r. sav. | Vilkijos sen. | Darbai | KS montavimas su dvejomis apskaitomis, bei 2 linijiniu saugiklių – kirtiklių bloku vietu | KS,KAS | vnt. | 207.86 |  | 0
Kauno r. sav. | Vilkijos sen. | Darbai | KS montavimas su keturiomis apskaitomis, bei 2 linijiniu saugiklių – kirtiklių bloku vietu | KS,KAS | vnt. | 221.5 |  | 0
Kauno r. sav. | Vilkijos sen. | Darbai | KS montavimas su šešiomis apskaitomis, bei 2 linijiniu saugiklių – kirtiklių bloku vietu | KS,KAS | vnt. | 207.71 |  | 0
Kauno r. sav. | Vilkijos sen. | Darbai | KS montavimas su dvejomis apskaitomis, bei 3 linijiniu saugiklių – kirtiklių bloku vietu | KS,KAS | vnt. | 239.15 |  | 0
Kauno r. sav. | Vilkijos sen. | Darbai | KS montavimas su keturiomis apskaitomis, bei 3 linijiniu saugiklių – kirtiklių bloku vietu | KS,KAS | vnt. | 230.6 |  | 0
Kauno r. sav. | Vilkijos sen. | Darbai | KS montavimas su šešiomis apskaitomis, bei 3 linijiniu saugiklių – kirtiklių bloku vietu | KS,KAS | vnt. | 213.66 |  | 0
Kauno r. sav. | Vilkijos sen. | Darbai | KS montavimas su dešimt apskaitų, bei 3 linijiniu saugiklių –kirtiklių bloku vietu | KS,KAS | vnt. | 213.8 |  | 0
Kauno r. sav. | Vilkijos sen. | Darbai | Vienfazio automatinio jungiklio nuo 6 iki 63 A arba modulinio kirtiklio sumontavimas ĮAS, KS | KS,KAS | vnt. | 19.84 |  | 0
Kauno r. sav. | Vilkijos sen. | Darbai | Trifazio automatinio jungiklio nuo 6 iki 63 A arba modulinio kirtiklio sumontavimas ĮAS, KS | KS,KAS | vnt. | 24.89 |  | 0
Kauno r. sav. | Vilkijos sen. | Darbai | Trifazio automatinio jungiklio virš 63 iki 100 A arba modulinio kirtiklio sumontavimas ĮAS, KS | KS,KAS | vnt. | 41.35 |  | 0
Kauno r. sav. | Vilkijos sen. | Darbai | Trifazio automatinio jungiklio virš 100 iki 250 A sumontavimas ĮAS, KS | KS,KAS | vnt. | 41.38 |  | 0
Kauno r. sav. | Vilkijos sen. | Darbai | Trifazio automatinio jungiklio virš 250 iki 500 A sumontavimas ĮAS, KS | KS,KAS | vnt. | 49.76 |  | 0
Kauno r. sav. | Vilkijos sen. | Darbai | Trifazio automatinio jungiklio virš 500 iki 630 A sumontavimas ĮAS, KS | KS,KAS | vnt. | 63.19 |  | 0
Kauno r. sav. | Vilkijos sen. | Darbai | KS/KAS (nestandartinės) montavimas | KS,KAS | vnt. | 338.46 |  | 0
Kauno r. sav. | Vilkijos sen. | Darbai | Bandymų gnybtyno montavimas | KS,KAS | vnt. | 102.93 |  | 0
Kauno r. sav. | Vilkijos sen. | Darbai | Tranzitinės spintos montavimas su 1-3 linijinių saugiklių–kirtiklių blokų vietų(be apskaitų modulio) | KS,KAS | vnt. | 565.94 |  | 0
Kauno r. sav. | Vilkijos sen. | Darbai | Skaitiklių montavimas/perkėlimas/demontavimas | KS,KAS | vnt. | 30.55 |  | 0
Kauno r. sav. | Vilkijos sen. | Darbai | Vienfazių skaitiklių keitimo darbai | KS,KAS | vnt. | 45.79 |  | 0
Kauno r. sav. | Vilkijos sen. | Darbai | Trifazių skaitiklių keitimo darbai | KS,KAS | vnt. | 58.43 |  | 0
Kauno r. sav. | Vilkijos sen. | Darbai | VKS montavimas/keitimas | KS,KAS | vnt. | 433.44 |  | 0
Kauno r. sav. | Vilkijos apylinkių sen. | Darbai | Automatinių jungiklių ir apskaitų uždengimo KAS (ĮAS) sumontavimas | KS,KAS | vnt. | 38.76 |  | 0
Kauno r. sav. | Vilkijos apylinkių sen. | Darbai | Durelių tiesinimas | KS,KAS | vnt. | 18.08 |  | 0
Kauno r. sav. | Vilkijos apylinkių sen. | Darbai | Įspėjamojo ženklo atnaujinimas (1 vnt.) | KS,KAS | vnt. | 7.93 |  | 0
Kauno r. sav. | Vilkijos apylinkių sen. | Darbai | Kabelio gyslų antgalio permontavimas | KS,KAS | vnt. | 21.1 |  | 0
Kauno r. sav. | Vilkijos apylinkių sen. | Darbai | Kabelių spintos remontas (1 spinta) | KS,KAS | vnt. | 134.55 |  | 0
Kauno r. sav. | Vilkijos apylinkių sen. | Darbai | Kabelių spintos techninė priežiūra (1 spinta) | KS,KAS | vnt. | 65.57 |  | 0
Kauno r. sav. | Vilkijos apylinkių sen. | Darbai | Kontaktinių sujungimų KS perveržimas (1 spinta) | KS,KAS | vnt. | 11.46 |  | 0
Kauno r. sav. | Vilkijos apylinkių sen. | Darbai | Kontaktinių varžtų keitimas (1 kontaktas) | KS,KAS | vnt. | 19.96 |  | 0
Kauno r. sav. | Vilkijos apylinkių sen. | Darbai | Korozijos pažeistų vietų KS/KAS/ĮAS užsandarinimas (1 spinta) | KS,KAS | vnt. | 19.91 |  | 0
Kauno r. sav. | Vilkijos apylinkių sen. | Darbai | Nepritvirtinto automatinio jungiklio pritvirtinimas | KS,KAS | vnt. | 17.99 |  | 0
Kauno r. sav. | Vilkijos apylinkių sen. | Darbai | Nešvarumų išvalymas (1 spinta) | KS,KAS | vnt. | 10.86 |  | 0
Kauno r. sav. | Vilkijos apylinkių sen. | Darbai | Prijungtų linijų perjungimas KS | KS,KAS | vnt. | 20.63 |  | 0
Kauno r. sav. | Vilkijos apylinkių sen. | Darbai | Saugiklio laikiklį laikančio izoliatoriaus keitimas | KS,KAS | vnt. | 20.95 |  | 0
Kauno r. sav. | Vilkijos apylinkių sen. | Darbai | Užrakto (spynelės) keitimas | KS,KAS | vnt. | 14.63 |  | 0
Kauno r. sav. | Vilkijos apylinkių sen. | Darbai | KAS (ĮAS) iki 2 aps. keitimas atramoje (be KL tiesimo) | KS,KAS | vnt. | 165.37 |  | 0
Kauno r. sav. | Vilkijos apylinkių sen. | Darbai | Atvado keitimas/montavimas atramoje oro kabeliu iki KAS | KS,KAS | vnt. | 227.53 |  | 0
Kauno r. sav. | Vilkijos apylinkių sen. | Darbai | KAS (ĮAS) virš 2 aps. keitimas atramoje (be KL tiesimo) | KS,KAS | vnt. | 209.41 |  | 0
Kauno r. sav. | Vilkijos apylinkių sen. | Darbai | KAS (ĮAS)-1 keitimas ant pamato (be KL tiesimo) | KS,KAS | vnt. | 127.18 |  | 0
Kauno r. sav. | Vilkijos apylinkių sen. | Darbai | KAS (ĮAS)-2 keitimas ant pamato (be KL tiesimo) | KS,KAS | vnt. | 191.65 |  | 0
Kauno r. sav. | Vilkijos apylinkių sen. | Darbai | KAS (ĮAS)-3/4 keitimas ant pamato (be KL tiesimo) | KS,KAS | vnt. | 191.65 |  | 0
Kauno r. sav. | Vilkijos apylinkių sen. | Darbai | KAS (ĮAS)-5/6 keitimas ant pamato (be KL tiesimo) | KS,KAS | vnt. | 191.41 |  | 0
Kauno r. sav. | Vilkijos apylinkių sen. | Darbai | KAS (ĮAS)-1 keitimas ant sienos (be KL tiesimo) | KS,KAS | vnt. | 127.34 |  | 0
Kauno r. sav. | Vilkijos apylinkių sen. | Darbai | KAS (ĮAS)-2 keitimas ant sienos (be KL tiesimo) | KS,KAS | vnt. | 127.37 |  | 0
Kauno r. sav. | Vilkijos apylinkių sen. | Darbai | KAS (ĮAS)-3/4 keitimas ant sienos (be KL tiesimo) | KS,KAS | vnt. | 158.08 |  | 0
Kauno r. sav. | Vilkijos apylinkių sen. | Darbai | KAS (ĮAS)-5/6 keitimas ant sienos (be KL tiesimo) | KS,KAS | vnt. | 159.36 |  | 0
Kauno r. sav. | Vilkijos apylinkių sen. | Darbai | KS, KAS (ĮAS) spintų demontavimas | KS,KAS | vnt. | 41.9 |  | 0
Kauno r. sav. | Vilkijos apylinkių sen. | Darbai | KS, KAS (ĮAS) durų vyrių remontas arba keitimas (vyris) | KS,KAS | vnt. | 14.26 |  | 0
Kauno r. sav. | Vilkijos apylinkių sen. | Darbai | Pasvirusios KS,KAS (ĮAS) tiesinimas | KS,KAS | vnt. | 28.47 |  | 0
Kauno r. sav. | Vilkijos apylinkių sen. | Darbai | KS, ĮAS (ĮAS) perdažymas (1 spinta) | KS,KAS | vnt. | 37.11 |  | 0
Kauno r. sav. | Vilkijos apylinkių sen. | Darbai | KS montavimas be apskaitos | KS,KAS | vnt. | 324.06 |  | 0
Kauno r. sav. | Vilkijos apylinkių sen. | Darbai | Kabelių spintos vidaus užpylimas gruntu (1 spinta) | KS,KAS | vnt. | 17.84 |  | 0
Kauno r. sav. | Vilkijos apylinkių sen. | Darbai | Kabelio vamzdžio užsandarinimas (vnt.) | KS,KAS | vnt. | 10.16 |  | 0
Kauno r. sav. | Vilkijos apylinkių sen. | Darbai | ĮAS montavimas ant atramos su vienu el. Skaitikliu | KS,KAS | vnt. | 157.55 |  | 0
Kauno r. sav. | Vilkijos apylinkių sen. | Darbai | ĮAS montavimas su vienu el.skaitikliu ant pastato sienos | KS,KAS | vnt. | 148.16 |  | 0
Kauno r. sav. | Vilkijos apylinkių sen. | Darbai | ĮAS montavimas su vienu el.skaitikliu ant sklypo ribos | KS,KAS | vnt. | 178.03 |  | 0
Kauno r. sav. | Vilkijos apylinkių sen. | Darbai | ĮAS įrengimas ant atramos su dviem el. Skaitikliais | KS,KAS | vnt. | 165.43 |  | 0
Kauno r. sav. | Vilkijos apylinkių sen. | Darbai | ĮAS montavimas su dviem el.skaitikliais ant pastato sienos | KS,KAS | vnt. | 147.5 |  | 0
Kauno r. sav. | Vilkijos apylinkių sen. | Darbai | ĮAS montavimas su dviem el.skaitikliais ant sklypo ribos | KS,KAS | vnt. | 166.28 |  | 0
Kauno r. sav. | Vilkijos apylinkių sen. | Darbai | ĮAS montavimas ant atramos su keturiais el. Skaitikliais | KS,KAS | vnt. | 178.6 |  | 0
Kauno r. sav. | Vilkijos apylinkių sen. | Darbai | ĮAS montavimas su keturiais el.skaitikliais ant pastato sienos | KS,KAS | vnt. | 146.23 |  | 0
Kauno r. sav. | Vilkijos apylinkių sen. | Darbai | ĮAS montavimas su keturiais el.skaitikliais ant sklypo ribos | KS,KAS | vnt. | 164.44 |  | 0
Kauno r. sav. | Vilkijos apylinkių sen. | Darbai | ĮAS montavimas su šešiais el.skaitikliais ant sklypo ribos | KS,KAS | vnt. | 194.97 |  | 0
Kauno r. sav. | Vilkijos apylinkių sen. | Darbai | ĮAS montavimas su dešimt el.skaitikliu ant sklypo ribos | KS,KAS | vnt. | 194.98 |  | 0
Kauno r. sav. | Vilkijos apylinkių sen. | Darbai | KS montavimas su dvejomis apskaitomis, bei 1 linijiniu saugiklių – kirtiklių bloku vieta | KS,KAS | vnt. | 180.23 |  | 0
Kauno r. sav. | Vilkijos apylinkių sen. | Darbai | KS montavimas su keturiomis apskaitomis, bei 1 linijiniu saugiklių – kirtiklių bloku vieta | KS,KAS | vnt. | 195.28 |  | 0
Kauno r. sav. | Vilkijos apylinkių sen. | Darbai | KS montavimas su dvejomis apskaitomis, bei 2 linijiniu saugiklių – kirtiklių bloku vietu | KS,KAS | vnt. | 207.86 |  | 0
Kauno r. sav. | Vilkijos apylinkių sen. | Darbai | KS montavimas su keturiomis apskaitomis, bei 2 linijiniu saugiklių – kirtiklių bloku vietu | KS,KAS | vnt. | 221.5 |  | 0
Kauno r. sav. | Vilkijos apylinkių sen. | Darbai | KS montavimas su šešiomis apskaitomis, bei 2 linijiniu saugiklių – kirtiklių bloku vietu | KS,KAS | vnt. | 207.71 |  | 0
Kauno r. sav. | Vilkijos apylinkių sen. | Darbai | KS montavimas su dvejomis apskaitomis, bei 3 linijiniu saugiklių – kirtiklių bloku vietu | KS,KAS | vnt. | 239.15 |  | 0
Kauno r. sav. | Vilkijos apylinkių sen. | Darbai | KS montavimas su keturiomis apskaitomis, bei 3 linijiniu saugiklių – kirtiklių bloku vietu | KS,KAS | vnt. | 230.6 |  | 0
Kauno r. sav. | Vilkijos apylinkių sen. | Darbai | KS montavimas su šešiomis apskaitomis, bei 3 linijiniu saugiklių – kirtiklių bloku vietu | KS,KAS | vnt. | 213.66 |  | 0
Kauno r. sav. | Vilkijos apylinkių sen. | Darbai | KS montavimas su dešimt apskaitų, bei 3 linijiniu saugiklių –kirtiklių bloku vietu | KS,KAS | vnt. | 213.8 |  | 0
Kauno r. sav. | Vilkijos apylinkių sen. | Darbai | Vienfazio automatinio jungiklio nuo 6 iki 63 A arba modulinio kirtiklio sumontavimas ĮAS, KS | KS,KAS | vnt. | 19.84 |  | 0
Kauno r. sav. | Vilkijos apylinkių sen. | Darbai | Trifazio automatinio jungiklio nuo 6 iki 63 A arba modulinio kirtiklio sumontavimas ĮAS, KS | KS,KAS | vnt. | 24.89 |  | 0
Kauno r. sav. | Vilkijos apylinkių sen. | Darbai | Trifazio automatinio jungiklio virš 63 iki 100 A arba modulinio kirtiklio sumontavimas ĮAS, KS | KS,KAS | vnt. | 41.35 |  | 0
Kauno r. sav. | Vilkijos apylinkių sen. | Darbai | Trifazio automatinio jungiklio virš 100 iki 250 A sumontavimas ĮAS, KS | KS,KAS | vnt. | 41.38 |  | 0
Kauno r. sav. | Vilkijos apylinkių sen. | Darbai | Trifazio automatinio jungiklio virš 250 iki 500 A sumontavimas ĮAS, KS | KS,KAS | vnt. | 49.76 |  | 0
Kauno r. sav. | Vilkijos apylinkių sen. | Darbai | Trifazio automatinio jungiklio virš 500 iki 630 A sumontavimas ĮAS, KS | KS,KAS | vnt. | 63.19 |  | 0
Kauno r. sav. | Vilkijos apylinkių sen. | Darbai | KS/KAS (nestandartinės) montavimas | KS,KAS | vnt. | 338.46 |  | 0
Kauno r. sav. | Vilkijos apylinkių sen. | Darbai | Bandymų gnybtyno montavimas | KS,KAS | vnt. | 102.93 |  | 0
Kauno r. sav. | Vilkijos apylinkių sen. | Darbai | Tranzitinės spintos montavimas su 1-3 linijinių saugiklių–kirtiklių blokų vietų(be apskaitų modulio) | KS,KAS | vnt. | 565.94 |  | 0
Kauno r. sav. | Vilkijos apylinkių sen. | Darbai | Skaitiklių montavimas/perkėlimas/demontavimas | KS,KAS | vnt. | 30.55 |  | 0
Kauno r. sav. | Vilkijos apylinkių sen. | Darbai | Vienfazių skaitiklių keitimo darbai | KS,KAS | vnt. | 45.79 |  | 0
Kauno r. sav. | Vilkijos apylinkių sen. | Darbai | Trifazių skaitiklių keitimo darbai | KS,KAS | vnt. | 58.43 |  | 0
Kauno r. sav. | Vilkijos apylinkių sen. | Darbai | VKS montavimas/keitimas | KS,KAS | vnt. | 433.44 |  | 0
Kauno r. sav. | Užliedžių sen. | Darbai | Automatinių jungiklių ir apskaitų uždengimo KAS (ĮAS) sumontavimas | KS,KAS | vnt. | 38.76 |  | 0
Kauno r. sav. | Užliedžių sen. | Darbai | Durelių tiesinimas | KS,KAS | vnt. | 18.08 |  | 0
Kauno r. sav. | Užliedžių sen. | Darbai | Įspėjamojo ženklo atnaujinimas (1 vnt.) | KS,KAS | vnt. | 7.93 |  | 0
Kauno r. sav. | Užliedžių sen. | Darbai | Kabelio gyslų antgalio permontavimas | KS,KAS | vnt. | 21.1 |  | 0
Kauno r. sav. | Užliedžių sen. | Darbai | Kabelių spintos remontas (1 spinta) | KS,KAS | vnt. | 134.55 |  | 0
Kauno r. sav. | Užliedžių sen. | Darbai | Kabelių spintos techninė priežiūra (1 spinta) | KS,KAS | vnt. | 65.57 |  | 0
Kauno r. sav. | Užliedžių sen. | Darbai | Kontaktinių sujungimų KS perveržimas (1 spinta) | KS,KAS | vnt. | 11.46 |  | 0
Kauno r. sav. | Užliedžių sen. | Darbai | Kontaktinių varžtų keitimas (1 kontaktas) | KS,KAS | vnt. | 19.96 |  | 0
Kauno r. sav. | Užliedžių sen. | Darbai | Korozijos pažeistų vietų KS/KAS/ĮAS užsandarinimas (1 spinta) | KS,KAS | vnt. | 19.91 |  | 0
Kauno r. sav. | Užliedžių sen. | Darbai | Nepritvirtinto automatinio jungiklio pritvirtinimas | KS,KAS | vnt. | 17.99 |  | 0
Kauno r. sav. | Užliedžių sen. | Darbai | Nešvarumų išvalymas (1 spinta) | KS,KAS | vnt. | 10.86 |  | 0
Kauno r. sav. | Užliedžių sen. | Darbai | Prijungtų linijų perjungimas KS | KS,KAS | vnt. | 20.63 |  | 0
Kauno r. sav. | Užliedžių sen. | Darbai | Saugiklio laikiklį laikančio izoliatoriaus keitimas | KS,KAS | vnt. | 20.95 |  | 0
Kauno r. sav. | Užliedžių sen. | Darbai | Užrakto (spynelės) keitimas | KS,KAS | vnt. | 14.63 |  | 0
Kauno r. sav. | Užliedžių sen. | Darbai | KAS (ĮAS) iki 2 aps. keitimas atramoje (be KL tiesimo) | KS,KAS | vnt. | 165.37 |  | 0
Kauno r. sav. | Užliedžių sen. | Darbai | Atvado keitimas/montavimas atramoje oro kabeliu iki KAS | KS,KAS | vnt. | 227.53 |  | 0
Kauno r. sav. | Užliedžių sen. | Darbai | KAS (ĮAS) virš 2 aps. keitimas atramoje (be KL tiesimo) | KS,KAS | vnt. | 209.41 |  | 0
Kauno r. sav. | Užliedžių sen. | Darbai | KAS (ĮAS)-1 keitimas ant pamato (be KL tiesimo) | KS,KAS | vnt. | 127.18 |  | 0
Kauno r. sav. | Užliedžių sen. | Darbai | KAS (ĮAS)-2 keitimas ant pamato (be KL tiesimo) | KS,KAS | vnt. | 191.65 |  | 0
Kauno r. sav. | Užliedžių sen. | Darbai | KAS (ĮAS)-3/4 keitimas ant pamato (be KL tiesimo) | KS,KAS | vnt. | 191.65 |  | 0
Kauno r. sav. | Užliedžių sen. | Darbai | KAS (ĮAS)-5/6 keitimas ant pamato (be KL tiesimo) | KS,KAS | vnt. | 191.41 |  | 0
Kauno r. sav. | Užliedžių sen. | Darbai | KAS (ĮAS)-1 keitimas ant sienos (be KL tiesimo) | KS,KAS | vnt. | 127.34 |  | 0
Kauno r. sav. | Užliedžių sen. | Darbai | KAS (ĮAS)-2 keitimas ant sienos (be KL tiesimo) | KS,KAS | vnt. | 127.37 |  | 0
Kauno r. sav. | Užliedžių sen. | Darbai | KAS (ĮAS)-3/4 keitimas ant sienos (be KL tiesimo) | KS,KAS | vnt. | 158.08 |  | 0
Kauno r. sav. | Užliedžių sen. | Darbai | KAS (ĮAS)-5/6 keitimas ant sienos (be KL tiesimo) | KS,KAS | vnt. | 159.36 |  | 0
Kauno r. sav. | Užliedžių sen. | Darbai | KS, KAS (ĮAS) spintų demontavimas | KS,KAS | vnt. | 41.9 |  | 0
Kauno r. sav. | Užliedžių sen. | Darbai | KS, KAS (ĮAS) durų vyrių remontas arba keitimas (vyris) | KS,KAS | vnt. | 14.26 |  | 0
Kauno r. sav. | Užliedžių sen. | Darbai | Pasvirusios KS,KAS (ĮAS) tiesinimas | KS,KAS | vnt. | 28.47 |  | 0
Kauno r. sav. | Užliedžių sen. | Darbai | KS, ĮAS (ĮAS) perdažymas (1 spinta) | KS,KAS | vnt. | 37.11 |  | 0
Kauno r. sav. | Užliedžių sen. | Darbai | KS montavimas be apskaitos | KS,KAS | vnt. | 324.06 |  | 0
Kauno r. sav. | Užliedžių sen. | Darbai | Kabelių spintos vidaus užpylimas gruntu (1 spinta) | KS,KAS | vnt. | 17.84 |  | 0
Kauno r. sav. | Užliedžių sen. | Darbai | Kabelio vamzdžio užsandarinimas (vnt.) | KS,KAS | vnt. | 10.16 |  | 0
Kauno r. sav. | Užliedžių sen. | Darbai | ĮAS montavimas ant atramos su vienu el. Skaitikliu | KS,KAS | vnt. | 157.55 |  | 0
Kauno r. sav. | Užliedžių sen. | Darbai | ĮAS montavimas su vienu el.skaitikliu ant pastato sienos | KS,KAS | vnt. | 148.16 |  | 0
Kauno r. sav. | Užliedžių sen. | Darbai | ĮAS montavimas su vienu el.skaitikliu ant sklypo ribos | KS,KAS | vnt. | 178.03 |  | 0
Kauno r. sav. | Užliedžių sen. | Darbai | ĮAS įrengimas ant atramos su dviem el. Skaitikliais | KS,KAS | vnt. | 165.43 |  | 0
Kauno r. sav. | Užliedžių sen. | Darbai | ĮAS montavimas su dviem el.skaitikliais ant pastato sienos | KS,KAS | vnt. | 147.5 |  | 0
Kauno r. sav. | Užliedžių sen. | Darbai | ĮAS montavimas su dviem el.skaitikliais ant sklypo ribos | KS,KAS | vnt. | 166.28 |  | 0
Kauno r. sav. | Užliedžių sen. | Darbai | ĮAS montavimas ant atramos su keturiais el. Skaitikliais | KS,KAS | vnt. | 178.6 |  | 0
Kauno r. sav. | Užliedžių sen. | Darbai | ĮAS montavimas su keturiais el.skaitikliais ant pastato sienos | KS,KAS | vnt. | 146.23 |  | 0
Kauno r. sav. | Užliedžių sen. | Darbai | ĮAS montavimas su keturiais el.skaitikliais ant sklypo ribos | KS,KAS | vnt. | 164.44 |  | 0
Kauno r. sav. | Užliedžių sen. | Darbai | ĮAS montavimas su šešiais el.skaitikliais ant sklypo ribos | KS,KAS | vnt. | 194.97 |  | 0
Kauno r. sav. | Užliedžių sen. | Darbai | ĮAS montavimas su dešimt el.skaitikliu ant sklypo ribos | KS,KAS | vnt. | 194.98 |  | 0
Kauno r. sav. | Užliedžių sen. | Darbai | KS montavimas su dvejomis apskaitomis, bei 1 linijiniu saugiklių – kirtiklių bloku vieta | KS,KAS | vnt. | 180.23 |  | 0
Kauno r. sav. | Užliedžių sen. | Darbai | KS montavimas su keturiomis apskaitomis, bei 1 linijiniu saugiklių – kirtiklių bloku vieta | KS,KAS | vnt. | 195.28 |  | 0
Kauno r. sav. | Užliedžių sen. | Darbai | KS montavimas su dvejomis apskaitomis, bei 2 linijiniu saugiklių – kirtiklių bloku vietu | KS,KAS | vnt. | 207.86 |  | 0
Kauno r. sav. | Užliedžių sen. | Darbai | KS montavimas su keturiomis apskaitomis, bei 2 linijiniu saugiklių – kirtiklių bloku vietu | KS,KAS | vnt. | 221.5 |  | 0
Kauno r. sav. | Užliedžių sen. | Darbai | KS montavimas su šešiomis apskaitomis, bei 2 linijiniu saugiklių – kirtiklių bloku vietu | KS,KAS | vnt. | 207.71 |  | 0
Kauno r. sav. | Užliedžių sen. | Darbai | KS montavimas su dvejomis apskaitomis, bei 3 linijiniu saugiklių – kirtiklių bloku vietu | KS,KAS | vnt. | 239.15 |  | 0
Kauno r. sav. | Užliedžių sen. | Darbai | KS montavimas su keturiomis apskaitomis, bei 3 linijiniu saugiklių – kirtiklių bloku vietu | KS,KAS | vnt. | 230.6 |  | 0
Kauno r. sav. | Užliedžių sen. | Darbai | KS montavimas su šešiomis apskaitomis, bei 3 linijiniu saugiklių – kirtiklių bloku vietu | KS,KAS | vnt. | 213.66 |  | 0
Kauno r. sav. | Užliedžių sen. | Darbai | KS montavimas su dešimt apskaitų, bei 3 linijiniu saugiklių –kirtiklių bloku vietu | KS,KAS | vnt. | 213.8 |  | 0
Kauno r. sav. | Užliedžių sen. | Darbai | Vienfazio automatinio jungiklio nuo 6 iki 63 A arba modulinio kirtiklio sumontavimas ĮAS, KS | KS,KAS | vnt. | 19.84 |  | 0
Kauno r. sav. | Užliedžių sen. | Darbai | Trifazio automatinio jungiklio nuo 6 iki 63 A arba modulinio kirtiklio sumontavimas ĮAS, KS | KS,KAS | vnt. | 24.89 |  | 0
Kauno r. sav. | Užliedžių sen. | Darbai | Trifazio automatinio jungiklio virš 63 iki 100 A arba modulinio kirtiklio sumontavimas ĮAS, KS | KS,KAS | vnt. | 41.35 |  | 0
Kauno r. sav. | Užliedžių sen. | Darbai | Trifazio automatinio jungiklio virš 100 iki 250 A sumontavimas ĮAS, KS | KS,KAS | vnt. | 41.38 |  | 0
Kauno r. sav. | Užliedžių sen. | Darbai | Trifazio automatinio jungiklio virš 250 iki 500 A sumontavimas ĮAS, KS | KS,KAS | vnt. | 49.76 |  | 0
Kauno r. sav. | Užliedžių sen. | Darbai | Trifazio automatinio jungiklio virš 500 iki 630 A sumontavimas ĮAS, KS | KS,KAS | vnt. | 63.19 |  | 0
Kauno r. sav. | Užliedžių sen. | Darbai | KS/KAS (nestandartinės) montavimas | KS,KAS | vnt. | 338.46 |  | 0
Kauno r. sav. | Užliedžių sen. | Darbai | Bandymų gnybtyno montavimas | KS,KAS | vnt. | 102.93 |  | 0
Kauno r. sav. | Užliedžių sen. | Darbai | Tranzitinės spintos montavimas su 1-3 linijinių saugiklių–kirtiklių blokų vietų(be apskaitų modulio) | KS,KAS | vnt. | 565.94 |  | 0
Kauno r. sav. | Užliedžių sen. | Darbai | Skaitiklių montavimas/perkėlimas/demontavimas | KS,KAS | vnt. | 30.55 |  | 0
Kauno r. sav. | Užliedžių sen. | Darbai | Vienfazių skaitiklių keitimo darbai | KS,KAS | vnt. | 45.79 |  | 0
Kauno r. sav. | Užliedžių sen. | Darbai | Trifazių skaitiklių keitimo darbai | KS,KAS | vnt. | 58.43 |  | 0
Kauno r. sav. | Užliedžių sen. | Darbai | VKS montavimas/keitimas | KS,KAS | vnt. | 433.44 |  | 0
Kauno r. sav. | Raudondvario sen. | Darbai | Automatinių jungiklių ir apskaitų uždengimo KAS (ĮAS) sumontavimas | KS,KAS | vnt. | 38.76 |  | 0
Kauno r. sav. | Raudondvario sen. | Darbai | Durelių tiesinimas | KS,KAS | vnt. | 18.08 |  | 0
Kauno r. sav. | Raudondvario sen. | Darbai | Įspėjamojo ženklo atnaujinimas (1 vnt.) | KS,KAS | vnt. | 7.93 |  | 0
Kauno r. sav. | Raudondvario sen. | Darbai | Kabelio gyslų antgalio permontavimas | KS,KAS | vnt. | 21.1 |  | 0
Kauno r. sav. | Raudondvario sen. | Darbai | Kabelių spintos remontas (1 spinta) | KS,KAS | vnt. | 134.55 |  | 0
Kauno r. sav. | Raudondvario sen. | Darbai | Kabelių spintos techninė priežiūra (1 spinta) | KS,KAS | vnt. | 65.57 |  | 0
Kauno r. sav. | Raudondvario sen. | Darbai | Kontaktinių sujungimų KS perveržimas (1 spinta) | KS,KAS | vnt. | 11.46 |  | 0
Kauno r. sav. | Raudondvario sen. | Darbai | Kontaktinių varžtų keitimas (1 kontaktas) | KS,KAS | vnt. | 19.96 |  | 0
Kauno r. sav. | Raudondvario sen. | Darbai | Korozijos pažeistų vietų KS/KAS/ĮAS užsandarinimas (1 spinta) | KS,KAS | vnt. | 19.91 |  | 0
Kauno r. sav. | Raudondvario sen. | Darbai | Nepritvirtinto automatinio jungiklio pritvirtinimas | KS,KAS | vnt. | 17.99 |  | 0
Kauno r. sav. | Raudondvario sen. | Darbai | Nešvarumų išvalymas (1 spinta) | KS,KAS | vnt. | 10.86 |  | 0
Kauno r. sav. | Raudondvario sen. | Darbai | Prijungtų linijų perjungimas KS | KS,KAS | vnt. | 20.63 |  | 0
Kauno r. sav. | Raudondvario sen. | Darbai | Saugiklio laikiklį laikančio izoliatoriaus keitimas | KS,KAS | vnt. | 20.95 |  | 0
Kauno r. sav. | Raudondvario sen. | Darbai | Užrakto (spynelės) keitimas | KS,KAS | vnt. | 14.63 |  | 0
Kauno r. sav. | Raudondvario sen. | Darbai | KAS (ĮAS) iki 2 aps. keitimas atramoje (be KL tiesimo) | KS,KAS | vnt. | 165.37 |  | 0
Kauno r. sav. | Raudondvario sen. | Darbai | Atvado keitimas/montavimas atramoje oro kabeliu iki KAS | KS,KAS | vnt. | 227.53 |  | 0
Kauno r. sav. | Raudondvario sen. | Darbai | KAS (ĮAS) virš 2 aps. keitimas atramoje (be KL tiesimo) | KS,KAS | vnt. | 209.41 |  | 0
Kauno r. sav. | Raudondvario sen. | Darbai | KAS (ĮAS)-1 keitimas ant pamato (be KL tiesimo) | KS,KAS | vnt. | 127.18 |  | 0
Kauno r. sav. | Raudondvario sen. | Darbai | KAS (ĮAS)-2 keitimas ant pamato (be KL tiesimo) | KS,KAS | vnt. | 191.65 |  | 0
Kauno r. sav. | Raudondvario sen. | Darbai | KAS (ĮAS)-3/4 keitimas ant pamato (be KL tiesimo) | KS,KAS | vnt. | 191.65 |  | 0
Kauno r. sav. | Raudondvario sen. | Darbai | KAS (ĮAS)-5/6 keitimas ant pamato (be KL tiesimo) | KS,KAS | vnt. | 191.41 |  | 0
Kauno r. sav. | Raudondvario sen. | Darbai | KAS (ĮAS)-1 keitimas ant sienos (be KL tiesimo) | KS,KAS | vnt. | 127.34 |  | 0
Kauno r. sav. | Raudondvario sen. | Darbai | KAS (ĮAS)-2 keitimas ant sienos (be KL tiesimo) | KS,KAS | vnt. | 127.37 |  | 0
Kauno r. sav. | Raudondvario sen. | Darbai | KAS (ĮAS)-3/4 keitimas ant sienos (be KL tiesimo) | KS,KAS | vnt. | 158.08 |  | 0
Kauno r. sav. | Raudondvario sen. | Darbai | KAS (ĮAS)-5/6 keitimas ant sienos (be KL tiesimo) | KS,KAS | vnt. | 159.36 |  | 0
Kauno r. sav. | Raudondvario sen. | Darbai | KS, KAS (ĮAS) spintų demontavimas | KS,KAS | vnt. | 41.9 |  | 0
Kauno r. sav. | Raudondvario sen. | Darbai | KS, KAS (ĮAS) durų vyrių remontas arba keitimas (vyris) | KS,KAS | vnt. | 14.26 |  | 0
Kauno r. sav. | Raudondvario sen. | Darbai | Pasvirusios KS,KAS (ĮAS) tiesinimas | KS,KAS | vnt. | 28.47 |  | 0
Kauno r. sav. | Raudondvario sen. | Darbai | KS, ĮAS (ĮAS) perdažymas (1 spinta) | KS,KAS | vnt. | 37.11 |  | 0
Kauno r. sav. | Raudondvario sen. | Darbai | KS montavimas be apskaitos | KS,KAS | vnt. | 324.06 |  | 0
Kauno r. sav. | Raudondvario sen. | Darbai | Kabelių spintos vidaus užpylimas gruntu (1 spinta) | KS,KAS | vnt. | 17.84 |  | 0
Kauno r. sav. | Raudondvario sen. | Darbai | Kabelio vamzdžio užsandarinimas (vnt.) | KS,KAS | vnt. | 10.16 |  | 0
Kauno r. sav. | Raudondvario sen. | Darbai | ĮAS montavimas ant atramos su vienu el. Skaitikliu | KS,KAS | vnt. | 157.55 |  | 0
Kauno r. sav. | Raudondvario sen. | Darbai | ĮAS montavimas su vienu el.skaitikliu ant pastato sienos | KS,KAS | vnt. | 148.16 |  | 0
Kauno r. sav. | Raudondvario sen. | Darbai | ĮAS montavimas su vienu el.skaitikliu ant sklypo ribos | KS,KAS | vnt. | 178.03 |  | 0
Kauno r. sav. | Raudondvario sen. | Darbai | ĮAS įrengimas ant atramos su dviem el. Skaitikliais | KS,KAS | vnt. | 165.43 |  | 0
Kauno r. sav. | Raudondvario sen. | Darbai | ĮAS montavimas su dviem el.skaitikliais ant pastato sienos | KS,KAS | vnt. | 147.5 |  | 0
Kauno r. sav. | Raudondvario sen. | Darbai | ĮAS montavimas su dviem el.skaitikliais ant sklypo ribos | KS,KAS | vnt. | 166.28 |  | 0
Kauno r. sav. | Raudondvario sen. | Darbai | ĮAS montavimas ant atramos su keturiais el. Skaitikliais | KS,KAS | vnt. | 178.6 |  | 0
Kauno r. sav. | Raudondvario sen. | Darbai | ĮAS montavimas su keturiais el.skaitikliais ant pastato sienos | KS,KAS | vnt. | 146.23 |  | 0
Kauno r. sav. | Raudondvario sen. | Darbai | ĮAS montavimas su keturiais el.skaitikliais ant sklypo ribos | KS,KAS | vnt. | 164.44 |  | 0
Kauno r. sav. | Raudondvario sen. | Darbai | ĮAS montavimas su šešiais el.skaitikliais ant sklypo ribos | KS,KAS | vnt. | 194.97 |  | 0
Kauno r. sav. | Raudondvario sen. | Darbai | ĮAS montavimas su dešimt el.skaitikliu ant sklypo ribos | KS,KAS | vnt. | 194.98 |  | 0
Kauno r. sav. | Raudondvario sen. | Darbai | KS montavimas su dvejomis apskaitomis, bei 1 linijiniu saugiklių – kirtiklių bloku vieta | KS,KAS | vnt. | 180.23 |  | 0
Kauno r. sav. | Raudondvario sen. | Darbai | KS montavimas su keturiomis apskaitomis, bei 1 linijiniu saugiklių – kirtiklių bloku vieta | KS,KAS | vnt. | 195.28 |  | 0
Kauno r. sav. | Raudondvario sen. | Darbai | KS montavimas su dvejomis apskaitomis, bei 2 linijiniu saugiklių – kirtiklių bloku vietu | KS,KAS | vnt. | 207.86 |  | 0
Kauno r. sav. | Raudondvario sen. | Darbai | KS montavimas su keturiomis apskaitomis, bei 2 linijiniu saugiklių – kirtiklių bloku vietu | KS,KAS | vnt. | 221.5 |  | 0
Kauno r. sav. | Raudondvario sen. | Darbai | KS montavimas su šešiomis apskaitomis, bei 2 linijiniu saugiklių – kirtiklių bloku vietu | KS,KAS | vnt. | 207.71 |  | 0
Kauno r. sav. | Raudondvario sen. | Darbai | KS montavimas su dvejomis apskaitomis, bei 3 linijiniu saugiklių – kirtiklių bloku vietu | KS,KAS | vnt. | 239.15 |  | 0
Kauno r. sav. | Raudondvario sen. | Darbai | KS montavimas su keturiomis apskaitomis, bei 3 linijiniu saugiklių – kirtiklių bloku vietu | KS,KAS | vnt. | 230.6 |  | 0
Kauno r. sav. | Raudondvario sen. | Darbai | KS montavimas su šešiomis apskaitomis, bei 3 linijiniu saugiklių – kirtiklių bloku vietu | KS,KAS | vnt. | 213.66 |  | 0
Kauno r. sav. | Raudondvario sen. | Darbai | KS montavimas su dešimt apskaitų, bei 3 linijiniu saugiklių –kirtiklių bloku vietu | KS,KAS | vnt. | 213.8 |  | 0
Kauno r. sav. | Raudondvario sen. | Darbai | Vienfazio automatinio jungiklio nuo 6 iki 63 A arba modulinio kirtiklio sumontavimas ĮAS, KS | KS,KAS | vnt. | 19.84 |  | 0
Kauno r. sav. | Raudondvario sen. | Darbai | Trifazio automatinio jungiklio nuo 6 iki 63 A arba modulinio kirtiklio sumontavimas ĮAS, KS | KS,KAS | vnt. | 24.89 |  | 0
Kauno r. sav. | Raudondvario sen. | Darbai | Trifazio automatinio jungiklio virš 63 iki 100 A arba modulinio kirtiklio sumontavimas ĮAS, KS | KS,KAS | vnt. | 41.35 |  | 0
Kauno r. sav. | Raudondvario sen. | Darbai | Trifazio automatinio jungiklio virš 100 iki 250 A sumontavimas ĮAS, KS | KS,KAS | vnt. | 41.38 |  | 0
Kauno r. sav. | Raudondvario sen. | Darbai | Trifazio automatinio jungiklio virš 250 iki 500 A sumontavimas ĮAS, KS | KS,KAS | vnt. | 49.76 |  | 0
Kauno r. sav. | Raudondvario sen. | Darbai | Trifazio automatinio jungiklio virš 500 iki 630 A sumontavimas ĮAS, KS | KS,KAS | vnt. | 63.19 |  | 0
Kauno r. sav. | Raudondvario sen. | Darbai | KS/KAS (nestandartinės) montavimas | KS,KAS | vnt. | 338.46 |  | 0
Kauno r. sav. | Raudondvario sen. | Darbai | Bandymų gnybtyno montavimas | KS,KAS | vnt. | 102.93 |  | 0
Kauno r. sav. | Raudondvario sen. | Darbai | Tranzitinės spintos montavimas su 1-3 linijinių saugiklių–kirtiklių blokų vietų(be apskaitų modulio) | KS,KAS | vnt. | 565.94 |  | 0
Kauno r. sav. | Raudondvario sen. | Darbai | Skaitiklių montavimas/perkėlimas/demontavimas | KS,KAS | vnt. | 30.55 |  | 0
Kauno r. sav. | Raudondvario sen. | Darbai | Vienfazių skaitiklių keitimo darbai | KS,KAS | vnt. | 45.79 |  | 0
Kauno r. sav. | Raudondvario sen. | Darbai | Trifazių skaitiklių keitimo darbai | KS,KAS | vnt. | 58.43 |  | 0
Kauno r. sav. | Raudondvario sen. | Darbai | VKS montavimas/keitimas | KS,KAS | vnt. | 433.44 |  | 0
Kauno r. sav. | Kulautuvos sen. | Darbai | Automatinių jungiklių ir apskaitų uždengimo KAS (ĮAS) sumontavimas | KS,KAS | vnt. | 38.76 |  | 0
Kauno r. sav. | Kulautuvos sen. | Darbai | Durelių tiesinimas | KS,KAS | vnt. | 18.08 |  | 0
Kauno r. sav. | Kulautuvos sen. | Darbai | Įspėjamojo ženklo atnaujinimas (1 vnt.) | KS,KAS | vnt. | 7.93 |  | 0
Kauno r. sav. | Kulautuvos sen. | Darbai | Kabelio gyslų antgalio permontavimas | KS,KAS | vnt. | 21.1 |  | 0
Kauno r. sav. | Kulautuvos sen. | Darbai | Kabelių spintos remontas (1 spinta) | KS,KAS | vnt. | 134.55 |  | 0
Kauno r. sav. | Kulautuvos sen. | Darbai | Kabelių spintos techninė priežiūra (1 spinta) | KS,KAS | vnt. | 65.57 |  | 0
Kauno r. sav. | Kulautuvos sen. | Darbai | Kontaktinių sujungimų KS perveržimas (1 spinta) | KS,KAS | vnt. | 11.46 |  | 0
Kauno r. sav. | Kulautuvos sen. | Darbai | Kontaktinių varžtų keitimas (1 kontaktas) | KS,KAS | vnt. | 19.96 |  | 0
Kauno r. sav. | Kulautuvos sen. | Darbai | Korozijos pažeistų vietų KS/KAS/ĮAS užsandarinimas (1 spinta) | KS,KAS | vnt. | 19.91 |  | 0
Kauno r. sav. | Kulautuvos sen. | Darbai | Nepritvirtinto automatinio jungiklio pritvirtinimas | KS,KAS | vnt. | 17.99 |  | 0
Kauno r. sav. | Kulautuvos sen. | Darbai | Nešvarumų išvalymas (1 spinta) | KS,KAS | vnt. | 10.86 |  | 0
Kauno r. sav. | Kulautuvos sen. | Darbai | Prijungtų linijų perjungimas KS | KS,KAS | vnt. | 20.63 |  | 0
Kauno r. sav. | Kulautuvos sen. | Darbai | Saugiklio laikiklį laikančio izoliatoriaus keitimas | KS,KAS | vnt. | 20.95 |  | 0
Kauno r. sav. | Kulautuvos sen. | Darbai | Užrakto (spynelės) keitimas | KS,KAS | vnt. | 14.63 |  | 0
Kauno r. sav. | Kulautuvos sen. | Darbai | KAS (ĮAS) iki 2 aps. keitimas atramoje (be KL tiesimo) | KS,KAS | vnt. | 165.37 |  | 0
Kauno r. sav. | Kulautuvos sen. | Darbai | Atvado keitimas/montavimas atramoje oro kabeliu iki KAS | KS,KAS | vnt. | 227.53 |  | 0
Kauno r. sav. | Kulautuvos sen. | Darbai | KAS (ĮAS) virš 2 aps. keitimas atramoje (be KL tiesimo) | KS,KAS | vnt. | 209.41 |  | 0
Kauno r. sav. | Kulautuvos sen. | Darbai | KAS (ĮAS)-1 keitimas ant pamato (be KL tiesimo) | KS,KAS | vnt. | 127.18 |  | 0
Kauno r. sav. | Kulautuvos sen. | Darbai | KAS (ĮAS)-2 keitimas ant pamato (be KL tiesimo) | KS,KAS | vnt. | 191.65 |  | 0
Kauno r. sav. | Kulautuvos sen. | Darbai | KAS (ĮAS)-3/4 keitimas ant pamato (be KL tiesimo) | KS,KAS | vnt. | 191.65 |  | 0
Kauno r. sav. | Kulautuvos sen. | Darbai | KAS (ĮAS)-5/6 keitimas ant pamato (be KL tiesimo) | KS,KAS | vnt. | 191.41 |  | 0
Kauno r. sav. | Kulautuvos sen. | Darbai | KAS (ĮAS)-1 keitimas ant sienos (be KL tiesimo) | KS,KAS | vnt. | 127.34 |  | 0
Kauno r. sav. | Kulautuvos sen. | Darbai | KAS (ĮAS)-2 keitimas ant sienos (be KL tiesimo) | KS,KAS | vnt. | 127.37 |  | 0
Kauno r. sav. | Kulautuvos sen. | Darbai | KAS (ĮAS)-3/4 keitimas ant sienos (be KL tiesimo) | KS,KAS | vnt. | 158.08 |  | 0
Kauno r. sav. | Kulautuvos sen. | Darbai | KAS (ĮAS)-5/6 keitimas ant sienos (be KL tiesimo) | KS,KAS | vnt. | 159.36 |  | 0
Kauno r. sav. | Kulautuvos sen. | Darbai | KS, KAS (ĮAS) spintų demontavimas | KS,KAS | vnt. | 41.9 |  | 0
Kauno r. sav. | Kulautuvos sen. | Darbai | KS, KAS (ĮAS) durų vyrių remontas arba keitimas (vyris) | KS,KAS | vnt. | 14.26 |  | 0
Kauno r. sav. | Kulautuvos sen. | Darbai | Pasvirusios KS,KAS (ĮAS) tiesinimas | KS,KAS | vnt. | 28.47 |  | 0
Kauno r. sav. | Kulautuvos sen. | Darbai | KS, ĮAS (ĮAS) perdažymas (1 spinta) | KS,KAS | vnt. | 37.11 |  | 0
Kauno r. sav. | Kulautuvos sen. | Darbai | KS montavimas be apskaitos | KS,KAS | vnt. | 324.06 |  | 0
Kauno r. sav. | Kulautuvos sen. | Darbai | Kabelių spintos vidaus užpylimas gruntu (1 spinta) | KS,KAS | vnt. | 17.84 |  | 0
Kauno r. sav. | Kulautuvos sen. | Darbai | Kabelio vamzdžio užsandarinimas (vnt.) | KS,KAS | vnt. | 10.16 |  | 0
Kauno r. sav. | Kulautuvos sen. | Darbai | ĮAS montavimas ant atramos su vienu el. Skaitikliu | KS,KAS | vnt. | 157.55 |  | 0
Kauno r. sav. | Kulautuvos sen. | Darbai | ĮAS montavimas su vienu el.skaitikliu ant pastato sienos | KS,KAS | vnt. | 148.16 |  | 0
Kauno r. sav. | Kulautuvos sen. | Darbai | ĮAS montavimas su vienu el.skaitikliu ant sklypo ribos | KS,KAS | vnt. | 178.03 |  | 0
Kauno r. sav. | Kulautuvos sen. | Darbai | ĮAS įrengimas ant atramos su dviem el. Skaitikliais | KS,KAS | vnt. | 165.43 |  | 0
Kauno r. sav. | Kulautuvos sen. | Darbai | ĮAS montavimas su dviem el.skaitikliais ant pastato sienos | KS,KAS | vnt. | 147.5 |  | 0
Kauno r. sav. | Kulautuvos sen. | Darbai | ĮAS montavimas su dviem el.skaitikliais ant sklypo ribos | KS,KAS | vnt. | 166.28 |  | 0
Kauno r. sav. | Kulautuvos sen. | Darbai | ĮAS montavimas ant atramos su keturiais el. Skaitikliais | KS,KAS | vnt. | 178.6 |  | 0
Kauno r. sav. | Kulautuvos sen. | Darbai | ĮAS montavimas su keturiais el.skaitikliais ant pastato sienos | KS,KAS | vnt. | 146.23 |  | 0
Kauno r. sav. | Kulautuvos sen. | Darbai | ĮAS montavimas su keturiais el.skaitikliais ant sklypo ribos | KS,KAS | vnt. | 164.44 |  | 0
Kauno r. sav. | Kulautuvos sen. | Darbai | ĮAS montavimas su šešiais el.skaitikliais ant sklypo ribos | KS,KAS | vnt. | 194.97 |  | 0
Kauno r. sav. | Kulautuvos sen. | Darbai | ĮAS montavimas su dešimt el.skaitikliu ant sklypo ribos | KS,KAS | vnt. | 194.98 |  | 0
Kauno r. sav. | Kulautuvos sen. | Darbai | KS montavimas su dvejomis apskaitomis, bei 1 linijiniu saugiklių – kirtiklių bloku vieta | KS,KAS | vnt. | 180.23 |  | 0
Kauno r. sav. | Kulautuvos sen. | Darbai | KS montavimas su keturiomis apskaitomis, bei 1 linijiniu saugiklių – kirtiklių bloku vieta | KS,KAS | vnt. | 195.28 |  | 0
Kauno r. sav. | Kulautuvos sen. | Darbai | KS montavimas su dvejomis apskaitomis, bei 2 linijiniu saugiklių – kirtiklių bloku vietu | KS,KAS | vnt. | 207.86 |  | 0
Kauno r. sav. | Kulautuvos sen. | Darbai | KS montavimas su keturiomis apskaitomis, bei 2 linijiniu saugiklių – kirtiklių bloku vietu | KS,KAS | vnt. | 221.5 |  | 0
Kauno r. sav. | Kulautuvos sen. | Darbai | KS montavimas su šešiomis apskaitomis, bei 2 linijiniu saugiklių – kirtiklių bloku vietu | KS,KAS | vnt. | 207.71 |  | 0
Kauno r. sav. | Kulautuvos sen. | Darbai | KS montavimas su dvejomis apskaitomis, bei 3 linijiniu saugiklių – kirtiklių bloku vietu | KS,KAS | vnt. | 239.15 |  | 0
Kauno r. sav. | Kulautuvos sen. | Darbai | KS montavimas su keturiomis apskaitomis, bei 3 linijiniu saugiklių – kirtiklių bloku vietu | KS,KAS | vnt. | 230.6 |  | 0
Kauno r. sav. | Kulautuvos sen. | Darbai | KS montavimas su šešiomis apskaitomis, bei 3 linijiniu saugiklių – kirtiklių bloku vietu | KS,KAS | vnt. | 213.66 |  | 0
Kauno r. sav. | Kulautuvos sen. | Darbai | KS montavimas su dešimt apskaitų, bei 3 linijiniu saugiklių –kirtiklių bloku vietu | KS,KAS | vnt. | 213.8 |  | 0
Kauno r. sav. | Kulautuvos sen. | Darbai | Vienfazio automatinio jungiklio nuo 6 iki 63 A arba modulinio kirtiklio sumontavimas ĮAS, KS | KS,KAS | vnt. | 19.84 |  | 0
Kauno r. sav. | Kulautuvos sen. | Darbai | Trifazio automatinio jungiklio nuo 6 iki 63 A arba modulinio kirtiklio sumontavimas ĮAS, KS | KS,KAS | vnt. | 24.89 |  | 0
Kauno r. sav. | Kulautuvos sen. | Darbai | Trifazio automatinio jungiklio virš 63 iki 100 A arba modulinio kirtiklio sumontavimas ĮAS, KS | KS,KAS | vnt. | 41.35 |  | 0
Kauno r. sav. | Kulautuvos sen. | Darbai | Trifazio automatinio jungiklio virš 100 iki 250 A sumontavimas ĮAS, KS | KS,KAS | vnt. | 41.38 |  | 0
Kauno r. sav. | Kulautuvos sen. | Darbai | Trifazio automatinio jungiklio virš 250 iki 500 A sumontavimas ĮAS, KS | KS,KAS | vnt. | 49.76 |  | 0
Kauno r. sav. | Kulautuvos sen. | Darbai | Trifazio automatinio jungiklio virš 500 iki 630 A sumontavimas ĮAS, KS | KS,KAS | vnt. | 63.19 |  | 0
Kauno r. sav. | Kulautuvos sen. | Darbai | KS/KAS (nestandartinės) montavimas | KS,KAS | vnt. | 338.46 |  | 0
Kauno r. sav. | Kulautuvos sen. | Darbai | Bandymų gnybtyno montavimas | KS,KAS | vnt. | 102.93 |  | 0
Kauno r. sav. | Kulautuvos sen. | Darbai | Tranzitinės spintos montavimas su 1-3 linijinių saugiklių–kirtiklių blokų vietų(be apskaitų modulio) | KS,KAS | vnt. | 565.94 |  | 0
Kauno r. sav. | Kulautuvos sen. | Darbai | Skaitiklių montavimas/perkėlimas/demontavimas | KS,KAS | vnt. | 30.55 |  | 0
Kauno r. sav. | Kulautuvos sen. | Darbai | Vienfazių skaitiklių keitimo darbai | KS,KAS | vnt. | 45.79 |  | 0
Kauno r. sav. | Kulautuvos sen. | Darbai | Trifazių skaitiklių keitimo darbai | KS,KAS | vnt. | 58.43 |  | 0
Kauno r. sav. | Kulautuvos sen. | Darbai | VKS montavimas/keitimas | KS,KAS | vnt. | 433.44 |  | 0
Kauno r. sav. | Čekiškės sen. | Darbai | Automatinių jungiklių ir apskaitų uždengimo KAS (ĮAS) sumontavimas | KS,KAS | vnt. | 38.76 |  | 0
Kauno r. sav. | Čekiškės sen. | Darbai | Durelių tiesinimas | KS,KAS | vnt. | 18.08 |  | 0
Kauno r. sav. | Čekiškės sen. | Darbai | Įspėjamojo ženklo atnaujinimas (1 vnt.) | KS,KAS | vnt. | 7.93 |  | 0
Kauno r. sav. | Čekiškės sen. | Darbai | Kabelio gyslų antgalio permontavimas | KS,KAS | vnt. | 21.1 |  | 0
Kauno r. sav. | Čekiškės sen. | Darbai | Kabelių spintos remontas (1 spinta) | KS,KAS | vnt. | 134.55 |  | 0
Kauno r. sav. | Čekiškės sen. | Darbai | Kabelių spintos techninė priežiūra (1 spinta) | KS,KAS | vnt. | 65.57 |  | 0
Kauno r. sav. | Čekiškės sen. | Darbai | Kontaktinių sujungimų KS perveržimas (1 spinta) | KS,KAS | vnt. | 11.46 |  | 0
Kauno r. sav. | Čekiškės sen. | Darbai | Kontaktinių varžtų keitimas (1 kontaktas) | KS,KAS | vnt. | 19.96 |  | 0
Kauno r. sav. | Čekiškės sen. | Darbai | Korozijos pažeistų vietų KS/KAS/ĮAS užsandarinimas (1 spinta) | KS,KAS | vnt. | 19.91 |  | 0
Kauno r. sav. | Čekiškės sen. | Darbai | Nepritvirtinto automatinio jungiklio pritvirtinimas | KS,KAS | vnt. | 17.99 |  | 0
Kauno r. sav. | Čekiškės sen. | Darbai | Nešvarumų išvalymas (1 spinta) | KS,KAS | vnt. | 10.86 |  | 0
Kauno r. sav. | Čekiškės sen. | Darbai | Prijungtų linijų perjungimas KS | KS,KAS | vnt. | 20.63 |  | 0
Kauno r. sav. | Čekiškės sen. | Darbai | Saugiklio laikiklį laikančio izoliatoriaus keitimas | KS,KAS | vnt. | 20.95 |  | 0
Kauno r. sav. | Čekiškės sen. | Darbai | Užrakto (spynelės) keitimas | KS,KAS | vnt. | 14.63 |  | 0
Kauno r. sav. | Čekiškės sen. | Darbai | KAS (ĮAS) iki 2 aps. keitimas atramoje (be KL tiesimo) | KS,KAS | vnt. | 165.37 |  | 0
Kauno r. sav. | Čekiškės sen. | Darbai | Atvado keitimas/montavimas atramoje oro kabeliu iki KAS | KS,KAS | vnt. | 227.53 |  | 0
Kauno r. sav. | Čekiškės sen. | Darbai | KAS (ĮAS) virš 2 aps. keitimas atramoje (be KL tiesimo) | KS,KAS | vnt. | 209.41 |  | 0
Kauno r. sav. | Čekiškės sen. | Darbai | KAS (ĮAS)-1 keitimas ant pamato (be KL tiesimo) | KS,KAS | vnt. | 127.18 |  | 0
Kauno r. sav. | Čekiškės sen. | Darbai | KAS (ĮAS)-2 keitimas ant pamato (be KL tiesimo) | KS,KAS | vnt. | 191.65 |  | 0
Kauno r. sav. | Čekiškės sen. | Darbai | KAS (ĮAS)-3/4 keitimas ant pamato (be KL tiesimo) | KS,KAS | vnt. | 191.65 |  | 0
Kauno r. sav. | Čekiškės sen. | Darbai | KAS (ĮAS)-5/6 keitimas ant pamato (be KL tiesimo) | KS,KAS | vnt. | 191.41 |  | 0
Kauno r. sav. | Čekiškės sen. | Darbai | KAS (ĮAS)-1 keitimas ant sienos (be KL tiesimo) | KS,KAS | vnt. | 127.34 |  | 0
Kauno r. sav. | Čekiškės sen. | Darbai | KAS (ĮAS)-2 keitimas ant sienos (be KL tiesimo) | KS,KAS | vnt. | 127.37 |  | 0
Kauno r. sav. | Čekiškės sen. | Darbai | KAS (ĮAS)-3/4 keitimas ant sienos (be KL tiesimo) | KS,KAS | vnt. | 158.08 |  | 0
Kauno r. sav. | Čekiškės sen. | Darbai | KAS (ĮAS)-5/6 keitimas ant sienos (be KL tiesimo) | KS,KAS | vnt. | 159.36 |  | 0
Kauno r. sav. | Čekiškės sen. | Darbai | KS, KAS (ĮAS) spintų demontavimas | KS,KAS | vnt. | 41.9 |  | 0
Kauno r. sav. | Čekiškės sen. | Darbai | KS, KAS (ĮAS) durų vyrių remontas arba keitimas (vyris) | KS,KAS | vnt. | 14.26 |  | 0
Kauno r. sav. | Čekiškės sen. | Darbai | Pasvirusios KS,KAS (ĮAS) tiesinimas | KS,KAS | vnt. | 28.47 |  | 0
Kauno r. sav. | Čekiškės sen. | Darbai | KS, ĮAS (ĮAS) perdažymas (1 spinta) | KS,KAS | vnt. | 37.11 |  | 0
Kauno r. sav. | Čekiškės sen. | Darbai | KS montavimas be apskaitos | KS,KAS | vnt. | 324.06 |  | 0
Kauno r. sav. | Čekiškės sen. | Darbai | Kabelių spintos vidaus užpylimas gruntu (1 spinta) | KS,KAS | vnt. | 17.84 |  | 0
Kauno r. sav. | Čekiškės sen. | Darbai | Kabelio vamzdžio užsandarinimas (vnt.) | KS,KAS | vnt. | 10.16 |  | 0
Kauno r. sav. | Čekiškės sen. | Darbai | ĮAS montavimas ant atramos su vienu el. Skaitikliu | KS,KAS | vnt. | 157.55 |  | 0
Kauno r. sav. | Čekiškės sen. | Darbai | ĮAS montavimas su vienu el.skaitikliu ant pastato sienos | KS,KAS | vnt. | 148.16 |  | 0
Kauno r. sav. | Čekiškės sen. | Darbai | ĮAS montavimas su vienu el.skaitikliu ant sklypo ribos | KS,KAS | vnt. | 178.03 |  | 0
Kauno r. sav. | Čekiškės sen. | Darbai | ĮAS įrengimas ant atramos su dviem el. Skaitikliais | KS,KAS | vnt. | 165.43 |  | 0
Kauno r. sav. | Čekiškės sen. | Darbai | ĮAS montavimas su dviem el.skaitikliais ant pastato sienos | KS,KAS | vnt. | 147.5 |  | 0
Kauno r. sav. | Čekiškės sen. | Darbai | ĮAS montavimas su dviem el.skaitikliais ant sklypo ribos | KS,KAS | vnt. | 166.28 |  | 0
Kauno r. sav. | Čekiškės sen. | Darbai | ĮAS montavimas ant atramos su keturiais el. Skaitikliais | KS,KAS | vnt. | 178.6 |  | 0
Kauno r. sav. | Čekiškės sen. | Darbai | ĮAS montavimas su keturiais el.skaitikliais ant pastato sienos | KS,KAS | vnt. | 146.23 |  | 0
Kauno r. sav. | Čekiškės sen. | Darbai | ĮAS montavimas su keturiais el.skaitikliais ant sklypo ribos | KS,KAS | vnt. | 164.44 |  | 0
Kauno r. sav. | Čekiškės sen. | Darbai | ĮAS montavimas su šešiais el.skaitikliais ant sklypo ribos | KS,KAS | vnt. | 194.97 |  | 0
Kauno r. sav. | Čekiškės sen. | Darbai | ĮAS montavimas su dešimt el.skaitikliu ant sklypo ribos | KS,KAS | vnt. | 194.98 |  | 0
Kauno r. sav. | Čekiškės sen. | Darbai | KS montavimas su dvejomis apskaitomis, bei 1 linijiniu saugiklių – kirtiklių bloku vieta | KS,KAS | vnt. | 180.23 |  | 0
Kauno r. sav. | Čekiškės sen. | Darbai | KS montavimas su keturiomis apskaitomis, bei 1 linijiniu saugiklių – kirtiklių bloku vieta | KS,KAS | vnt. | 195.28 |  | 0
Kauno r. sav. | Čekiškės sen. | Darbai | KS montavimas su dvejomis apskaitomis, bei 2 linijiniu saugiklių – kirtiklių bloku vietu | KS,KAS | vnt. | 207.86 |  | 0
Kauno r. sav. | Čekiškės sen. | Darbai | KS montavimas su keturiomis apskaitomis, bei 2 linijiniu saugiklių – kirtiklių bloku vietu | KS,KAS | vnt. | 221.5 |  | 0
Kauno r. sav. | Čekiškės sen. | Darbai | KS montavimas su šešiomis apskaitomis, bei 2 linijiniu saugiklių – kirtiklių bloku vietu | KS,KAS | vnt. | 207.71 |  | 0
Kauno r. sav. | Čekiškės sen. | Darbai | KS montavimas su dvejomis apskaitomis, bei 3 linijiniu saugiklių – kirtiklių bloku vietu | KS,KAS | vnt. | 239.15 |  | 0
Kauno r. sav. | Čekiškės sen. | Darbai | KS montavimas su keturiomis apskaitomis, bei 3 linijiniu saugiklių – kirtiklių bloku vietu | KS,KAS | vnt. | 230.6 |  | 0
Kauno r. sav. | Čekiškės sen. | Darbai | KS montavimas su šešiomis apskaitomis, bei 3 linijiniu saugiklių – kirtiklių bloku vietu | KS,KAS | vnt. | 213.66 |  | 0
Kauno r. sav. | Čekiškės sen. | Darbai | KS montavimas su dešimt apskaitų, bei 3 linijiniu saugiklių –kirtiklių bloku vietu | KS,KAS | vnt. | 213.8 |  | 0
Kauno r. sav. | Čekiškės sen. | Darbai | Vienfazio automatinio jungiklio nuo 6 iki 63 A arba modulinio kirtiklio sumontavimas ĮAS, KS | KS,KAS | vnt. | 19.84 |  | 0
Kauno r. sav. | Čekiškės sen. | Darbai | Trifazio automatinio jungiklio nuo 6 iki 63 A arba modulinio kirtiklio sumontavimas ĮAS, KS | KS,KAS | vnt. | 24.89 |  | 0
Kauno r. sav. | Čekiškės sen. | Darbai | Trifazio automatinio jungiklio virš 63 iki 100 A arba modulinio kirtiklio sumontavimas ĮAS, KS | KS,KAS | vnt. | 41.35 |  | 0
Kauno r. sav. | Čekiškės sen. | Darbai | Trifazio automatinio jungiklio virš 100 iki 250 A sumontavimas ĮAS, KS | KS,KAS | vnt. | 41.38 |  | 0
Kauno r. sav. | Čekiškės sen. | Darbai | Trifazio automatinio jungiklio virš 250 iki 500 A sumontavimas ĮAS, KS | KS,KAS | vnt. | 49.76 |  | 0
Kauno r. sav. | Čekiškės sen. | Darbai | Trifazio automatinio jungiklio virš 500 iki 630 A sumontavimas ĮAS, KS | KS,KAS | vnt. | 63.19 |  | 0
Kauno r. sav. | Čekiškės sen. | Darbai | KS/KAS (nestandartinės) montavimas | KS,KAS | vnt. | 338.46 |  | 0
Kauno r. sav. | Čekiškės sen. | Darbai | Bandymų gnybtyno montavimas | KS,KAS | vnt. | 102.93 |  | 0
Kauno r. sav. | Čekiškės sen. | Darbai | Tranzitinės spintos montavimas su 1-3 linijinių saugiklių–kirtiklių blokų vietų(be apskaitų modulio) | KS,KAS | vnt. | 565.94 |  | 0
Kauno r. sav. | Čekiškės sen. | Darbai | Skaitiklių montavimas/perkėlimas/demontavimas | KS,KAS | vnt. | 30.55 |  | 0
Kauno r. sav. | Čekiškės sen. | Darbai | Vienfazių skaitiklių keitimo darbai | KS,KAS | vnt. | 45.79 |  | 0
Kauno r. sav. | Čekiškės sen. | Darbai | Trifazių skaitiklių keitimo darbai | KS,KAS | vnt. | 58.43 |  | 0
Kauno r. sav. | Čekiškės sen. | Darbai | VKS montavimas/keitimas | KS,KAS | vnt. | 433.44 |  | 0
Kauno r. sav. | Batniavos sen. | Darbai | Automatinių jungiklių ir apskaitų uždengimo KAS (ĮAS) sumontavimas | KS,KAS | vnt. | 38.76 |  | 0
Kauno r. sav. | Batniavos sen. | Darbai | Durelių tiesinimas | KS,KAS | vnt. | 18.08 |  | 0
Kauno r. sav. | Batniavos sen. | Darbai | Įspėjamojo ženklo atnaujinimas (1 vnt.) | KS,KAS | vnt. | 7.93 |  | 0
Kauno r. sav. | Batniavos sen. | Darbai | Kabelio gyslų antgalio permontavimas | KS,KAS | vnt. | 21.1 |  | 0
Kauno r. sav. | Batniavos sen. | Darbai | Kabelių spintos remontas (1 spinta) | KS,KAS | vnt. | 134.55 |  | 0
Kauno r. sav. | Batniavos sen. | Darbai | Kabelių spintos techninė priežiūra (1 spinta) | KS,KAS | vnt. | 65.57 |  | 0
Kauno r. sav. | Batniavos sen. | Darbai | Kontaktinių sujungimų KS perveržimas (1 spinta) | KS,KAS | vnt. | 11.46 |  | 0
Kauno r. sav. | Batniavos sen. | Darbai | Kontaktinių varžtų keitimas (1 kontaktas) | KS,KAS | vnt. | 19.96 |  | 0
Kauno r. sav. | Batniavos sen. | Darbai | Korozijos pažeistų vietų KS/KAS/ĮAS užsandarinimas (1 spinta) | KS,KAS | vnt. | 19.91 |  | 0
Kauno r. sav. | Batniavos sen. | Darbai | Nepritvirtinto automatinio jungiklio pritvirtinimas | KS,KAS | vnt. | 17.99 |  | 0
Kauno r. sav. | Batniavos sen. | Darbai | Nešvarumų išvalymas (1 spinta) | KS,KAS | vnt. | 10.86 |  | 0
Kauno r. sav. | Batniavos sen. | Darbai | Prijungtų linijų perjungimas KS | KS,KAS | vnt. | 20.63 |  | 0
Kauno r. sav. | Batniavos sen. | Darbai | Saugiklio laikiklį laikančio izoliatoriaus keitimas | KS,KAS | vnt. | 20.95 |  | 0
Kauno r. sav. | Batniavos sen. | Darbai | Užrakto (spynelės) keitimas | KS,KAS | vnt. | 14.63 |  | 0
Kauno r. sav. | Batniavos sen. | Darbai | KAS (ĮAS) iki 2 aps. keitimas atramoje (be KL tiesimo) | KS,KAS | vnt. | 165.37 |  | 0
Kauno r. sav. | Batniavos sen. | Darbai | Atvado keitimas/montavimas atramoje oro kabeliu iki KAS | KS,KAS | vnt. | 227.53 |  | 0
Kauno r. sav. | Batniavos sen. | Darbai | KAS (ĮAS) virš 2 aps. keitimas atramoje (be KL tiesimo) | KS,KAS | vnt. | 209.41 |  | 0
Kauno r. sav. | Batniavos sen. | Darbai | KAS (ĮAS)-1 keitimas ant pamato (be KL tiesimo) | KS,KAS | vnt. | 127.18 |  | 0
Kauno r. sav. | Batniavos sen. | Darbai | KAS (ĮAS)-2 keitimas ant pamato (be KL tiesimo) | KS,KAS | vnt. | 191.65 |  | 0
Kauno r. sav. | Batniavos sen. | Darbai | KAS (ĮAS)-3/4 keitimas ant pamato (be KL tiesimo) | KS,KAS | vnt. | 191.65 |  | 0
Kauno r. sav. | Batniavos sen. | Darbai | KAS (ĮAS)-5/6 keitimas ant pamato (be KL tiesimo) | KS,KAS | vnt. | 191.41 |  | 0
Kauno r. sav. | Batniavos sen. | Darbai | KAS (ĮAS)-1 keitimas ant sienos (be KL tiesimo) | KS,KAS | vnt. | 127.34 |  | 0
Kauno r. sav. | Batniavos sen. | Darbai | KAS (ĮAS)-2 keitimas ant sienos (be KL tiesimo) | KS,KAS | vnt. | 127.37 |  | 0
Kauno r. sav. | Batniavos sen. | Darbai | KAS (ĮAS)-3/4 keitimas ant sienos (be KL tiesimo) | KS,KAS | vnt. | 158.08 |  | 0
Kauno r. sav. | Batniavos sen. | Darbai | KAS (ĮAS)-5/6 keitimas ant sienos (be KL tiesimo) | KS,KAS | vnt. | 159.36 |  | 0
Kauno r. sav. | Batniavos sen. | Darbai | KS, KAS (ĮAS) spintų demontavimas | KS,KAS | vnt. | 41.9 |  | 0
Kauno r. sav. | Batniavos sen. | Darbai | KS, KAS (ĮAS) durų vyrių remontas arba keitimas (vyris) | KS,KAS | vnt. | 14.26 |  | 0
Kauno r. sav. | Batniavos sen. | Darbai | Pasvirusios KS,KAS (ĮAS) tiesinimas | KS,KAS | vnt. | 28.47 |  | 0
Kauno r. sav. | Batniavos sen. | Darbai | KS, ĮAS (ĮAS) perdažymas (1 spinta) | KS,KAS | vnt. | 37.11 |  | 0
Kauno r. sav. | Batniavos sen. | Darbai | KS montavimas be apskaitos | KS,KAS | vnt. | 324.06 |  | 0
Kauno r. sav. | Batniavos sen. | Darbai | Kabelių spintos vidaus užpylimas gruntu (1 spinta) | KS,KAS | vnt. | 17.84 |  | 0
Kauno r. sav. | Batniavos sen. | Darbai | Kabelio vamzdžio užsandarinimas (vnt.) | KS,KAS | vnt. | 10.16 |  | 0
Kauno r. sav. | Batniavos sen. | Darbai | ĮAS montavimas ant atramos su vienu el. Skaitikliu | KS,KAS | vnt. | 157.55 |  | 0
Kauno r. sav. | Batniavos sen. | Darbai | ĮAS montavimas su vienu el.skaitikliu ant pastato sienos | KS,KAS | vnt. | 148.16 |  | 0
Kauno r. sav. | Batniavos sen. | Darbai | ĮAS montavimas su vienu el.skaitikliu ant sklypo ribos | KS,KAS | vnt. | 178.03 |  | 0
Kauno r. sav. | Batniavos sen. | Darbai | ĮAS įrengimas ant atramos su dviem el. Skaitikliais | KS,KAS | vnt. | 165.43 |  | 0
Kauno r. sav. | Batniavos sen. | Darbai | ĮAS montavimas su dviem el.skaitikliais ant pastato sienos | KS,KAS | vnt. | 147.5 |  | 0
Kauno r. sav. | Batniavos sen. | Darbai | ĮAS montavimas su dviem el.skaitikliais ant sklypo ribos | KS,KAS | vnt. | 166.28 |  | 0
Kauno r. sav. | Batniavos sen. | Darbai | ĮAS montavimas ant atramos su keturiais el. Skaitikliais | KS,KAS | vnt. | 178.6 |  | 0
Kauno r. sav. | Batniavos sen. | Darbai | ĮAS montavimas su keturiais el.skaitikliais ant pastato sienos | KS,KAS | vnt. | 146.23 |  | 0
Kauno r. sav. | Batniavos sen. | Darbai | ĮAS montavimas su keturiais el.skaitikliais ant sklypo ribos | KS,KAS | vnt. | 164.44 |  | 0
Kauno r. sav. | Batniavos sen. | Darbai | ĮAS montavimas su šešiais el.skaitikliais ant sklypo ribos | KS,KAS | vnt. | 194.97 |  | 0
Kauno r. sav. | Batniavos sen. | Darbai | ĮAS montavimas su dešimt el.skaitikliu ant sklypo ribos | KS,KAS | vnt. | 194.98 |  | 0
Kauno r. sav. | Batniavos sen. | Darbai | KS montavimas su dvejomis apskaitomis, bei 1 linijiniu saugiklių – kirtiklių bloku vieta | KS,KAS | vnt. | 180.23 |  | 0
Kauno r. sav. | Batniavos sen. | Darbai | KS montavimas su keturiomis apskaitomis, bei 1 linijiniu saugiklių – kirtiklių bloku vieta | KS,KAS | vnt. | 195.28 |  | 0
Kauno r. sav. | Batniavos sen. | Darbai | KS montavimas su dvejomis apskaitomis, bei 2 linijiniu saugiklių – kirtiklių bloku vietu | KS,KAS | vnt. | 207.86 |  | 0
Kauno r. sav. | Batniavos sen. | Darbai | KS montavimas su keturiomis apskaitomis, bei 2 linijiniu saugiklių – kirtiklių bloku vietu | KS,KAS | vnt. | 221.5 |  | 0
Kauno r. sav. | Batniavos sen. | Darbai | KS montavimas su šešiomis apskaitomis, bei 2 linijiniu saugiklių – kirtiklių bloku vietu | KS,KAS | vnt. | 207.71 |  | 0
Kauno r. sav. | Batniavos sen. | Darbai | KS montavimas su dvejomis apskaitomis, bei 3 linijiniu saugiklių – kirtiklių bloku vietu | KS,KAS | vnt. | 239.15 |  | 0
Kauno r. sav. | Batniavos sen. | Darbai | KS montavimas su keturiomis apskaitomis, bei 3 linijiniu saugiklių – kirtiklių bloku vietu | KS,KAS | vnt. | 230.6 |  | 0
Kauno r. sav. | Batniavos sen. | Darbai | KS montavimas su šešiomis apskaitomis, bei 3 linijiniu saugiklių – kirtiklių bloku vietu | KS,KAS | vnt. | 213.66 |  | 0
Kauno r. sav. | Batniavos sen. | Darbai | KS montavimas su dešimt apskaitų, bei 3 linijiniu saugiklių –kirtiklių bloku vietu | KS,KAS | vnt. | 213.8 |  | 0
Kauno r. sav. | Batniavos sen. | Darbai | Vienfazio automatinio jungiklio nuo 6 iki 63 A arba modulinio kirtiklio sumontavimas ĮAS, KS | KS,KAS | vnt. | 19.84 |  | 0
Kauno r. sav. | Batniavos sen. | Darbai | Trifazio automatinio jungiklio nuo 6 iki 63 A arba modulinio kirtiklio sumontavimas ĮAS, KS | KS,KAS | vnt. | 24.89 |  | 0
Kauno r. sav. | Batniavos sen. | Darbai | Trifazio automatinio jungiklio virš 63 iki 100 A arba modulinio kirtiklio sumontavimas ĮAS, KS | KS,KAS | vnt. | 41.35 |  | 0
Kauno r. sav. | Batniavos sen. | Darbai | Trifazio automatinio jungiklio virš 100 iki 250 A sumontavimas ĮAS, KS | KS,KAS | vnt. | 41.38 |  | 0
Kauno r. sav. | Batniavos sen. | Darbai | Trifazio automatinio jungiklio virš 250 iki 500 A sumontavimas ĮAS, KS | KS,KAS | vnt. | 49.76 |  | 0
Kauno r. sav. | Batniavos sen. | Darbai | Trifazio automatinio jungiklio virš 500 iki 630 A sumontavimas ĮAS, KS | KS,KAS | vnt. | 63.19 |  | 0
Kauno r. sav. | Batniavos sen. | Darbai | KS/KAS (nestandartinės) montavimas | KS,KAS | vnt. | 338.46 |  | 0
Kauno r. sav. | Batniavos sen. | Darbai | Bandymų gnybtyno montavimas | KS,KAS | vnt. | 102.93 |  | 0
Kauno r. sav. | Batniavos sen. | Darbai | Tranzitinės spintos montavimas su 1-3 linijinių saugiklių–kirtiklių blokų vietų(be apskaitų modulio) | KS,KAS | vnt. | 565.94 |  | 0
Kauno r. sav. | Batniavos sen. | Darbai | Skaitiklių montavimas/perkėlimas/demontavimas | KS,KAS | vnt. | 30.55 |  | 0
Kauno r. sav. | Batniavos sen. | Darbai | Vienfazių skaitiklių keitimo darbai | KS,KAS | vnt. | 45.79 |  | 0
Kauno r. sav. | Batniavos sen. | Darbai | Trifazių skaitiklių keitimo darbai | KS,KAS | vnt. | 58.43 |  | 0
Kauno r. sav. | Batniavos sen. | Darbai | VKS montavimas/keitimas | KS,KAS | vnt. | 433.44 |  | 0
Kauno r. sav. | Vandžiogalos sen. | Darbai | Automatinių jungiklių ir apskaitų uždengimo KAS (ĮAS) sumontavimas | KS,KAS | vnt. | 44.04 |  | 0
Kauno r. sav. | Vandžiogalos sen. | Darbai | Durelių tiesinimas | KS,KAS | vnt. | 20.55 |  | 0
Kauno r. sav. | Vandžiogalos sen. | Darbai | Įspėjamojo ženklo atnaujinimas (1 vnt.) | KS,KAS | vnt. | 9.01 |  | 0
Kauno r. sav. | Vandžiogalos sen. | Darbai | Kabelio gyslų antgalio permontavimas | KS,KAS | vnt. | 23.98 |  | 0
Kauno r. sav. | Vandžiogalos sen. | Darbai | Kabelių spintos remontas (1 spinta) | KS,KAS | vnt. | 152.9 |  | 0
Kauno r. sav. | Vandžiogalos sen. | Darbai | Kabelių spintos techninė priežiūra (1 spinta) | KS,KAS | vnt. | 74.51 |  | 0
Kauno r. sav. | Vandžiogalos sen. | Darbai | Kontaktinių sujungimų KS perveržimas (1 spinta) | KS,KAS | vnt. | 13.02 |  | 0
Kauno r. sav. | Vandžiogalos sen. | Darbai | Kontaktinių varžtų keitimas (1 kontaktas) | KS,KAS | vnt. | 22.68 |  | 0
Kauno r. sav. | Vandžiogalos sen. | Darbai | Korozijos pažeistų vietų KS/KAS/ĮAS užsandarinimas (1 spinta) | KS,KAS | vnt. | 22.63 |  | 0
Kauno r. sav. | Vandžiogalos sen. | Darbai | Nepritvirtinto automatinio jungiklio pritvirtinimas | KS,KAS | vnt. | 20.44 |  | 0
Kauno r. sav. | Vandžiogalos sen. | Darbai | Nešvarumų išvalymas (1 spinta) | KS,KAS | vnt. | 12.34 |  | 0
Kauno r. sav. | Vandžiogalos sen. | Darbai | Prijungtų linijų perjungimas KS | KS,KAS | vnt. | 23.44 |  | 0
Kauno r. sav. | Vandžiogalos sen. | Darbai | Saugiklio laikiklį laikančio izoliatoriaus keitimas | KS,KAS | vnt. | 23.81 |  | 0
Kauno r. sav. | Vandžiogalos sen. | Darbai | Užrakto (spynelės) keitimas | KS,KAS | vnt. | 16.62 |  | 0
Kauno r. sav. | Vandžiogalos sen. | Darbai | KAS (ĮAS) iki 2 aps. keitimas atramoje (be KL tiesimo) | KS,KAS | vnt. | 187.92 |  | 0
Kauno r. sav. | Vandžiogalos sen. | Darbai | Atvado keitimas/montavimas atramoje oro kabeliu iki KAS | KS,KAS | vnt. | 258.56 |  | 0
Kauno r. sav. | Vandžiogalos sen. | Darbai | KAS (ĮAS) virš 2 aps. keitimas atramoje (be KL tiesimo) | KS,KAS | vnt. | 237.97 |  | 0
Kauno r. sav. | Vandžiogalos sen. | Darbai | KAS (ĮAS)-1 keitimas ant pamato (be KL tiesimo) | KS,KAS | vnt. | 144.52 |  | 0
Kauno r. sav. | Vandžiogalos sen. | Darbai | KAS (ĮAS)-2 keitimas ant pamato (be KL tiesimo) | KS,KAS | vnt. | 217.78 |  | 0
Kauno r. sav. | Vandžiogalos sen. | Darbai | KAS (ĮAS)-3/4 keitimas ant pamato (be KL tiesimo) | KS,KAS | vnt. | 217.78 |  | 0
Kauno r. sav. | Vandžiogalos sen. | Darbai | KAS (ĮAS)-5/6 keitimas ant pamato (be KL tiesimo) | KS,KAS | vnt. | 217.51 |  | 0
Kauno r. sav. | Vandžiogalos sen. | Darbai | KAS (ĮAS)-1 keitimas ant sienos (be KL tiesimo) | KS,KAS | vnt. | 144.71 |  | 0
Kauno r. sav. | Vandžiogalos sen. | Darbai | KAS (ĮAS)-2 keitimas ant sienos (be KL tiesimo) | KS,KAS | vnt. | 144.74 |  | 0
Kauno r. sav. | Vandžiogalos sen. | Darbai | KAS (ĮAS)-3/4 keitimas ant sienos (be KL tiesimo) | KS,KAS | vnt. | 179.64 |  | 0
Kauno r. sav. | Vandžiogalos sen. | Darbai | KAS (ĮAS)-5/6 keitimas ant sienos (be KL tiesimo) | KS,KAS | vnt. | 181.09 |  | 0
Kauno r. sav. | Vandžiogalos sen. | Darbai | KS, KAS (ĮAS) spintų demontavimas | KS,KAS | vnt. | 47.61 |  | 0
Kauno r. sav. | Vandžiogalos sen. | Darbai | KS, KAS (ĮAS) durų vyrių remontas arba keitimas (vyris) | KS,KAS | vnt. | 16.2 |  | 0
Kauno r. sav. | Vandžiogalos sen. | Darbai | Pasvirusios KS,KAS (ĮAS) tiesinimas | KS,KAS | vnt. | 32.35 |  | 0
Kauno r. sav. | Vandžiogalos sen. | Darbai | KS, ĮAS (ĮAS) perdažymas (1 spinta) | KS,KAS | vnt. | 42.17 |  | 0
Kauno r. sav. | Vandžiogalos sen. | Darbai | KS montavimas be apskaitos | KS,KAS | vnt. | 339.84 |  | 0
Kauno r. sav. | Vandžiogalos sen. | Darbai | Kabelių spintos vidaus užpylimas gruntu (1 spinta) | KS,KAS | vnt. | 20.27 |  | 0
Kauno r. sav. | Vandžiogalos sen. | Darbai | Kabelio vamzdžio užsandarinimas (vnt.) | KS,KAS | vnt. | 11.54 |  | 0
Kauno r. sav. | Vandžiogalos sen. | Darbai | ĮAS montavimas ant atramos su vienu el. Skaitikliu | KS,KAS | vnt. | 167.67 |  | 0
Kauno r. sav. | Vandžiogalos sen. | Darbai | ĮAS montavimas su vienu el.skaitikliu ant pastato sienos | KS,KAS | vnt. | 168.36 |  | 0
Kauno r. sav. | Vandžiogalos sen. | Darbai | ĮAS montavimas su vienu el.skaitikliu ant sklypo ribos | KS,KAS | vnt. | 188.67 |  | 0
Kauno r. sav. | Vandžiogalos sen. | Darbai | ĮAS įrengimas ant atramos su dviem el. Skaitikliais | KS,KAS | vnt. | 187.99 |  | 0
Kauno r. sav. | Vandžiogalos sen. | Darbai | ĮAS montavimas su dviem el.skaitikliais ant pastato sienos | KS,KAS | vnt. | 167.61 |  | 0
Kauno r. sav. | Vandžiogalos sen. | Darbai | ĮAS montavimas su dviem el.skaitikliais ant sklypo ribos | KS,KAS | vnt. | 188.96 |  | 0
Kauno r. sav. | Vandžiogalos sen. | Darbai | ĮAS montavimas ant atramos su keturiais el. Skaitikliais | KS,KAS | vnt. | 202.95 |  | 0
Kauno r. sav. | Vandžiogalos sen. | Darbai | ĮAS montavimas su keturiais el.skaitikliais ant pastato sienos | KS,KAS | vnt. | 166.17 |  | 0
Kauno r. sav. | Vandžiogalos sen. | Darbai | ĮAS montavimas su keturiais el.skaitikliais ant sklypo ribos | KS,KAS | vnt. | 186.86 |  | 0
Kauno r. sav. | Vandžiogalos sen. | Darbai | ĮAS montavimas su šešiais el.skaitikliais ant sklypo ribos | KS,KAS | vnt. | 221.56 |  | 0
Kauno r. sav. | Vandžiogalos sen. | Darbai | ĮAS montavimas su dešimt el.skaitikliu ant sklypo ribos | KS,KAS | vnt. | 221.57 |  | 0
Kauno r. sav. | Vandžiogalos sen. | Darbai | KS montavimas su dvejomis apskaitomis, bei 1 linijiniu saugiklių – kirtiklių bloku vieta | KS,KAS | vnt. | 204.81 |  | 0
Kauno r. sav. | Vandžiogalos sen. | Darbai | KS montavimas su keturiomis apskaitomis, bei 1 linijiniu saugiklių – kirtiklių bloku vieta | KS,KAS | vnt. | 221.91 |  | 0
Kauno r. sav. | Vandžiogalos sen. | Darbai | KS montavimas su dvejomis apskaitomis, bei 2 linijiniu saugiklių – kirtiklių bloku vietu | KS,KAS | vnt. | 219.16 |  | 0
Kauno r. sav. | Vandžiogalos sen. | Darbai | KS montavimas su keturiomis apskaitomis, bei 2 linijiniu saugiklių – kirtiklių bloku vietu | KS,KAS | vnt. | 234.66 |  | 0
Kauno r. sav. | Vandžiogalos sen. | Darbai | KS montavimas su šešiomis apskaitomis, bei 2 linijiniu saugiklių – kirtiklių bloku vietu | KS,KAS | vnt. | 236.03 |  | 0
Kauno r. sav. | Vandžiogalos sen. | Darbai | KS montavimas su dvejomis apskaitomis, bei 3 linijiniu saugiklių – kirtiklių bloku vietu | KS,KAS | vnt. | 254.72 |  | 0
Kauno r. sav. | Vandžiogalos sen. | Darbai | KS montavimas su keturiomis apskaitomis, bei 3 linijiniu saugiklių – kirtiklių bloku vietu | KS,KAS | vnt. | 262.05 |  | 0
Kauno r. sav. | Vandžiogalos sen. | Darbai | KS montavimas su šešiomis apskaitomis, bei 3 linijiniu saugiklių – kirtiklių bloku vietu | KS,KAS | vnt. | 242.8 |  | 0
Kauno r. sav. | Vandžiogalos sen. | Darbai | KS montavimas su dešimt apskaitų, bei 3 linijiniu saugiklių –kirtiklių bloku vietu | KS,KAS | vnt. | 242.96 |  | 0
Kauno r. sav. | Vandžiogalos sen. | Darbai | Vienfazio automatinio jungiklio nuo 6 iki 63 A arba modulinio kirtiklio sumontavimas ĮAS, KS | KS,KAS | vnt. | 22.55 |  | 0
Kauno r. sav. | Vandžiogalos sen. | Darbai | Trifazio automatinio jungiklio nuo 6 iki 63 A arba modulinio kirtiklio sumontavimas ĮAS, KS | KS,KAS | vnt. | 28.28 |  | 0
Kauno r. sav. | Vandžiogalos sen. | Darbai | Trifazio automatinio jungiklio virš 63 iki 100 A arba modulinio kirtiklio sumontavimas ĮAS, KS | KS,KAS | vnt. | 46.99 |  | 0
Kauno r. sav. | Vandžiogalos sen. | Darbai | Trifazio automatinio jungiklio virš 100 iki 250 A sumontavimas ĮAS, KS | KS,KAS | vnt. | 47.02 |  | 0
Kauno r. sav. | Vandžiogalos sen. | Darbai | Trifazio automatinio jungiklio virš 250 iki 500 A sumontavimas ĮAS, KS | KS,KAS | vnt. | 56.54 |  | 0
Kauno r. sav. | Vandžiogalos sen. | Darbai | Trifazio automatinio jungiklio virš 500 iki 630 A sumontavimas ĮAS, KS | KS,KAS | vnt. | 71.81 |  | 0
Kauno r. sav. | Vandžiogalos sen. | Darbai | KS/KAS (nestandartinės) montavimas | KS,KAS | vnt. | 384.61 |  | 0
Kauno r. sav. | Vandžiogalos sen. | Darbai | Bandymų gnybtyno montavimas | KS,KAS | vnt. | 116.97 |  | 0
Kauno r. sav. | Vandžiogalos sen. | Darbai | Tranzitinės spintos montavimas su 1-3 linijinių saugiklių–kirtiklių blokų vietų(be apskaitų modulio) | KS,KAS | vnt. | 643.11 |  | 0
Kauno r. sav. | Vandžiogalos sen. | Darbai | Skaitiklių montavimas/perkėlimas/demontavimas | KS,KAS | vnt. | 34.72 |  | 0
Kauno r. sav. | Vandžiogalos sen. | Darbai | Vienfazių skaitiklių keitimo darbai | KS,KAS | vnt. | 52.03 |  | 0
Kauno r. sav. | Vandžiogalos sen. | Darbai | Trifazių skaitiklių keitimo darbai | KS,KAS | vnt. | 66.4 |  | 0
Kauno r. sav. | Vandžiogalos sen. | Darbai | VKS montavimas/keitimas | KS,KAS | vnt. | 492.55 |  | 0
Kauno r. sav. | Lapių sen. | Darbai | Automatinių jungiklių ir apskaitų uždengimo KAS (ĮAS) sumontavimas | KS,KAS | vnt. | 44.04 |  | 0
Kauno r. sav. | Lapių sen. | Darbai | Durelių tiesinimas | KS,KAS | vnt. | 20.55 |  | 0
Kauno r. sav. | Lapių sen. | Darbai | Įspėjamojo ženklo atnaujinimas (1 vnt.) | KS,KAS | vnt. | 9.01 |  | 0
Kauno r. sav. | Lapių sen. | Darbai | Kabelio gyslų antgalio permontavimas | KS,KAS | vnt. | 23.98 |  | 0
Kauno r. sav. | Lapių sen. | Darbai | Kabelių spintos remontas (1 spinta) | KS,KAS | vnt. | 152.9 |  | 0
Kauno r. sav. | Lapių sen. | Darbai | Kabelių spintos techninė priežiūra (1 spinta) | KS,KAS | vnt. | 74.51 |  | 0
Kauno r. sav. | Lapių sen. | Darbai | Kontaktinių sujungimų KS perveržimas (1 spinta) | KS,KAS | vnt. | 13.02 |  | 0
Kauno r. sav. | Lapių sen. | Darbai | Kontaktinių varžtų keitimas (1 kontaktas) | KS,KAS | vnt. | 22.68 |  | 0
Kauno r. sav. | Lapių sen. | Darbai | Korozijos pažeistų vietų KS/KAS/ĮAS užsandarinimas (1 spinta) | KS,KAS | vnt. | 22.63 |  | 0
Kauno r. sav. | Lapių sen. | Darbai | Nepritvirtinto automatinio jungiklio pritvirtinimas | KS,KAS | vnt. | 20.44 |  | 0
Kauno r. sav. | Lapių sen. | Darbai | Nešvarumų išvalymas (1 spinta) | KS,KAS | vnt. | 12.34 |  | 0
Kauno r. sav. | Lapių sen. | Darbai | Prijungtų linijų perjungimas KS | KS,KAS | vnt. | 23.44 |  | 0
Kauno r. sav. | Lapių sen. | Darbai | Saugiklio laikiklį laikančio izoliatoriaus keitimas | KS,KAS | vnt. | 23.81 |  | 0
Kauno r. sav. | Lapių sen. | Darbai | Užrakto (spynelės) keitimas | KS,KAS | vnt. | 16.62 |  | 0
Kauno r. sav. | Lapių sen. | Darbai | KAS (ĮAS) iki 2 aps. keitimas atramoje (be KL tiesimo) | KS,KAS | vnt. | 187.92 |  | 0
Kauno r. sav. | Lapių sen. | Darbai | Atvado keitimas/montavimas atramoje oro kabeliu iki KAS | KS,KAS | vnt. | 258.56 |  | 0
Kauno r. sav. | Lapių sen. | Darbai | KAS (ĮAS) virš 2 aps. keitimas atramoje (be KL tiesimo) | KS,KAS | vnt. | 237.97 |  | 0
Kauno r. sav. | Lapių sen. | Darbai | KAS (ĮAS)-1 keitimas ant pamato (be KL tiesimo) | KS,KAS | vnt. | 144.52 |  | 0
Kauno r. sav. | Lapių sen. | Darbai | KAS (ĮAS)-2 keitimas ant pamato (be KL tiesimo) | KS,KAS | vnt. | 217.78 |  | 0
Kauno r. sav. | Lapių sen. | Darbai | KAS (ĮAS)-3/4 keitimas ant pamato (be KL tiesimo) | KS,KAS | vnt. | 217.78 |  | 0
Kauno r. sav. | Lapių sen. | Darbai | KAS (ĮAS)-5/6 keitimas ant pamato (be KL tiesimo) | KS,KAS | vnt. | 217.51 |  | 0
Kauno r. sav. | Lapių sen. | Darbai | KAS (ĮAS)-1 keitimas ant sienos (be KL tiesimo) | KS,KAS | vnt. | 144.71 |  | 0
Kauno r. sav. | Lapių sen. | Darbai | KAS (ĮAS)-2 keitimas ant sienos (be KL tiesimo) | KS,KAS | vnt. | 144.74 |  | 0
Kauno r. sav. | Lapių sen. | Darbai | KAS (ĮAS)-3/4 keitimas ant sienos (be KL tiesimo) | KS,KAS | vnt. | 179.64 |  | 0
Kauno r. sav. | Lapių sen. | Darbai | KAS (ĮAS)-5/6 keitimas ant sienos (be KL tiesimo) | KS,KAS | vnt. | 181.09 |  | 0
Kauno r. sav. | Lapių sen. | Darbai | KS, KAS (ĮAS) spintų demontavimas | KS,KAS | vnt. | 47.61 |  | 0
Kauno r. sav. | Lapių sen. | Darbai | KS, KAS (ĮAS) durų vyrių remontas arba keitimas (vyris) | KS,KAS | vnt. | 16.2 |  | 0
Kauno r. sav. | Lapių sen. | Darbai | Pasvirusios KS,KAS (ĮAS) tiesinimas | KS,KAS | vnt. | 32.35 |  | 0
Kauno r. sav. | Lapių sen. | Darbai | KS, ĮAS (ĮAS) perdažymas (1 spinta) | KS,KAS | vnt. | 42.17 |  | 0
Kauno r. sav. | Lapių sen. | Darbai | KS montavimas be apskaitos | KS,KAS | vnt. | 339.84 |  | 0
Kauno r. sav. | Lapių sen. | Darbai | Kabelių spintos vidaus užpylimas gruntu (1 spinta) | KS,KAS | vnt. | 20.27 |  | 0
Kauno r. sav. | Lapių sen. | Darbai | Kabelio vamzdžio užsandarinimas (vnt.) | KS,KAS | vnt. | 11.54 |  | 0
Kauno r. sav. | Lapių sen. | Darbai | ĮAS montavimas ant atramos su vienu el. Skaitikliu | KS,KAS | vnt. | 167.67 |  | 0
Kauno r. sav. | Lapių sen. | Darbai | ĮAS montavimas su vienu el.skaitikliu ant pastato sienos | KS,KAS | vnt. | 168.36 |  | 0
Kauno r. sav. | Lapių sen. | Darbai | ĮAS montavimas su vienu el.skaitikliu ant sklypo ribos | KS,KAS | vnt. | 188.67 |  | 0
Kauno r. sav. | Lapių sen. | Darbai | ĮAS įrengimas ant atramos su dviem el. Skaitikliais | KS,KAS | vnt. | 187.99 |  | 0
Kauno r. sav. | Lapių sen. | Darbai | ĮAS montavimas su dviem el.skaitikliais ant pastato sienos | KS,KAS | vnt. | 167.61 |  | 0
Kauno r. sav. | Lapių sen. | Darbai | ĮAS montavimas su dviem el.skaitikliais ant sklypo ribos | KS,KAS | vnt. | 188.96 |  | 0
Kauno r. sav. | Lapių sen. | Darbai | ĮAS montavimas ant atramos su keturiais el. Skaitikliais | KS,KAS | vnt. | 202.95 |  | 0
Kauno r. sav. | Lapių sen. | Darbai | ĮAS montavimas su keturiais el.skaitikliais ant pastato sienos | KS,KAS | vnt. | 166.17 |  | 0
Kauno r. sav. | Lapių sen. | Darbai | ĮAS montavimas su keturiais el.skaitikliais ant sklypo ribos | KS,KAS | vnt. | 186.86 |  | 0
Kauno r. sav. | Lapių sen. | Darbai | ĮAS montavimas su šešiais el.skaitikliais ant sklypo ribos | KS,KAS | vnt. | 221.56 |  | 0
Kauno r. sav. | Lapių sen. | Darbai | ĮAS montavimas su dešimt el.skaitikliu ant sklypo ribos | KS,KAS | vnt. | 221.57 |  | 0
Kauno r. sav. | Lapių sen. | Darbai | KS montavimas su dvejomis apskaitomis, bei 1 linijiniu saugiklių – kirtiklių bloku vieta | KS,KAS | vnt. | 204.81 |  | 0
Kauno r. sav. | Lapių sen. | Darbai | KS montavimas su keturiomis apskaitomis, bei 1 linijiniu saugiklių – kirtiklių bloku vieta | KS,KAS | vnt. | 221.91 |  | 0
Kauno r. sav. | Lapių sen. | Darbai | KS montavimas su dvejomis apskaitomis, bei 2 linijiniu saugiklių – kirtiklių bloku vietu | KS,KAS | vnt. | 219.16 |  | 0
Kauno r. sav. | Lapių sen. | Darbai | KS montavimas su keturiomis apskaitomis, bei 2 linijiniu saugiklių – kirtiklių bloku vietu | KS,KAS | vnt. | 234.66 |  | 0
Kauno r. sav. | Lapių sen. | Darbai | KS montavimas su šešiomis apskaitomis, bei 2 linijiniu saugiklių – kirtiklių bloku vietu | KS,KAS | vnt. | 236.03 |  | 0
Kauno r. sav. | Lapių sen. | Darbai | KS montavimas su dvejomis apskaitomis, bei 3 linijiniu saugiklių – kirtiklių bloku vietu | KS,KAS | vnt. | 254.72 |  | 0
Kauno r. sav. | Lapių sen. | Darbai | KS montavimas su keturiomis apskaitomis, bei 3 linijiniu saugiklių – kirtiklių bloku vietu | KS,KAS | vnt. | 262.05 |  | 0
Kauno r. sav. | Lapių sen. | Darbai | KS montavimas su šešiomis apskaitomis, bei 3 linijiniu saugiklių – kirtiklių bloku vietu | KS,KAS | vnt. | 242.8 |  | 0
Kauno r. sav. | Lapių sen. | Darbai | KS montavimas su dešimt apskaitų, bei 3 linijiniu saugiklių –kirtiklių bloku vietu | KS,KAS | vnt. | 242.96 |  | 0
Kauno r. sav. | Lapių sen. | Darbai | Vienfazio automatinio jungiklio nuo 6 iki 63 A arba modulinio kirtiklio sumontavimas ĮAS, KS | KS,KAS | vnt. | 22.55 |  | 0
Kauno r. sav. | Lapių sen. | Darbai | Trifazio automatinio jungiklio nuo 6 iki 63 A arba modulinio kirtiklio sumontavimas ĮAS, KS | KS,KAS | vnt. | 28.28 |  | 0
Kauno r. sav. | Lapių sen. | Darbai | Trifazio automatinio jungiklio virš 63 iki 100 A arba modulinio kirtiklio sumontavimas ĮAS, KS | KS,KAS | vnt. | 46.99 |  | 0
Kauno r. sav. | Lapių sen. | Darbai | Trifazio automatinio jungiklio virš 100 iki 250 A sumontavimas ĮAS, KS | KS,KAS | vnt. | 47.02 |  | 0
Kauno r. sav. | Lapių sen. | Darbai | Trifazio automatinio jungiklio virš 250 iki 500 A sumontavimas ĮAS, KS | KS,KAS | vnt. | 56.54 |  | 0
Kauno r. sav. | Lapių sen. | Darbai | Trifazio automatinio jungiklio virš 500 iki 630 A sumontavimas ĮAS, KS | KS,KAS | vnt. | 71.81 |  | 0
Kauno r. sav. | Lapių sen. | Darbai | KS/KAS (nestandartinės) montavimas | KS,KAS | vnt. | 384.61 |  | 0
Kauno r. sav. | Lapių sen. | Darbai | Bandymų gnybtyno montavimas | KS,KAS | vnt. | 116.97 |  | 0
Kauno r. sav. | Lapių sen. | Darbai | Tranzitinės spintos montavimas su 1-3 linijinių saugiklių–kirtiklių blokų vietų(be apskaitų modulio) | KS,KAS | vnt. | 643.11 |  | 0
Kauno r. sav. | Lapių sen. | Darbai | Skaitiklių montavimas/perkėlimas/demontavimas | KS,KAS | vnt. | 34.72 |  | 0
Kauno r. sav. | Lapių sen. | Darbai | Vienfazių skaitiklių keitimo darbai | KS,KAS | vnt. | 52.03 |  | 0
Kauno r. sav. | Lapių sen. | Darbai | Trifazių skaitiklių keitimo darbai | KS,KAS | vnt. | 66.4 |  | 0
Kauno r. sav. | Lapių sen. | Darbai | VKS montavimas/keitimas | KS,KAS | vnt. | 492.55 |  | 0
Kauno r. sav. | Domeikavos sen. | Darbai | Automatinių jungiklių ir apskaitų uždengimo KAS (ĮAS) sumontavimas | KS,KAS | vnt. | 44.04 |  | 0
Kauno r. sav. | Domeikavos sen. | Darbai | Durelių tiesinimas | KS,KAS | vnt. | 20.55 |  | 0
Kauno r. sav. | Domeikavos sen. | Darbai | Įspėjamojo ženklo atnaujinimas (1 vnt.) | KS,KAS | vnt. | 9.01 |  | 0
Kauno r. sav. | Domeikavos sen. | Darbai | Kabelio gyslų antgalio permontavimas | KS,KAS | vnt. | 23.98 |  | 0
Kauno r. sav. | Domeikavos sen. | Darbai | Kabelių spintos remontas (1 spinta) | KS,KAS | vnt. | 152.9 |  | 0
Kauno r. sav. | Domeikavos sen. | Darbai | Kabelių spintos techninė priežiūra (1 spinta) | KS,KAS | vnt. | 74.51 |  | 0
Kauno r. sav. | Domeikavos sen. | Darbai | Kontaktinių sujungimų KS perveržimas (1 spinta) | KS,KAS | vnt. | 13.02 |  | 0
Kauno r. sav. | Domeikavos sen. | Darbai | Kontaktinių varžtų keitimas (1 kontaktas) | KS,KAS | vnt. | 22.68 |  | 0
Kauno r. sav. | Domeikavos sen. | Darbai | Korozijos pažeistų vietų KS/KAS/ĮAS užsandarinimas (1 spinta) | KS,KAS | vnt. | 22.63 |  | 0
Kauno r. sav. | Domeikavos sen. | Darbai | Nepritvirtinto automatinio jungiklio pritvirtinimas | KS,KAS | vnt. | 20.44 |  | 0
Kauno r. sav. | Domeikavos sen. | Darbai | Nešvarumų išvalymas (1 spinta) | KS,KAS | vnt. | 12.34 |  | 0
Kauno r. sav. | Domeikavos sen. | Darbai | Prijungtų linijų perjungimas KS | KS,KAS | vnt. | 23.44 |  | 0
Kauno r. sav. | Domeikavos sen. | Darbai | Saugiklio laikiklį laikančio izoliatoriaus keitimas | KS,KAS | vnt. | 23.81 |  | 0
Kauno r. sav. | Domeikavos sen. | Darbai | Užrakto (spynelės) keitimas | KS,KAS | vnt. | 16.62 |  | 0
Kauno r. sav. | Domeikavos sen. | Darbai | KAS (ĮAS) iki 2 aps. keitimas atramoje (be KL tiesimo) | KS,KAS | vnt. | 187.92 |  | 0
Kauno r. sav. | Domeikavos sen. | Darbai | Atvado keitimas/montavimas atramoje oro kabeliu iki KAS | KS,KAS | vnt. | 258.56 |  | 0
Kauno r. sav. | Domeikavos sen. | Darbai | KAS (ĮAS) virš 2 aps. keitimas atramoje (be KL tiesimo) | KS,KAS | vnt. | 237.97 |  | 0
Kauno r. sav. | Domeikavos sen. | Darbai | KAS (ĮAS)-1 keitimas ant pamato (be KL tiesimo) | KS,KAS | vnt. | 144.52 |  | 0
Kauno r. sav. | Domeikavos sen. | Darbai | KAS (ĮAS)-2 keitimas ant pamato (be KL tiesimo) | KS,KAS | vnt. | 217.78 |  | 0
Kauno r. sav. | Domeikavos sen. | Darbai | KAS (ĮAS)-3/4 keitimas ant pamato (be KL tiesimo) | KS,KAS | vnt. | 217.78 |  | 0
Kauno r. sav. | Domeikavos sen. | Darbai | KAS (ĮAS)-5/6 keitimas ant pamato (be KL tiesimo) | KS,KAS | vnt. | 217.51 |  | 0
Kauno r. sav. | Domeikavos sen. | Darbai | KAS (ĮAS)-1 keitimas ant sienos (be KL tiesimo) | KS,KAS | vnt. | 144.71 |  | 0
Kauno r. sav. | Domeikavos sen. | Darbai | KAS (ĮAS)-2 keitimas ant sienos (be KL tiesimo) | KS,KAS | vnt. | 144.74 |  | 0
Kauno r. sav. | Domeikavos sen. | Darbai | KAS (ĮAS)-3/4 keitimas ant sienos (be KL tiesimo) | KS,KAS | vnt. | 179.64 |  | 0
Kauno r. sav. | Domeikavos sen. | Darbai | KAS (ĮAS)-5/6 keitimas ant sienos (be KL tiesimo) | KS,KAS | vnt. | 181.09 |  | 0
Kauno r. sav. | Domeikavos sen. | Darbai | KS, KAS (ĮAS) spintų demontavimas | KS,KAS | vnt. | 47.61 |  | 0
Kauno r. sav. | Domeikavos sen. | Darbai | KS, KAS (ĮAS) durų vyrių remontas arba keitimas (vyris) | KS,KAS | vnt. | 16.2 |  | 0
Kauno r. sav. | Domeikavos sen. | Darbai | Pasvirusios KS,KAS (ĮAS) tiesinimas | KS,KAS | vnt. | 32.35 |  | 0
Kauno r. sav. | Domeikavos sen. | Darbai | KS, ĮAS (ĮAS) perdažymas (1 spinta) | KS,KAS | vnt. | 42.17 |  | 0
Kauno r. sav. | Domeikavos sen. | Darbai | KS montavimas be apskaitos | KS,KAS | vnt. | 339.84 |  | 0
Kauno r. sav. | Domeikavos sen. | Darbai | Kabelių spintos vidaus užpylimas gruntu (1 spinta) | KS,KAS | vnt. | 20.27 |  | 0
Kauno r. sav. | Domeikavos sen. | Darbai | Kabelio vamzdžio užsandarinimas (vnt.) | KS,KAS | vnt. | 11.54 |  | 0
Kauno r. sav. | Domeikavos sen. | Darbai | ĮAS montavimas ant atramos su vienu el. Skaitikliu | KS,KAS | vnt. | 167.67 |  | 0
Kauno r. sav. | Domeikavos sen. | Darbai | ĮAS montavimas su vienu el.skaitikliu ant pastato sienos | KS,KAS | vnt. | 168.36 |  | 0
Kauno r. sav. | Domeikavos sen. | Darbai | ĮAS montavimas su vienu el.skaitikliu ant sklypo ribos | KS,KAS | vnt. | 188.67 |  | 0
Kauno r. sav. | Domeikavos sen. | Darbai | ĮAS įrengimas ant atramos su dviem el. Skaitikliais | KS,KAS | vnt. | 187.99 |  | 0
Kauno r. sav. | Domeikavos sen. | Darbai | ĮAS montavimas su dviem el.skaitikliais ant pastato sienos | KS,KAS | vnt. | 167.61 |  | 0
Kauno r. sav. | Domeikavos sen. | Darbai | ĮAS montavimas su dviem el.skaitikliais ant sklypo ribos | KS,KAS | vnt. | 188.96 |  | 0
Kauno r. sav. | Domeikavos sen. | Darbai | ĮAS montavimas ant atramos su keturiais el. Skaitikliais | KS,KAS | vnt. | 202.95 |  | 0
Kauno r. sav. | Domeikavos sen. | Darbai | ĮAS montavimas su keturiais el.skaitikliais ant pastato sienos | KS,KAS | vnt. | 166.17 |  | 0
Kauno r. sav. | Domeikavos sen. | Darbai | ĮAS montavimas su keturiais el.skaitikliais ant sklypo ribos | KS,KAS | vnt. | 186.86 |  | 0
Kauno r. sav. | Domeikavos sen. | Darbai | ĮAS montavimas su šešiais el.skaitikliais ant sklypo ribos | KS,KAS | vnt. | 221.56 |  | 0
Kauno r. sav. | Domeikavos sen. | Darbai | ĮAS montavimas su dešimt el.skaitikliu ant sklypo ribos | KS,KAS | vnt. | 221.57 |  | 0
Kauno r. sav. | Domeikavos sen. | Darbai | KS montavimas su dvejomis apskaitomis, bei 1 linijiniu saugiklių – kirtiklių bloku vieta | KS,KAS | vnt. | 204.81 |  | 0
Kauno r. sav. | Domeikavos sen. | Darbai | KS montavimas su keturiomis apskaitomis, bei 1 linijiniu saugiklių – kirtiklių bloku vieta | KS,KAS | vnt. | 221.91 |  | 0
Kauno r. sav. | Domeikavos sen. | Darbai | KS montavimas su dvejomis apskaitomis, bei 2 linijiniu saugiklių – kirtiklių bloku vietu | KS,KAS | vnt. | 219.16 |  | 0
Kauno r. sav. | Domeikavos sen. | Darbai | KS montavimas su keturiomis apskaitomis, bei 2 linijiniu saugiklių – kirtiklių bloku vietu | KS,KAS | vnt. | 234.66 |  | 0
Kauno r. sav. | Domeikavos sen. | Darbai | KS montavimas su šešiomis apskaitomis, bei 2 linijiniu saugiklių – kirtiklių bloku vietu | KS,KAS | vnt. | 236.03 |  | 0
Kauno r. sav. | Domeikavos sen. | Darbai | KS montavimas su dvejomis apskaitomis, bei 3 linijiniu saugiklių – kirtiklių bloku vietu | KS,KAS | vnt. | 254.72 |  | 0
Kauno r. sav. | Domeikavos sen. | Darbai | KS montavimas su keturiomis apskaitomis, bei 3 linijiniu saugiklių – kirtiklių bloku vietu | KS,KAS | vnt. | 262.05 |  | 0
Kauno r. sav. | Domeikavos sen. | Darbai | KS montavimas su šešiomis apskaitomis, bei 3 linijiniu saugiklių – kirtiklių bloku vietu | KS,KAS | vnt. | 242.8 |  | 0
Kauno r. sav. | Domeikavos sen. | Darbai | KS montavimas su dešimt apskaitų, bei 3 linijiniu saugiklių –kirtiklių bloku vietu | KS,KAS | vnt. | 242.96 |  | 0
Kauno r. sav. | Domeikavos sen. | Darbai | Vienfazio automatinio jungiklio nuo 6 iki 63 A arba modulinio kirtiklio sumontavimas ĮAS, KS | KS,KAS | vnt. | 22.55 |  | 0
Kauno r. sav. | Domeikavos sen. | Darbai | Trifazio automatinio jungiklio nuo 6 iki 63 A arba modulinio kirtiklio sumontavimas ĮAS, KS | KS,KAS | vnt. | 28.28 |  | 0
Kauno r. sav. | Domeikavos sen. | Darbai | Trifazio automatinio jungiklio virš 63 iki 100 A arba modulinio kirtiklio sumontavimas ĮAS, KS | KS,KAS | vnt. | 46.99 |  | 0
Kauno r. sav. | Domeikavos sen. | Darbai | Trifazio automatinio jungiklio virš 100 iki 250 A sumontavimas ĮAS, KS | KS,KAS | vnt. | 47.02 |  | 0
Kauno r. sav. | Domeikavos sen. | Darbai | Trifazio automatinio jungiklio virš 250 iki 500 A sumontavimas ĮAS, KS | KS,KAS | vnt. | 56.54 |  | 0
Kauno r. sav. | Domeikavos sen. | Darbai | Trifazio automatinio jungiklio virš 500 iki 630 A sumontavimas ĮAS, KS | KS,KAS | vnt. | 71.81 |  | 0
Kauno r. sav. | Domeikavos sen. | Darbai | KS/KAS (nestandartinės) montavimas | KS,KAS | vnt. | 384.61 |  | 0
Kauno r. sav. | Domeikavos sen. | Darbai | Bandymų gnybtyno montavimas | KS,KAS | vnt. | 116.97 |  | 0
Kauno r. sav. | Domeikavos sen. | Darbai | Tranzitinės spintos montavimas su 1-3 linijinių saugiklių–kirtiklių blokų vietų(be apskaitų modulio) | KS,KAS | vnt. | 643.11 |  | 0
Kauno r. sav. | Domeikavos sen. | Darbai | Skaitiklių montavimas/perkėlimas/demontavimas | KS,KAS | vnt. | 34.72 |  | 0
Kauno r. sav. | Domeikavos sen. | Darbai | Vienfazių skaitiklių keitimo darbai | KS,KAS | vnt. | 52.03 |  | 0
Kauno r. sav. | Domeikavos sen. | Darbai | Trifazių skaitiklių keitimo darbai | KS,KAS | vnt. | 66.4 |  | 0
Kauno r. sav. | Domeikavos sen. | Darbai | VKS montavimas/keitimas | KS,KAS | vnt. | 492.55 |  | 0
Kauno r. sav. | Babtų sen. | Darbai | Automatinių jungiklių ir apskaitų uždengimo KAS (ĮAS) sumontavimas | KS,KAS | vnt. | 44.04 |  | 0
Kauno r. sav. | Babtų sen. | Darbai | Durelių tiesinimas | KS,KAS | vnt. | 20.55 |  | 0
Kauno r. sav. | Babtų sen. | Darbai | Įspėjamojo ženklo atnaujinimas (1 vnt.) | KS,KAS | vnt. | 9.01 |  | 0
Kauno r. sav. | Babtų sen. | Darbai | Kabelio gyslų antgalio permontavimas | KS,KAS | vnt. | 23.98 |  | 0
Kauno r. sav. | Babtų sen. | Darbai | Kabelių spintos remontas (1 spinta) | KS,KAS | vnt. | 152.9 |  | 0
Kauno r. sav. | Babtų sen. | Darbai | Kabelių spintos techninė priežiūra (1 spinta) | KS,KAS | vnt. | 74.51 |  | 0
Kauno r. sav. | Babtų sen. | Darbai | Kontaktinių sujungimų KS perveržimas (1 spinta) | KS,KAS | vnt. | 13.02 |  | 0
Kauno r. sav. | Babtų sen. | Darbai | Kontaktinių varžtų keitimas (1 kontaktas) | KS,KAS | vnt. | 22.68 |  | 0
Kauno r. sav. | Babtų sen. | Darbai | Korozijos pažeistų vietų KS/KAS/ĮAS užsandarinimas (1 spinta) | KS,KAS | vnt. | 22.63 |  | 0
Kauno r. sav. | Babtų sen. | Darbai | Nepritvirtinto automatinio jungiklio pritvirtinimas | KS,KAS | vnt. | 20.44 |  | 0
Kauno r. sav. | Babtų sen. | Darbai | Nešvarumų išvalymas (1 spinta) | KS,KAS | vnt. | 12.34 |  | 0
Kauno r. sav. | Babtų sen. | Darbai | Prijungtų linijų perjungimas KS | KS,KAS | vnt. | 23.44 |  | 0
Kauno r. sav. | Babtų sen. | Darbai | Saugiklio laikiklį laikančio izoliatoriaus keitimas | KS,KAS | vnt. | 23.81 |  | 0
Kauno r. sav. | Babtų sen. | Darbai | Užrakto (spynelės) keitimas | KS,KAS | vnt. | 16.62 |  | 0
Kauno r. sav. | Babtų sen. | Darbai | KAS (ĮAS) iki 2 aps. keitimas atramoje (be KL tiesimo) | KS,KAS | vnt. | 187.92 |  | 0
Kauno r. sav. | Babtų sen. | Darbai | Atvado keitimas/montavimas atramoje oro kabeliu iki KAS | KS,KAS | vnt. | 258.56 |  | 0
Kauno r. sav. | Babtų sen. | Darbai | KAS (ĮAS) virš 2 aps. keitimas atramoje (be KL tiesimo) | KS,KAS | vnt. | 237.97 |  | 0
Kauno r. sav. | Babtų sen. | Darbai | KAS (ĮAS)-1 keitimas ant pamato (be KL tiesimo) | KS,KAS | vnt. | 144.52 |  | 0
Kauno r. sav. | Babtų sen. | Darbai | KAS (ĮAS)-2 keitimas ant pamato (be KL tiesimo) | KS,KAS | vnt. | 217.78 |  | 0
Kauno r. sav. | Babtų sen. | Darbai | KAS (ĮAS)-3/4 keitimas ant pamato (be KL tiesimo) | KS,KAS | vnt. | 217.78 |  | 0
Kauno r. sav. | Babtų sen. | Darbai | KAS (ĮAS)-5/6 keitimas ant pamato (be KL tiesimo) | KS,KAS | vnt. | 217.51 |  | 0
Kauno r. sav. | Babtų sen. | Darbai | KAS (ĮAS)-1 keitimas ant sienos (be KL tiesimo) | KS,KAS | vnt. | 144.71 |  | 0
Kauno r. sav. | Babtų sen. | Darbai | KAS (ĮAS)-2 keitimas ant sienos (be KL tiesimo) | KS,KAS | vnt. | 144.74 |  | 0
Kauno r. sav. | Babtų sen. | Darbai | KAS (ĮAS)-3/4 keitimas ant sienos (be KL tiesimo) | KS,KAS | vnt. | 179.64 |  | 0
Kauno r. sav. | Babtų sen. | Darbai | KAS (ĮAS)-5/6 keitimas ant sienos (be KL tiesimo) | KS,KAS | vnt. | 181.09 |  | 0
Kauno r. sav. | Babtų sen. | Darbai | KS, KAS (ĮAS) spintų demontavimas | KS,KAS | vnt. | 47.61 |  | 0
Kauno r. sav. | Babtų sen. | Darbai | KS, KAS (ĮAS) durų vyrių remontas arba keitimas (vyris) | KS,KAS | vnt. | 16.2 |  | 0
Kauno r. sav. | Babtų sen. | Darbai | Pasvirusios KS,KAS (ĮAS) tiesinimas | KS,KAS | vnt. | 32.35 |  | 0
Kauno r. sav. | Babtų sen. | Darbai | KS, ĮAS (ĮAS) perdažymas (1 spinta) | KS,KAS | vnt. | 42.17 |  | 0
Kauno r. sav. | Babtų sen. | Darbai | KS montavimas be apskaitos | KS,KAS | vnt. | 339.84 |  | 0
Kauno r. sav. | Babtų sen. | Darbai | Kabelių spintos vidaus užpylimas gruntu (1 spinta) | KS,KAS | vnt. | 20.27 |  | 0
Kauno r. sav. | Babtų sen. | Darbai | Kabelio vamzdžio užsandarinimas (vnt.) | KS,KAS | vnt. | 11.54 |  | 0
Kauno r. sav. | Babtų sen. | Darbai | ĮAS montavimas ant atramos su vienu el. Skaitikliu | KS,KAS | vnt. | 167.67 |  | 0
Kauno r. sav. | Babtų sen. | Darbai | ĮAS montavimas su vienu el.skaitikliu ant pastato sienos | KS,KAS | vnt. | 168.36 |  | 0
Kauno r. sav. | Babtų sen. | Darbai | ĮAS montavimas su vienu el.skaitikliu ant sklypo ribos | KS,KAS | vnt. | 188.67 |  | 0
Kauno r. sav. | Babtų sen. | Darbai | ĮAS įrengimas ant atramos su dviem el. Skaitikliais | KS,KAS | vnt. | 187.99 |  | 0
Kauno r. sav. | Babtų sen. | Darbai | ĮAS montavimas su dviem el.skaitikliais ant pastato sienos | KS,KAS | vnt. | 167.61 |  | 0
Kauno r. sav. | Babtų sen. | Darbai | ĮAS montavimas su dviem el.skaitikliais ant sklypo ribos | KS,KAS | vnt. | 188.96 |  | 0
Kauno r. sav. | Babtų sen. | Darbai | ĮAS montavimas ant atramos su keturiais el. Skaitikliais | KS,KAS | vnt. | 202.95 |  | 0
Kauno r. sav. | Babtų sen. | Darbai | ĮAS montavimas su keturiais el.skaitikliais ant pastato sienos | KS,KAS | vnt. | 166.17 |  | 0
Kauno r. sav. | Babtų sen. | Darbai | ĮAS montavimas su keturiais el.skaitikliais ant sklypo ribos | KS,KAS | vnt. | 186.86 |  | 0
Kauno r. sav. | Babtų sen. | Darbai | ĮAS montavimas su šešiais el.skaitikliais ant sklypo ribos | KS,KAS | vnt. | 221.56 |  | 0
Kauno r. sav. | Babtų sen. | Darbai | ĮAS montavimas su dešimt el.skaitikliu ant sklypo ribos | KS,KAS | vnt. | 221.57 |  | 0
Kauno r. sav. | Babtų sen. | Darbai | KS montavimas su dvejomis apskaitomis, bei 1 linijiniu saugiklių – kirtiklių bloku vieta | KS,KAS | vnt. | 204.81 |  | 0
Kauno r. sav. | Babtų sen. | Darbai | KS montavimas su keturiomis apskaitomis, bei 1 linijiniu saugiklių – kirtiklių bloku vieta | KS,KAS | vnt. | 221.91 |  | 0
Kauno r. sav. | Babtų sen. | Darbai | KS montavimas su dvejomis apskaitomis, bei 2 linijiniu saugiklių – kirtiklių bloku vietu | KS,KAS | vnt. | 219.16 |  | 0
Kauno r. sav. | Babtų sen. | Darbai | KS montavimas su keturiomis apskaitomis, bei 2 linijiniu saugiklių – kirtiklių bloku vietu | KS,KAS | vnt. | 234.66 |  | 0
Kauno r. sav. | Babtų sen. | Darbai | KS montavimas su šešiomis apskaitomis, bei 2 linijiniu saugiklių – kirtiklių bloku vietu | KS,KAS | vnt. | 236.03 |  | 0
Kauno r. sav. | Babtų sen. | Darbai | KS montavimas su dvejomis apskaitomis, bei 3 linijiniu saugiklių – kirtiklių bloku vietu | KS,KAS | vnt. | 254.72 |  | 0
Kauno r. sav. | Babtų sen. | Darbai | KS montavimas su keturiomis apskaitomis, bei 3 linijiniu saugiklių – kirtiklių bloku vietu | KS,KAS | vnt. | 262.05 |  | 0
Kauno r. sav. | Babtų sen. | Darbai | KS montavimas su šešiomis apskaitomis, bei 3 linijiniu saugiklių – kirtiklių bloku vietu | KS,KAS | vnt. | 242.8 |  | 0
Kauno r. sav. | Babtų sen. | Darbai | KS montavimas su dešimt apskaitų, bei 3 linijiniu saugiklių –kirtiklių bloku vietu | KS,KAS | vnt. | 242.96 |  | 0
Kauno r. sav. | Babtų sen. | Darbai | Vienfazio automatinio jungiklio nuo 6 iki 63 A arba modulinio kirtiklio sumontavimas ĮAS, KS | KS,KAS | vnt. | 22.55 |  | 0
Kauno r. sav. | Babtų sen. | Darbai | Trifazio automatinio jungiklio nuo 6 iki 63 A arba modulinio kirtiklio sumontavimas ĮAS, KS | KS,KAS | vnt. | 28.28 |  | 0
Kauno r. sav. | Babtų sen. | Darbai | Trifazio automatinio jungiklio virš 63 iki 100 A arba modulinio kirtiklio sumontavimas ĮAS, KS | KS,KAS | vnt. | 46.99 |  | 0
Kauno r. sav. | Babtų sen. | Darbai | Trifazio automatinio jungiklio virš 100 iki 250 A sumontavimas ĮAS, KS | KS,KAS | vnt. | 47.02 |  | 0
Kauno r. sav. | Babtų sen. | Darbai | Trifazio automatinio jungiklio virš 250 iki 500 A sumontavimas ĮAS, KS | KS,KAS | vnt. | 56.54 |  | 0
Kauno r. sav. | Babtų sen. | Darbai | Trifazio automatinio jungiklio virš 500 iki 630 A sumontavimas ĮAS, KS | KS,KAS | vnt. | 71.81 |  | 0
Kauno r. sav. | Babtų sen. | Darbai | KS/KAS (nestandartinės) montavimas | KS,KAS | vnt. | 384.61 |  | 0
Kauno r. sav. | Babtų sen. | Darbai | Bandymų gnybtyno montavimas | KS,KAS | vnt. | 116.97 |  | 0
Kauno r. sav. | Babtų sen. | Darbai | Tranzitinės spintos montavimas su 1-3 linijinių saugiklių–kirtiklių blokų vietų(be apskaitų modulio) | KS,KAS | vnt. | 643.11 |  | 0
Kauno r. sav. | Babtų sen. | Darbai | Skaitiklių montavimas/perkėlimas/demontavimas | KS,KAS | vnt. | 34.72 |  | 0
Kauno r. sav. | Babtų sen. | Darbai | Vienfazių skaitiklių keitimo darbai | KS,KAS | vnt. | 52.03 |  | 0
Kauno r. sav. | Babtų sen. | Darbai | Trifazių skaitiklių keitimo darbai | KS,KAS | vnt. | 66.4 |  | 0
Kauno r. sav. | Babtų sen. | Darbai | VKS montavimas/keitimas | KS,KAS | vnt. | 492.55 |  | 0
Kauno r. sav. | Neveronių sen. | Darbai | Automatinių jungiklių ir apskaitų uždengimo KAS (ĮAS) sumontavimas | KS,KAS | vnt. | 43.79 |  | 0
Kauno r. sav. | Neveronių sen. | Darbai | Durelių tiesinimas | KS,KAS | vnt. | 21.02 |  | 0
Kauno r. sav. | Neveronių sen. | Darbai | Įspėjamojo ženklo atnaujinimas (1 vnt.) | KS,KAS | vnt. | 8.76 |  | 0
Kauno r. sav. | Neveronių sen. | Darbai | Kabelio gyslų antgalio permontavimas | KS,KAS | vnt. | 25.17 |  | 0
Kauno r. sav. | Neveronių sen. | Darbai | Kabelių spintos remontas (1 spinta) | KS,KAS | vnt. | 157.64 |  | 0
Kauno r. sav. | Neveronių sen. | Darbai | Kabelių spintos techninė priežiūra (1 spinta) | KS,KAS | vnt. | 78.82 |  | 0
Kauno r. sav. | Neveronių sen. | Darbai | Kontaktinių sujungimų KS perveržimas (1 spinta) | KS,KAS | vnt. | 14.01 |  | 0
Kauno r. sav. | Neveronių sen. | Darbai | Kontaktinių varžtų keitimas (1 kontaktas) | KS,KAS | vnt. | 24.52 |  | 0
Kauno r. sav. | Neveronių sen. | Darbai | Korozijos pažeistų vietų KS/KAS/ĮAS užsandarinimas (1 spinta) | KS,KAS | vnt. | 24.52 |  | 0
Kauno r. sav. | Neveronių sen. | Darbai | Nepritvirtinto automatinio jungiklio pritvirtinimas | KS,KAS | vnt. | 21.02 |  | 0
Kauno r. sav. | Neveronių sen. | Darbai | Nešvarumų išvalymas (1 spinta) | KS,KAS | vnt. | 12.26 |  | 0
Kauno r. sav. | Neveronių sen. | Darbai | Prijungtų linijų perjungimas KS | KS,KAS | vnt. | 24.52 |  | 0
Kauno r. sav. | Neveronių sen. | Darbai | Saugiklio laikiklį laikančio izoliatoriaus keitimas | KS,KAS | vnt. | 26.27 |  | 0
Kauno r. sav. | Neveronių sen. | Darbai | Užrakto (spynelės) keitimas | KS,KAS | vnt. | 17.52 |  | 0
Kauno r. sav. | Neveronių sen. | Darbai | KAS (ĮAS) iki 2 aps. keitimas atramoje (be KL tiesimo) | KS,KAS | vnt. | 175.15 |  | 0
Kauno r. sav. | Neveronių sen. | Darbai | Atvado keitimas/montavimas atramoje oro kabeliu iki KAS | KS,KAS | vnt. | 262.73 |  | 0
Kauno r. sav. | Neveronių sen. | Darbai | KAS (ĮAS) virš 2 aps. keitimas atramoje (be KL tiesimo) | KS,KAS | vnt. | 227.7 |  | 0
Kauno r. sav. | Neveronių sen. | Darbai | KAS (ĮAS)-1 keitimas ant pamato (be KL tiesimo) | KS,KAS | vnt. | 140.12 |  | 0
Kauno r. sav. | Neveronių sen. | Darbai | KAS (ĮAS)-2 keitimas ant pamato (be KL tiesimo) | KS,KAS | vnt. | 210.18 |  | 0
Kauno r. sav. | Neveronių sen. | Darbai | KAS (ĮAS)-3/4 keitimas ant pamato (be KL tiesimo) | KS,KAS | vnt. | 210.18 |  | 0
Kauno r. sav. | Neveronių sen. | Darbai | KAS (ĮAS)-5/6 keitimas ant pamato (be KL tiesimo) | KS,KAS | vnt. | 210.18 |  | 0
Kauno r. sav. | Neveronių sen. | Darbai | KAS (ĮAS)-1 keitimas ant sienos (be KL tiesimo) | KS,KAS | vnt. | 140.12 |  | 0
Kauno r. sav. | Neveronių sen. | Darbai | KAS (ĮAS)-2 keitimas ant sienos (be KL tiesimo) | KS,KAS | vnt. | 140.12 |  | 0
Kauno r. sav. | Neveronių sen. | Darbai | KAS (ĮAS)-3/4 keitimas ant sienos (be KL tiesimo) | KS,KAS | vnt. | 175.15 |  | 0
Kauno r. sav. | Neveronių sen. | Darbai | KAS (ĮAS)-5/6 keitimas ant sienos (be KL tiesimo) | KS,KAS | vnt. | 175.15 |  | 0
Kauno r. sav. | Neveronių sen. | Darbai | KS, KAS (ĮAS) spintų demontavimas | KS,KAS | vnt. | 47.29 |  | 0
Kauno r. sav. | Neveronių sen. | Darbai | KS, KAS (ĮAS) durų vyrių remontas arba keitimas (vyris) | KS,KAS | vnt. | 17.52 |  | 0
Kauno r. sav. | Neveronių sen. | Darbai | Pasvirusios KS,KAS (ĮAS) tiesinimas | KS,KAS | vnt. | 35.03 |  | 0
Kauno r. sav. | Neveronių sen. | Darbai | KS, ĮAS (ĮAS) perdažymas (1 spinta) | KS,KAS | vnt. | 43.79 |  | 0
Kauno r. sav. | Neveronių sen. | Darbai | KS montavimas be apskaitos | KS,KAS | vnt. | 332.79 |  | 0
Kauno r. sav. | Neveronių sen. | Darbai | Kabelių spintos vidaus užpylimas gruntu (1 spinta) | KS,KAS | vnt. | 21.02 |  | 0
Kauno r. sav. | Neveronių sen. | Darbai | Kabelio vamzdžio užsandarinimas (vnt.) | KS,KAS | vnt. | 12.26 |  | 0
Kauno r. sav. | Neveronių sen. | Darbai | ĮAS montavimas ant atramos su vienu el. Skaitikliu | KS,KAS | vnt. | 168.99 |  | 0
Kauno r. sav. | Neveronių sen. | Darbai | ĮAS montavimas su vienu el.skaitikliu ant pastato sienos | KS,KAS | vnt. | 163.61 |  | 0
Kauno r. sav. | Neveronių sen. | Darbai | ĮAS montavimas su vienu el.skaitikliu ant sklypo ribos | KS,KAS | vnt. | 187.76 |  | 0
Kauno r. sav. | Neveronių sen. | Darbai | ĮAS įrengimas ant atramos su dviem el. Skaitikliais | KS,KAS | vnt. | 187.76 |  | 0
Kauno r. sav. | Neveronių sen. | Darbai | ĮAS montavimas su dviem el.skaitikliais ant pastato sienos | KS,KAS | vnt. | 163.61 |  | 0
Kauno r. sav. | Neveronių sen. | Darbai | ĮAS montavimas su dviem el.skaitikliais ant sklypo ribos | KS,KAS | vnt. | 187.76 |  | 0
Kauno r. sav. | Neveronių sen. | Darbai | ĮAS montavimas ant atramos su keturiais el. Skaitikliais | KS,KAS | vnt. | 205.08 |  | 0
Kauno r. sav. | Neveronių sen. | Darbai | ĮAS montavimas su keturiais el.skaitikliais ant pastato sienos | KS,KAS | vnt. | 163.61 |  | 0
Kauno r. sav. | Neveronių sen. | Darbai | ĮAS montavimas su keturiais el.skaitikliais ant sklypo ribos | KS,KAS | vnt. | 186.43 |  | 0
Kauno r. sav. | Neveronių sen. | Darbai | ĮAS montavimas su šešiais el.skaitikliais ant sklypo ribos | KS,KAS | vnt. | 218.14 |  | 0
Kauno r. sav. | Neveronių sen. | Darbai | ĮAS montavimas su dešimt el.skaitikliu ant sklypo ribos | KS,KAS | vnt. | 218.14 |  | 0
Kauno r. sav. | Neveronių sen. | Darbai | KS montavimas su dvejomis apskaitomis, bei 1 linijiniu saugiklių – kirtiklių bloku vieta | KS,KAS | vnt. | 199.97 |  | 0
Kauno r. sav. | Neveronių sen. | Darbai | KS montavimas su keturiomis apskaitomis, bei 1 linijiniu saugiklių – kirtiklių bloku vieta | KS,KAS | vnt. | 218.14 |  | 0
Kauno r. sav. | Neveronių sen. | Darbai | KS montavimas su dvejomis apskaitomis, bei 2 linijiniu saugiklių – kirtiklių bloku vietu | KS,KAS | vnt. | 225.31 |  | 0
Kauno r. sav. | Neveronių sen. | Darbai | KS montavimas su keturiomis apskaitomis, bei 2 linijiniu saugiklių – kirtiklių bloku vietu | KS,KAS | vnt. | 244.09 |  | 0
Kauno r. sav. | Neveronių sen. | Darbai | KS montavimas su šešiomis apskaitomis, bei 2 linijiniu saugiklių – kirtiklių bloku vietu | KS,KAS | vnt. | 244.09 |  | 0
Kauno r. sav. | Neveronių sen. | Darbai | KS montavimas su dvejomis apskaitomis, bei 3 linijiniu saugiklių – kirtiklių bloku vietu | KS,KAS | vnt. | 262.86 |  | 0
Kauno r. sav. | Neveronių sen. | Darbai | KS montavimas su keturiomis apskaitomis, bei 3 linijiniu saugiklių – kirtiklių bloku vietu | KS,KAS | vnt. | 262.86 |  | 0
Kauno r. sav. | Neveronių sen. | Darbai | KS montavimas su šešiomis apskaitomis, bei 3 linijiniu saugiklių – kirtiklių bloku vietu | KS,KAS | vnt. | 242.37 |  | 0
Kauno r. sav. | Neveronių sen. | Darbai | KS montavimas su dešimt apskaitų, bei 3 linijiniu saugiklių –kirtiklių bloku vietu | KS,KAS | vnt. | 242.37 |  | 0
Kauno r. sav. | Neveronių sen. | Darbai | Vienfazio automatinio jungiklio nuo 6 iki 63 A arba modulinio kirtiklio sumontavimas ĮAS, KS | KS,KAS | vnt. | 21.81 |  | 0
Kauno r. sav. | Neveronių sen. | Darbai | Trifazio automatinio jungiklio nuo 6 iki 63 A arba modulinio kirtiklio sumontavimas ĮAS, KS | KS,KAS | vnt. | 27.27 |  | 0
Kauno r. sav. | Neveronių sen. | Darbai | Trifazio automatinio jungiklio virš 63 iki 100 A arba modulinio kirtiklio sumontavimas ĮAS, KS | KS,KAS | vnt. | 45.45 |  | 0
Kauno r. sav. | Neveronių sen. | Darbai | Trifazio automatinio jungiklio virš 100 iki 250 A sumontavimas ĮAS, KS | KS,KAS | vnt. | 48.11 |  | 0
Kauno r. sav. | Neveronių sen. | Darbai | Trifazio automatinio jungiklio virš 250 iki 500 A sumontavimas ĮAS, KS | KS,KAS | vnt. | 56.53 |  | 0
Kauno r. sav. | Neveronių sen. | Darbai | Trifazio automatinio jungiklio virš 500 iki 630 A sumontavimas ĮAS, KS | KS,KAS | vnt. | 71.6 |  | 0
Kauno r. sav. | Neveronių sen. | Darbai | KS/KAS (nestandartinės) montavimas | KS,KAS | vnt. | 420.37 |  | 0
Kauno r. sav. | Neveronių sen. | Darbai | Bandymų gnybtyno montavimas | KS,KAS | vnt. | 122.47 |  | 0
Kauno r. sav. | Neveronių sen. | Darbai | Tranzitinės spintos montavimas su 1-3 linijinių saugiklių–kirtiklių blokų vietų(be apskaitų modulio) | KS,KAS | vnt. | 665.58 |  | 0
Kauno r. sav. | Neveronių sen. | Darbai | Skaitiklių montavimas/perkėlimas/demontavimas | KS,KAS | vnt. | 34.16 |  | 0
Kauno r. sav. | Neveronių sen. | Darbai | Vienfazių skaitiklių keitimo darbai | KS,KAS | vnt. | 49.92 |  | 0
Kauno r. sav. | Neveronių sen. | Darbai | Trifazių skaitiklių keitimo darbai | KS,KAS | vnt. | 63.94 |  | 0
Kauno r. sav. | Neveronių sen. | Darbai | VKS montavimas/keitimas | KS,KAS | vnt. | 472.91 |  | 0
Kauno r. sav. | Karmėlavos sen. | Darbai | Automatinių jungiklių ir apskaitų uždengimo KAS (ĮAS) sumontavimas | KS,KAS | vnt. | 43.79 |  | 0
Kauno r. sav. | Karmėlavos sen. | Darbai | Durelių tiesinimas | KS,KAS | vnt. | 21.02 |  | 0
Kauno r. sav. | Karmėlavos sen. | Darbai | Įspėjamojo ženklo atnaujinimas (1 vnt.) | KS,KAS | vnt. | 8.76 |  | 0
Kauno r. sav. | Karmėlavos sen. | Darbai | Kabelio gyslų antgalio permontavimas | KS,KAS | vnt. | 25.17 |  | 0
Kauno r. sav. | Karmėlavos sen. | Darbai | Kabelių spintos remontas (1 spinta) | KS,KAS | vnt. | 157.64 |  | 0
Kauno r. sav. | Karmėlavos sen. | Darbai | Kabelių spintos techninė priežiūra (1 spinta) | KS,KAS | vnt. | 78.82 |  | 0
Kauno r. sav. | Karmėlavos sen. | Darbai | Kontaktinių sujungimų KS perveržimas (1 spinta) | KS,KAS | vnt. | 14.01 |  | 0
Kauno r. sav. | Karmėlavos sen. | Darbai | Kontaktinių varžtų keitimas (1 kontaktas) | KS,KAS | vnt. | 24.52 |  | 0
Kauno r. sav. | Karmėlavos sen. | Darbai | Korozijos pažeistų vietų KS/KAS/ĮAS užsandarinimas (1 spinta) | KS,KAS | vnt. | 24.52 |  | 0
Kauno r. sav. | Karmėlavos sen. | Darbai | Nepritvirtinto automatinio jungiklio pritvirtinimas | KS,KAS | vnt. | 21.02 |  | 0
Kauno r. sav. | Karmėlavos sen. | Darbai | Nešvarumų išvalymas (1 spinta) | KS,KAS | vnt. | 12.26 |  | 0
Kauno r. sav. | Karmėlavos sen. | Darbai | Prijungtų linijų perjungimas KS | KS,KAS | vnt. | 24.52 |  | 0
Kauno r. sav. | Karmėlavos sen. | Darbai | Saugiklio laikiklį laikančio izoliatoriaus keitimas | KS,KAS | vnt. | 26.27 |  | 0
Kauno r. sav. | Karmėlavos sen. | Darbai | Užrakto (spynelės) keitimas | KS,KAS | vnt. | 17.52 |  | 0
Kauno r. sav. | Karmėlavos sen. | Darbai | KAS (ĮAS) iki 2 aps. keitimas atramoje (be KL tiesimo) | KS,KAS | vnt. | 175.15 |  | 0
Kauno r. sav. | Karmėlavos sen. | Darbai | Atvado keitimas/montavimas atramoje oro kabeliu iki KAS | KS,KAS | vnt. | 262.73 |  | 0
Kauno r. sav. | Karmėlavos sen. | Darbai | KAS (ĮAS) virš 2 aps. keitimas atramoje (be KL tiesimo) | KS,KAS | vnt. | 227.7 |  | 0
Kauno r. sav. | Karmėlavos sen. | Darbai | KAS (ĮAS)-1 keitimas ant pamato (be KL tiesimo) | KS,KAS | vnt. | 140.12 |  | 0
Kauno r. sav. | Karmėlavos sen. | Darbai | KAS (ĮAS)-2 keitimas ant pamato (be KL tiesimo) | KS,KAS | vnt. | 210.18 |  | 0
Kauno r. sav. | Karmėlavos sen. | Darbai | KAS (ĮAS)-3/4 keitimas ant pamato (be KL tiesimo) | KS,KAS | vnt. | 210.18 |  | 0
Kauno r. sav. | Karmėlavos sen. | Darbai | KAS (ĮAS)-5/6 keitimas ant pamato (be KL tiesimo) | KS,KAS | vnt. | 210.18 |  | 0
Kauno r. sav. | Karmėlavos sen. | Darbai | KAS (ĮAS)-1 keitimas ant sienos (be KL tiesimo) | KS,KAS | vnt. | 140.12 |  | 0
Kauno r. sav. | Karmėlavos sen. | Darbai | KAS (ĮAS)-2 keitimas ant sienos (be KL tiesimo) | KS,KAS | vnt. | 140.12 |  | 0
Kauno r. sav. | Karmėlavos sen. | Darbai | KAS (ĮAS)-3/4 keitimas ant sienos (be KL tiesimo) | KS,KAS | vnt. | 175.15 |  | 0
Kauno r. sav. | Karmėlavos sen. | Darbai | KAS (ĮAS)-5/6 keitimas ant sienos (be KL tiesimo) | KS,KAS | vnt. | 175.15 |  | 0
Kauno r. sav. | Karmėlavos sen. | Darbai | KS, KAS (ĮAS) spintų demontavimas | KS,KAS | vnt. | 47.29 |  | 0
Kauno r. sav. | Karmėlavos sen. | Darbai | KS, KAS (ĮAS) durų vyrių remontas arba keitimas (vyris) | KS,KAS | vnt. | 17.52 |  | 0
Kauno r. sav. | Karmėlavos sen. | Darbai | Pasvirusios KS,KAS (ĮAS) tiesinimas | KS,KAS | vnt. | 35.03 |  | 0
Kauno r. sav. | Karmėlavos sen. | Darbai | KS, ĮAS (ĮAS) perdažymas (1 spinta) | KS,KAS | vnt. | 43.79 |  | 0
Kauno r. sav. | Karmėlavos sen. | Darbai | KS montavimas be apskaitos | KS,KAS | vnt. | 332.79 |  | 0
Kauno r. sav. | Karmėlavos sen. | Darbai | Kabelių spintos vidaus užpylimas gruntu (1 spinta) | KS,KAS | vnt. | 21.02 |  | 0
Kauno r. sav. | Karmėlavos sen. | Darbai | Kabelio vamzdžio užsandarinimas (vnt.) | KS,KAS | vnt. | 12.26 |  | 0
Kauno r. sav. | Karmėlavos sen. | Darbai | ĮAS montavimas ant atramos su vienu el. Skaitikliu | KS,KAS | vnt. | 168.99 |  | 0
Kauno r. sav. | Karmėlavos sen. | Darbai | ĮAS montavimas su vienu el.skaitikliu ant pastato sienos | KS,KAS | vnt. | 163.61 |  | 0
Kauno r. sav. | Karmėlavos sen. | Darbai | ĮAS montavimas su vienu el.skaitikliu ant sklypo ribos | KS,KAS | vnt. | 187.76 |  | 0
Kauno r. sav. | Karmėlavos sen. | Darbai | ĮAS įrengimas ant atramos su dviem el. Skaitikliais | KS,KAS | vnt. | 187.76 |  | 0
Kauno r. sav. | Karmėlavos sen. | Darbai | ĮAS montavimas su dviem el.skaitikliais ant pastato sienos | KS,KAS | vnt. | 163.61 |  | 0
Kauno r. sav. | Karmėlavos sen. | Darbai | ĮAS montavimas su dviem el.skaitikliais ant sklypo ribos | KS,KAS | vnt. | 187.76 |  | 0
Kauno r. sav. | Karmėlavos sen. | Darbai | ĮAS montavimas ant atramos su keturiais el. Skaitikliais | KS,KAS | vnt. | 205.08 |  | 0
Kauno r. sav. | Karmėlavos sen. | Darbai | ĮAS montavimas su keturiais el.skaitikliais ant pastato sienos | KS,KAS | vnt. | 163.61 |  | 0
Kauno r. sav. | Karmėlavos sen. | Darbai | ĮAS montavimas su keturiais el.skaitikliais ant sklypo ribos | KS,KAS | vnt. | 186.43 |  | 0
Kauno r. sav. | Karmėlavos sen. | Darbai | ĮAS montavimas su šešiais el.skaitikliais ant sklypo ribos | KS,KAS | vnt. | 218.14 |  | 0
Kauno r. sav. | Karmėlavos sen. | Darbai | ĮAS montavimas su dešimt el.skaitikliu ant sklypo ribos | KS,KAS | vnt. | 218.14 |  | 0
Kauno r. sav. | Karmėlavos sen. | Darbai | KS montavimas su dvejomis apskaitomis, bei 1 linijiniu saugiklių – kirtiklių bloku vieta | KS,KAS | vnt. | 199.97 |  | 0
Kauno r. sav. | Karmėlavos sen. | Darbai | KS montavimas su keturiomis apskaitomis, bei 1 linijiniu saugiklių – kirtiklių bloku vieta | KS,KAS | vnt. | 218.14 |  | 0
Kauno r. sav. | Karmėlavos sen. | Darbai | KS montavimas su dvejomis apskaitomis, bei 2 linijiniu saugiklių – kirtiklių bloku vietu | KS,KAS | vnt. | 225.31 |  | 0
Kauno r. sav. | Karmėlavos sen. | Darbai | KS montavimas su keturiomis apskaitomis, bei 2 linijiniu saugiklių – kirtiklių bloku vietu | KS,KAS | vnt. | 244.09 |  | 0
Kauno r. sav. | Karmėlavos sen. | Darbai | KS montavimas su šešiomis apskaitomis, bei 2 linijiniu saugiklių – kirtiklių bloku vietu | KS,KAS | vnt. | 244.09 |  | 0
Kauno r. sav. | Karmėlavos sen. | Darbai | KS montavimas su dvejomis apskaitomis, bei 3 linijiniu saugiklių – kirtiklių bloku vietu | KS,KAS | vnt. | 262.86 |  | 0
Kauno r. sav. | Karmėlavos sen. | Darbai | KS montavimas su keturiomis apskaitomis, bei 3 linijiniu saugiklių – kirtiklių bloku vietu | KS,KAS | vnt. | 262.86 |  | 0
Kauno r. sav. | Karmėlavos sen. | Darbai | KS montavimas su šešiomis apskaitomis, bei 3 linijiniu saugiklių – kirtiklių bloku vietu | KS,KAS | vnt. | 242.37 |  | 0
Kauno r. sav. | Karmėlavos sen. | Darbai | KS montavimas su dešimt apskaitų, bei 3 linijiniu saugiklių –kirtiklių bloku vietu | KS,KAS | vnt. | 242.37 |  | 0
Kauno r. sav. | Karmėlavos sen. | Darbai | Vienfazio automatinio jungiklio nuo 6 iki 63 A arba modulinio kirtiklio sumontavimas ĮAS, KS | KS,KAS | vnt. | 21.81 |  | 0
Kauno r. sav. | Karmėlavos sen. | Darbai | Trifazio automatinio jungiklio nuo 6 iki 63 A arba modulinio kirtiklio sumontavimas ĮAS, KS | KS,KAS | vnt. | 27.27 |  | 0
Kauno r. sav. | Karmėlavos sen. | Darbai | Trifazio automatinio jungiklio virš 63 iki 100 A arba modulinio kirtiklio sumontavimas ĮAS, KS | KS,KAS | vnt. | 45.45 |  | 0
Kauno r. sav. | Karmėlavos sen. | Darbai | Trifazio automatinio jungiklio virš 100 iki 250 A sumontavimas ĮAS, KS | KS,KAS | vnt. | 48.11 |  | 0
Kauno r. sav. | Karmėlavos sen. | Darbai | Trifazio automatinio jungiklio virš 250 iki 500 A sumontavimas ĮAS, KS | KS,KAS | vnt. | 56.53 |  | 0
Kauno r. sav. | Karmėlavos sen. | Darbai | Trifazio automatinio jungiklio virš 500 iki 630 A sumontavimas ĮAS, KS | KS,KAS | vnt. | 71.6 |  | 0
Kauno r. sav. | Karmėlavos sen. | Darbai | KS/KAS (nestandartinės) montavimas | KS,KAS | vnt. | 420.37 |  | 0
Kauno r. sav. | Karmėlavos sen. | Darbai | Bandymų gnybtyno montavimas | KS,KAS | vnt. | 122.47 |  | 0
Kauno r. sav. | Karmėlavos sen. | Darbai | Tranzitinės spintos montavimas su 1-3 linijinių saugiklių–kirtiklių blokų vietų(be apskaitų modulio) | KS,KAS | vnt. | 665.58 |  | 0
Kauno r. sav. | Karmėlavos sen. | Darbai | Skaitiklių montavimas/perkėlimas/demontavimas | KS,KAS | vnt. | 34.16 |  | 0
Kauno r. sav. | Karmėlavos sen. | Darbai | Vienfazių skaitiklių keitimo darbai | KS,KAS | vnt. | 49.92 |  | 0
Kauno r. sav. | Karmėlavos sen. | Darbai | Trifazių skaitiklių keitimo darbai | KS,KAS | vnt. | 63.94 |  | 0
Kauno r. sav. | Karmėlavos sen. | Darbai | VKS montavimas/keitimas | KS,KAS | vnt. | 472.91 |  | 0
Kauno r. sav. | Karmėlavos sen. | Darbai | Anksčiau dažytų elektrotechninių įrenginių dažymas (1 m2) | Kita | m2 | 4.74 |  | 0
Kauno r. sav. | Neveronių sen. | Darbai | Anksčiau dažytų elektrotechninių įrenginių dažymas (1 m2) | Kita | m2 | 4.74 |  | 0
Kauno r. sav. | Karmėlavos sen. | Darbai | Asfalto dangos ardymas | Kita | m2 | 12.68 |  | 0
Kauno r. sav. | Neveronių sen. | Darbai | Asfalto dangos ardymas | Kita | m2 | 12.68 |  | 0
Kauno r. sav. | Karmėlavos sen. | Darbai | Asfalto dangos atstatymas | Kita | m2 | 103.03 |  | 0
Kauno r. sav. | Neveronių sen. | Darbai | Asfalto dangos atstatymas | Kita | m2 | 103.03 |  | 0
Kauno r. sav. | Karmėlavos sen. | Darbai | Šaligatvio plytelių dangos ardymas | Kita | m2 | 5.43 |  | 0
Kauno r. sav. | Neveronių sen. | Darbai | Šaligatvio plytelių dangos ardymas | Kita | m2 | 5.43 |  | 0
Kauno r. sav. | Karmėlavos sen. | Darbai | Šaligatvio plytelių dangos atstatymas | Kita | m2 | 48.6 |  | 0
Kauno r. sav. | Neveronių sen. | Darbai | Šaligatvio plytelių dangos atstatymas | Kita | m2 | 48.6 |  | 0
Kauno r. sav. | Karmėlavos sen. | Darbai | Šaligatvio trinkelių dangos ardymas | Kita | m2 | 7.25 |  | 0
Kauno r. sav. | Neveronių sen. | Darbai | Šaligatvio trinkelių dangos ardymas | Kita | m2 | 7.25 |  | 0
Kauno r. sav. | Karmėlavos sen. | Darbai | Šaligatvio trinkelių dangos atstatymas | Kita | m2 | 75.82 |  | 0
Kauno r. sav. | Neveronių sen. | Darbai | Šaligatvio trinkelių dangos atstatymas | Kita | m2 | 75.82 |  | 0
Kauno r. sav. | Karmėlavos sen. | Darbai | Žvyruoto kelio dangos ardymas | Kita | m2 | 4.53 |  | 0
Kauno r. sav. | Neveronių sen. | Darbai | Žvyruoto kelio dangos ardymas | Kita | m2 | 4.53 |  | 0
Kauno r. sav. | Karmėlavos sen. | Darbai | Žvyruoto kelio dangos storio atstaymas | Kita | m2 | 15.56 |  | 0
Kauno r. sav. | Neveronių sen. | Darbai | Žvyruoto kelio dangos storio atstaymas | Kita | m2 | 15.56 |  | 0
Kauno r. sav. | Karmėlavos sen. | Darbai | Akmens dangos ardymas | Kita | m2 | 8.76 |  | 0
Kauno r. sav. | Neveronių sen. | Darbai | Akmens dangos ardymas | Kita | m2 | 8.76 |  | 0
Kauno r. sav. | Karmėlavos sen. | Darbai | Akmens dangos atstatymas | Kita | m2 | 122.47 |  | 0
Kauno r. sav. | Neveronių sen. | Darbai | Akmens dangos atstatymas | Kita | m2 | 122.47 |  | 0
Kauno r. sav. | Karmėlavos sen. | Darbai | Žalios vejos atstatymas | Kita | m2 | 7.89 |  | 0
Kauno r. sav. | Neveronių sen. | Darbai | Žalios vejos atstatymas | Kita | m2 | 7.89 |  | 0
Kauno r. sav. | Karmėlavos sen. | Darbai | Asfalto dangos atstatymas (šaltasis asfaltas) | Kita | m2 | 65.95 |  | 0
Kauno r. sav. | Neveronių sen. | Darbai | Asfalto dangos atstatymas (šaltasis asfaltas) | Kita | m2 | 65.95 |  | 0
Kauno r. sav. | Karmėlavos sen. | Darbai | Sietelio įrengimas/keitimas ant vėdinimo grotelių | Kita | m2 | 16.65 |  | 0
Kauno r. sav. | Neveronių sen. | Darbai | Sietelio įrengimas/keitimas ant vėdinimo grotelių | Kita | m2 | 16.65 |  | 0
Kauno r. sav. | Babtų sen. | Darbai | Anksčiau dažytų elektrotechninių įrenginių dažymas (1 m2) | Kita | m2 | 4.99 |  | 0
Kauno r. sav. | Domeikavos sen. | Darbai | Anksčiau dažytų elektrotechninių įrenginių dažymas (1 m2) | Kita | m2 | 4.99 |  | 0
Kauno r. sav. | Lapių sen. | Darbai | Anksčiau dažytų elektrotechninių įrenginių dažymas (1 m2) | Kita | m2 | 4.99 |  | 0
Kauno r. sav. | Vandžiogalos sen. | Darbai | Anksčiau dažytų elektrotechninių įrenginių dažymas (1 m2) | Kita | m2 | 4.99 |  | 0
Kauno r. sav. | Babtų sen. | Darbai | Asfalto dangos ardymas | Kita | m2 | 12.16 |  | 0
Kauno r. sav. | Domeikavos sen. | Darbai | Asfalto dangos ardymas | Kita | m2 | 12.16 |  | 0
Kauno r. sav. | Lapių sen. | Darbai | Asfalto dangos ardymas | Kita | m2 | 12.16 |  | 0
Kauno r. sav. | Vandžiogalos sen. | Darbai | Asfalto dangos ardymas | Kita | m2 | 12.16 |  | 0
Kauno r. sav. | Babtų sen. | Darbai | Asfalto dangos atstatymas | Kita | m2 | 97.33 |  | 0
Kauno r. sav. | Domeikavos sen. | Darbai | Asfalto dangos atstatymas | Kita | m2 | 97.33 |  | 0
Kauno r. sav. | Lapių sen. | Darbai | Asfalto dangos atstatymas | Kita | m2 | 97.33 |  | 0
Kauno r. sav. | Vandžiogalos sen. | Darbai | Asfalto dangos atstatymas | Kita | m2 | 97.33 |  | 0
Kauno r. sav. | Babtų sen. | Darbai | Šaligatvio plytelių dangos ardymas | Kita | m2 | 5.06 |  | 0
Kauno r. sav. | Domeikavos sen. | Darbai | Šaligatvio plytelių dangos ardymas | Kita | m2 | 5.06 |  | 0
Kauno r. sav. | Lapių sen. | Darbai | Šaligatvio plytelių dangos ardymas | Kita | m2 | 5.06 |  | 0
Kauno r. sav. | Vandžiogalos sen. | Darbai | Šaligatvio plytelių dangos ardymas | Kita | m2 | 5.06 |  | 0
Kauno r. sav. | Babtų sen. | Darbai | Šaligatvio plytelių dangos atstatymas | Kita | m2 | 45.46 |  | 0
Kauno r. sav. | Domeikavos sen. | Darbai | Šaligatvio plytelių dangos atstatymas | Kita | m2 | 45.46 |  | 0
Kauno r. sav. | Lapių sen. | Darbai | Šaligatvio plytelių dangos atstatymas | Kita | m2 | 45.46 |  | 0
Kauno r. sav. | Vandžiogalos sen. | Darbai | Šaligatvio plytelių dangos atstatymas | Kita | m2 | 45.46 |  | 0
Kauno r. sav. | Babtų sen. | Darbai | Šaligatvio trinkelių dangos ardymas | Kita | m2 | 6.69 |  | 0
Kauno r. sav. | Domeikavos sen. | Darbai | Šaligatvio trinkelių dangos ardymas | Kita | m2 | 6.69 |  | 0
Kauno r. sav. | Lapių sen. | Darbai | Šaligatvio trinkelių dangos ardymas | Kita | m2 | 6.69 |  | 0
Kauno r. sav. | Vandžiogalos sen. | Darbai | Šaligatvio trinkelių dangos ardymas | Kita | m2 | 6.69 |  | 0
Kauno r. sav. | Babtų sen. | Darbai | Šaligatvio trinkelių dangos atstatymas | Kita | m2 | 69.62 |  | 0
Kauno r. sav. | Domeikavos sen. | Darbai | Šaligatvio trinkelių dangos atstatymas | Kita | m2 | 69.62 |  | 0
Kauno r. sav. | Lapių sen. | Darbai | Šaligatvio trinkelių dangos atstatymas | Kita | m2 | 69.62 |  | 0
Kauno r. sav. | Vandžiogalos sen. | Darbai | Šaligatvio trinkelių dangos atstatymas | Kita | m2 | 69.62 |  | 0
Kauno r. sav. | Babtų sen. | Darbai | Žvyruoto kelio dangos ardymas | Kita | m2 | 4.07 |  | 0
Kauno r. sav. | Domeikavos sen. | Darbai | Žvyruoto kelio dangos ardymas | Kita | m2 | 4.07 |  | 0
Kauno r. sav. | Lapių sen. | Darbai | Žvyruoto kelio dangos ardymas | Kita | m2 | 4.07 |  | 0
Kauno r. sav. | Vandžiogalos sen. | Darbai | Žvyruoto kelio dangos ardymas | Kita | m2 | 4.07 |  | 0
Kauno r. sav. | Babtų sen. | Darbai | Žvyruoto kelio dangos storio atstaymas | Kita | m2 | 13.44 |  | 0
Kauno r. sav. | Domeikavos sen. | Darbai | Žvyruoto kelio dangos storio atstaymas | Kita | m2 | 13.44 |  | 0
Kauno r. sav. | Lapių sen. | Darbai | Žvyruoto kelio dangos storio atstaymas | Kita | m2 | 13.44 |  | 0
Kauno r. sav. | Vandžiogalos sen. | Darbai | Žvyruoto kelio dangos storio atstaymas | Kita | m2 | 13.44 |  | 0
Kauno r. sav. | Babtų sen. | Darbai | Akmens dangos ardymas | Kita | m2 | 8.45 |  | 0
Kauno r. sav. | Domeikavos sen. | Darbai | Akmens dangos ardymas | Kita | m2 | 8.45 |  | 0
Kauno r. sav. | Lapių sen. | Darbai | Akmens dangos ardymas | Kita | m2 | 8.45 |  | 0
Kauno r. sav. | Vandžiogalos sen. | Darbai | Akmens dangos ardymas | Kita | m2 | 8.45 |  | 0
Kauno r. sav. | Babtų sen. | Darbai | Akmens dangos atstatymas | Kita | m2 | 114.81 |  | 0
Kauno r. sav. | Domeikavos sen. | Darbai | Akmens dangos atstatymas | Kita | m2 | 114.81 |  | 0
Kauno r. sav. | Lapių sen. | Darbai | Akmens dangos atstatymas | Kita | m2 | 114.81 |  | 0
Kauno r. sav. | Vandžiogalos sen. | Darbai | Akmens dangos atstatymas | Kita | m2 | 114.81 |  | 0
Kauno r. sav. | Babtų sen. | Darbai | Žalios vejos atstatymas | Kita | m2 | 6 |  | 0
Kauno r. sav. | Domeikavos sen. | Darbai | Žalios vejos atstatymas | Kita | m2 | 6 |  | 0
Kauno r. sav. | Lapių sen. | Darbai | Žalios vejos atstatymas | Kita | m2 | 6 |  | 0
Kauno r. sav. | Vandžiogalos sen. | Darbai | Žalios vejos atstatymas | Kita | m2 | 6 |  | 0
Kauno r. sav. | Babtų sen. | Darbai | Asfalto dangos atstatymas (šaltasis asfaltas) | Kita | m2 | 65.98 |  | 0
Kauno r. sav. | Domeikavos sen. | Darbai | Asfalto dangos atstatymas (šaltasis asfaltas) | Kita | m2 | 65.98 |  | 0
Kauno r. sav. | Lapių sen. | Darbai | Asfalto dangos atstatymas (šaltasis asfaltas) | Kita | m2 | 65.98 |  | 0
Kauno r. sav. | Vandžiogalos sen. | Darbai | Asfalto dangos atstatymas (šaltasis asfaltas) | Kita | m2 | 65.98 |  | 0
Kauno r. sav. | Babtų sen. | Darbai | Sietelio įrengimas/keitimas ant vėdinimo grotelių | Kita | m2 | 16.92 |  | 0
Kauno r. sav. | Domeikavos sen. | Darbai | Sietelio įrengimas/keitimas ant vėdinimo grotelių | Kita | m2 | 16.92 |  | 0
Kauno r. sav. | Lapių sen. | Darbai | Sietelio įrengimas/keitimas ant vėdinimo grotelių | Kita | m2 | 16.92 |  | 0
Kauno r. sav. | Vandžiogalos sen. | Darbai | Sietelio įrengimas/keitimas ant vėdinimo grotelių | Kita | m2 | 16.92 |  | 0
Kauno r. sav. | Batniavos sen. | Darbai | Anksčiau dažytų elektrotechninių įrenginių dažymas (1 m2) | Kita | m2 | 4.39 |  | 0
Kauno r. sav. | Čekiškės sen. | Darbai | Anksčiau dažytų elektrotechninių įrenginių dažymas (1 m2) | Kita | m2 | 4.39 |  | 0
Kauno r. sav. | Kulautuvos sen. | Darbai | Anksčiau dažytų elektrotechninių įrenginių dažymas (1 m2) | Kita | m2 | 4.39 |  | 0
Kauno r. sav. | Raudondvario sen. | Darbai | Anksčiau dažytų elektrotechninių įrenginių dažymas (1 m2) | Kita | m2 | 4.39 |  | 0
Kauno r. sav. | Užliedžių sen. | Darbai | Anksčiau dažytų elektrotechninių įrenginių dažymas (1 m2) | Kita | m2 | 4.39 |  | 0
Kauno r. sav. | Vilkijos apylinkių sen. | Darbai | Anksčiau dažytų elektrotechninių įrenginių dažymas (1 m2) | Kita | m2 | 4.39 |  | 0
Kauno r. sav. | Vilkijos sen. | Darbai | Anksčiau dažytų elektrotechninių įrenginių dažymas (1 m2) | Kita | m2 | 4.39 |  | 0
Kauno r. sav. | Batniavos sen. | Darbai | Asfalto dangos ardymas | Kita | m2 | 10.7 |  | 0
Kauno r. sav. | Čekiškės sen. | Darbai | Asfalto dangos ardymas | Kita | m2 | 10.7 |  | 0
Kauno r. sav. | Kulautuvos sen. | Darbai | Asfalto dangos ardymas | Kita | m2 | 10.7 |  | 0
Kauno r. sav. | Raudondvario sen. | Darbai | Asfalto dangos ardymas | Kita | m2 | 10.7 |  | 0
Kauno r. sav. | Užliedžių sen. | Darbai | Asfalto dangos ardymas | Kita | m2 | 10.7 |  | 0
Kauno r. sav. | Vilkijos apylinkių sen. | Darbai | Asfalto dangos ardymas | Kita | m2 | 10.7 |  | 0
Kauno r. sav. | Vilkijos sen. | Darbai | Asfalto dangos ardymas | Kita | m2 | 10.7 |  | 0
Kauno r. sav. | Batniavos sen. | Darbai | Asfalto dangos atstatymas | Kita | m2 | 85.65 |  | 0
Kauno r. sav. | Čekiškės sen. | Darbai | Asfalto dangos atstatymas | Kita | m2 | 85.65 |  | 0
Kauno r. sav. | Kulautuvos sen. | Darbai | Asfalto dangos atstatymas | Kita | m2 | 85.65 |  | 0
Kauno r. sav. | Raudondvario sen. | Darbai | Asfalto dangos atstatymas | Kita | m2 | 85.65 |  | 0
Kauno r. sav. | Užliedžių sen. | Darbai | Asfalto dangos atstatymas | Kita | m2 | 85.65 |  | 0
Kauno r. sav. | Vilkijos apylinkių sen. | Darbai | Asfalto dangos atstatymas | Kita | m2 | 85.65 |  | 0
Kauno r. sav. | Vilkijos sen. | Darbai | Asfalto dangos atstatymas | Kita | m2 | 85.65 |  | 0
Kauno r. sav. | Batniavos sen. | Darbai | Šaligatvio plytelių dangos ardymas | Kita | m2 | 4.45 |  | 0
Kauno r. sav. | Čekiškės sen. | Darbai | Šaligatvio plytelių dangos ardymas | Kita | m2 | 4.45 |  | 0
Kauno r. sav. | Kulautuvos sen. | Darbai | Šaligatvio plytelių dangos ardymas | Kita | m2 | 4.45 |  | 0
Kauno r. sav. | Raudondvario sen. | Darbai | Šaligatvio plytelių dangos ardymas | Kita | m2 | 4.45 |  | 0
Kauno r. sav. | Užliedžių sen. | Darbai | Šaligatvio plytelių dangos ardymas | Kita | m2 | 4.45 |  | 0
Kauno r. sav. | Vilkijos apylinkių sen. | Darbai | Šaligatvio plytelių dangos ardymas | Kita | m2 | 4.45 |  | 0
Kauno r. sav. | Vilkijos sen. | Darbai | Šaligatvio plytelių dangos ardymas | Kita | m2 | 4.45 |  | 0
Kauno r. sav. | Batniavos sen. | Darbai | Šaligatvio plytelių dangos atstatymas | Kita | m2 | 40 |  | 0
Kauno r. sav. | Čekiškės sen. | Darbai | Šaligatvio plytelių dangos atstatymas | Kita | m2 | 40 |  | 0
Kauno r. sav. | Kulautuvos sen. | Darbai | Šaligatvio plytelių dangos atstatymas | Kita | m2 | 40 |  | 0
Kauno r. sav. | Raudondvario sen. | Darbai | Šaligatvio plytelių dangos atstatymas | Kita | m2 | 40 |  | 0
Kauno r. sav. | Užliedžių sen. | Darbai | Šaligatvio plytelių dangos atstatymas | Kita | m2 | 40 |  | 0
Kauno r. sav. | Vilkijos apylinkių sen. | Darbai | Šaligatvio plytelių dangos atstatymas | Kita | m2 | 40 |  | 0
Kauno r. sav. | Vilkijos sen. | Darbai | Šaligatvio plytelių dangos atstatymas | Kita | m2 | 40 |  | 0
Kauno r. sav. | Batniavos sen. | Darbai | Šaligatvio trinkelių dangos ardymas | Kita | m2 | 5.89 |  | 0
Kauno r. sav. | Čekiškės sen. | Darbai | Šaligatvio trinkelių dangos ardymas | Kita | m2 | 5.89 |  | 0
Kauno r. sav. | Kulautuvos sen. | Darbai | Šaligatvio trinkelių dangos ardymas | Kita | m2 | 5.89 |  | 0
Kauno r. sav. | Raudondvario sen. | Darbai | Šaligatvio trinkelių dangos ardymas | Kita | m2 | 5.89 |  | 0
Kauno r. sav. | Užliedžių sen. | Darbai | Šaligatvio trinkelių dangos ardymas | Kita | m2 | 5.89 |  | 0
Kauno r. sav. | Vilkijos apylinkių sen. | Darbai | Šaligatvio trinkelių dangos ardymas | Kita | m2 | 5.89 |  | 0
Kauno r. sav. | Vilkijos sen. | Darbai | Šaligatvio trinkelių dangos ardymas | Kita | m2 | 5.89 |  | 0
Kauno r. sav. | Batniavos sen. | Darbai | Šaligatvio trinkelių dangos atstatymas | Kita | m2 | 61.27 |  | 0
Kauno r. sav. | Čekiškės sen. | Darbai | Šaligatvio trinkelių dangos atstatymas | Kita | m2 | 61.27 |  | 0
Kauno r. sav. | Kulautuvos sen. | Darbai | Šaligatvio trinkelių dangos atstatymas | Kita | m2 | 61.27 |  | 0
Kauno r. sav. | Raudondvario sen. | Darbai | Šaligatvio trinkelių dangos atstatymas | Kita | m2 | 61.27 |  | 0
Kauno r. sav. | Užliedžių sen. | Darbai | Šaligatvio trinkelių dangos atstatymas | Kita | m2 | 61.27 |  | 0
Kauno r. sav. | Vilkijos apylinkių sen. | Darbai | Šaligatvio trinkelių dangos atstatymas | Kita | m2 | 61.27 |  | 0
Kauno r. sav. | Vilkijos sen. | Darbai | Šaligatvio trinkelių dangos atstatymas | Kita | m2 | 61.27 |  | 0
Kauno r. sav. | Batniavos sen. | Darbai | Žvyruoto kelio dangos ardymas | Kita | m2 | 3.58 |  | 0
Kauno r. sav. | Čekiškės sen. | Darbai | Žvyruoto kelio dangos ardymas | Kita | m2 | 3.58 |  | 0
Kauno r. sav. | Kulautuvos sen. | Darbai | Žvyruoto kelio dangos ardymas | Kita | m2 | 3.58 |  | 0
Kauno r. sav. | Raudondvario sen. | Darbai | Žvyruoto kelio dangos ardymas | Kita | m2 | 3.58 |  | 0
Kauno r. sav. | Užliedžių sen. | Darbai | Žvyruoto kelio dangos ardymas | Kita | m2 | 3.58 |  | 0
Kauno r. sav. | Vilkijos apylinkių sen. | Darbai | Žvyruoto kelio dangos ardymas | Kita | m2 | 3.58 |  | 0
Kauno r. sav. | Vilkijos sen. | Darbai | Žvyruoto kelio dangos ardymas | Kita | m2 | 3.58 |  | 0
Kauno r. sav. | Batniavos sen. | Darbai | Žvyruoto kelio dangos storio atstaymas | Kita | m2 | 12.44 |  | 0
Kauno r. sav. | Čekiškės sen. | Darbai | Žvyruoto kelio dangos storio atstaymas | Kita | m2 | 12.44 |  | 0
Kauno r. sav. | Kulautuvos sen. | Darbai | Žvyruoto kelio dangos storio atstaymas | Kita | m2 | 12.44 |  | 0
Kauno r. sav. | Raudondvario sen. | Darbai | Žvyruoto kelio dangos storio atstaymas | Kita | m2 | 12.44 |  | 0
Kauno r. sav. | Užliedžių sen. | Darbai | Žvyruoto kelio dangos storio atstaymas | Kita | m2 | 12.44 |  | 0
Kauno r. sav. | Vilkijos apylinkių sen. | Darbai | Žvyruoto kelio dangos storio atstaymas | Kita | m2 | 12.44 |  | 0
Kauno r. sav. | Vilkijos sen. | Darbai | Žvyruoto kelio dangos storio atstaymas | Kita | m2 | 12.44 |  | 0
Kauno r. sav. | Batniavos sen. | Darbai | Akmens dangos ardymas | Kita | m2 | 7.44 |  | 0
Kauno r. sav. | Čekiškės sen. | Darbai | Akmens dangos ardymas | Kita | m2 | 7.44 |  | 0
Kauno r. sav. | Kulautuvos sen. | Darbai | Akmens dangos ardymas | Kita | m2 | 7.44 |  | 0
Kauno r. sav. | Raudondvario sen. | Darbai | Akmens dangos ardymas | Kita | m2 | 7.44 |  | 0
Kauno r. sav. | Užliedžių sen. | Darbai | Akmens dangos ardymas | Kita | m2 | 7.44 |  | 0
Kauno r. sav. | Vilkijos apylinkių sen. | Darbai | Akmens dangos ardymas | Kita | m2 | 7.44 |  | 0
Kauno r. sav. | Vilkijos sen. | Darbai | Akmens dangos ardymas | Kita | m2 | 7.44 |  | 0
Kauno r. sav. | Batniavos sen. | Darbai | Akmens dangos atstatymas | Kita | m2 | 101.03 |  | 0
Kauno r. sav. | Čekiškės sen. | Darbai | Akmens dangos atstatymas | Kita | m2 | 101.03 |  | 0
Kauno r. sav. | Kulautuvos sen. | Darbai | Akmens dangos atstatymas | Kita | m2 | 101.03 |  | 0
Kauno r. sav. | Raudondvario sen. | Darbai | Akmens dangos atstatymas | Kita | m2 | 101.03 |  | 0
Kauno r. sav. | Užliedžių sen. | Darbai | Akmens dangos atstatymas | Kita | m2 | 101.03 |  | 0
Kauno r. sav. | Vilkijos apylinkių sen. | Darbai | Akmens dangos atstatymas | Kita | m2 | 101.03 |  | 0
Kauno r. sav. | Vilkijos sen. | Darbai | Akmens dangos atstatymas | Kita | m2 | 101.03 |  | 0
Kauno r. sav. | Batniavos sen. | Darbai | Žalios vejos atstatymas | Kita | m2 | 6.12 |  | 0
Kauno r. sav. | Čekiškės sen. | Darbai | Žalios vejos atstatymas | Kita | m2 | 6.12 |  | 0
Kauno r. sav. | Kulautuvos sen. | Darbai | Žalios vejos atstatymas | Kita | m2 | 6.12 |  | 0
Kauno r. sav. | Raudondvario sen. | Darbai | Žalios vejos atstatymas | Kita | m2 | 6.12 |  | 0
Kauno r. sav. | Užliedžių sen. | Darbai | Žalios vejos atstatymas | Kita | m2 | 6.12 |  | 0
Kauno r. sav. | Vilkijos apylinkių sen. | Darbai | Žalios vejos atstatymas | Kita | m2 | 6.12 |  | 0
Kauno r. sav. | Vilkijos sen. | Darbai | Žalios vejos atstatymas | Kita | m2 | 6.12 |  | 0
Kauno r. sav. | Batniavos sen. | Darbai | Asfalto dangos atstatymas (šaltasis asfaltas) | Kita | m2 | 58.06 |  | 0
Kauno r. sav. | Čekiškės sen. | Darbai | Asfalto dangos atstatymas (šaltasis asfaltas) | Kita | m2 | 58.06 |  | 0
Kauno r. sav. | Kulautuvos sen. | Darbai | Asfalto dangos atstatymas (šaltasis asfaltas) | Kita | m2 | 58.06 |  | 0
Kauno r. sav. | Raudondvario sen. | Darbai | Asfalto dangos atstatymas (šaltasis asfaltas) | Kita | m2 | 58.06 |  | 0
Kauno r. sav. | Užliedžių sen. | Darbai | Asfalto dangos atstatymas (šaltasis asfaltas) | Kita | m2 | 58.06 |  | 0
Kauno r. sav. | Vilkijos apylinkių sen. | Darbai | Asfalto dangos atstatymas (šaltasis asfaltas) | Kita | m2 | 58.06 |  | 0
Kauno r. sav. | Vilkijos sen. | Darbai | Asfalto dangos atstatymas (šaltasis asfaltas) | Kita | m2 | 58.06 |  | 0
Kauno r. sav. | Batniavos sen. | Darbai | Sietelio įrengimas/keitimas ant vėdinimo grotelių | Kita | m2 | 14.89 |  | 0
Kauno r. sav. | Čekiškės sen. | Darbai | Sietelio įrengimas/keitimas ant vėdinimo grotelių | Kita | m2 | 14.89 |  | 0
Kauno r. sav. | Kulautuvos sen. | Darbai | Sietelio įrengimas/keitimas ant vėdinimo grotelių | Kita | m2 | 14.89 |  | 0
Kauno r. sav. | Raudondvario sen. | Darbai | Sietelio įrengimas/keitimas ant vėdinimo grotelių | Kita | m2 | 14.89 |  | 0
Kauno r. sav. | Užliedžių sen. | Darbai | Sietelio įrengimas/keitimas ant vėdinimo grotelių | Kita | m2 | 14.89 |  | 0
Kauno r. sav. | Vilkijos apylinkių sen. | Darbai | Sietelio įrengimas/keitimas ant vėdinimo grotelių | Kita | m2 | 14.89 |  | 0
Kauno r. sav. | Vilkijos sen. | Darbai | Sietelio įrengimas/keitimas ant vėdinimo grotelių | Kita | m2 | 14.89 |  | 0
Kauno r. sav. | Garliavos apylinkių sen. | Darbai | Anksčiau dažytų elektrotechninių įrenginių dažymas (1 m2) | Kita | m2 | 4.99 |  | 0
Kauno r. sav. | Garliavos sen. | Darbai | Anksčiau dažytų elektrotechninių įrenginių dažymas (1 m2) | Kita | m2 | 4.99 |  | 0
Kauno r. sav. | Linksmakalnio sen. | Darbai | Anksčiau dažytų elektrotechninių įrenginių dažymas (1 m2) | Kita | m2 | 4.99 |  | 0
Kauno r. sav. | Rokų sen. | Darbai | Anksčiau dažytų elektrotechninių įrenginių dažymas (1 m2) | Kita | m2 | 4.99 |  | 0
Kauno r. sav. | Samylų sen. | Darbai | Anksčiau dažytų elektrotechninių įrenginių dažymas (1 m2) | Kita | m2 | 4.99 |  | 0
Kauno r. sav. | Taurakiemio sen. | Darbai | Anksčiau dažytų elektrotechninių įrenginių dažymas (1 m2) | Kita | m2 | 4.99 |  | 0
Kauno r. sav. | Garliavos apylinkių sen. | Darbai | Asfalto dangos ardymas | Kita | m2 | 10 |  | 0
Kauno r. sav. | Garliavos sen. | Darbai | Asfalto dangos ardymas | Kita | m2 | 10 |  | 0
Kauno r. sav. | Linksmakalnio sen. | Darbai | Asfalto dangos ardymas | Kita | m2 | 10 |  | 0
Kauno r. sav. | Rokų sen. | Darbai | Asfalto dangos ardymas | Kita | m2 | 10 |  | 0
Kauno r. sav. | Samylų sen. | Darbai | Asfalto dangos ardymas | Kita | m2 | 10 |  | 0
Kauno r. sav. | Taurakiemio sen. | Darbai | Asfalto dangos ardymas | Kita | m2 | 10 |  | 0
Kauno r. sav. | Garliavos apylinkių sen. | Darbai | Asfalto dangos atstatymas | Kita | m2 | 90 |  | 0
Kauno r. sav. | Garliavos sen. | Darbai | Asfalto dangos atstatymas | Kita | m2 | 90 |  | 0
Kauno r. sav. | Linksmakalnio sen. | Darbai | Asfalto dangos atstatymas | Kita | m2 | 90 |  | 0
Kauno r. sav. | Rokų sen. | Darbai | Asfalto dangos atstatymas | Kita | m2 | 90 |  | 0
Kauno r. sav. | Samylų sen. | Darbai | Asfalto dangos atstatymas | Kita | m2 | 90 |  | 0
Kauno r. sav. | Taurakiemio sen. | Darbai | Asfalto dangos atstatymas | Kita | m2 | 90 |  | 0
Kauno r. sav. | Garliavos apylinkių sen. | Darbai | Šaligatvio plytelių dangos ardymas | Kita | m2 | 5.06 |  | 0
Kauno r. sav. | Garliavos sen. | Darbai | Šaligatvio plytelių dangos ardymas | Kita | m2 | 5.06 |  | 0
Kauno r. sav. | Linksmakalnio sen. | Darbai | Šaligatvio plytelių dangos ardymas | Kita | m2 | 5.06 |  | 0
Kauno r. sav. | Rokų sen. | Darbai | Šaligatvio plytelių dangos ardymas | Kita | m2 | 5.06 |  | 0
Kauno r. sav. | Samylų sen. | Darbai | Šaligatvio plytelių dangos ardymas | Kita | m2 | 5.06 |  | 0
Kauno r. sav. | Taurakiemio sen. | Darbai | Šaligatvio plytelių dangos ardymas | Kita | m2 | 5.06 |  | 0
Kauno r. sav. | Garliavos apylinkių sen. | Darbai | Šaligatvio plytelių dangos atstatymas | Kita | m2 | 45.46 |  | 0
Kauno r. sav. | Garliavos sen. | Darbai | Šaligatvio plytelių dangos atstatymas | Kita | m2 | 45.46 |  | 0
Kauno r. sav. | Linksmakalnio sen. | Darbai | Šaligatvio plytelių dangos atstatymas | Kita | m2 | 45.46 |  | 0
Kauno r. sav. | Rokų sen. | Darbai | Šaligatvio plytelių dangos atstatymas | Kita | m2 | 45.46 |  | 0
Kauno r. sav. | Samylų sen. | Darbai | Šaligatvio plytelių dangos atstatymas | Kita | m2 | 45.46 |  | 0
Kauno r. sav. | Taurakiemio sen. | Darbai | Šaligatvio plytelių dangos atstatymas | Kita | m2 | 45.46 |  | 0
Kauno r. sav. | Garliavos apylinkių sen. | Darbai | Šaligatvio trinkelių dangos ardymas | Kita | m2 | 6.69 |  | 0
Kauno r. sav. | Garliavos sen. | Darbai | Šaligatvio trinkelių dangos ardymas | Kita | m2 | 6.69 |  | 0
Kauno r. sav. | Linksmakalnio sen. | Darbai | Šaligatvio trinkelių dangos ardymas | Kita | m2 | 6.69 |  | 0
Kauno r. sav. | Rokų sen. | Darbai | Šaligatvio trinkelių dangos ardymas | Kita | m2 | 6.69 |  | 0
Kauno r. sav. | Samylų sen. | Darbai | Šaligatvio trinkelių dangos ardymas | Kita | m2 | 6.69 |  | 0
Kauno r. sav. | Taurakiemio sen. | Darbai | Šaligatvio trinkelių dangos ardymas | Kita | m2 | 6.69 |  | 0
Kauno r. sav. | Garliavos apylinkių sen. | Darbai | Šaligatvio trinkelių dangos atstatymas | Kita | m2 | 69.62 |  | 0
Kauno r. sav. | Garliavos sen. | Darbai | Šaligatvio trinkelių dangos atstatymas | Kita | m2 | 69.62 |  | 0
Kauno r. sav. | Linksmakalnio sen. | Darbai | Šaligatvio trinkelių dangos atstatymas | Kita | m2 | 69.62 |  | 0
Kauno r. sav. | Rokų sen. | Darbai | Šaligatvio trinkelių dangos atstatymas | Kita | m2 | 69.62 |  | 0
Kauno r. sav. | Samylų sen. | Darbai | Šaligatvio trinkelių dangos atstatymas | Kita | m2 | 69.62 |  | 0
Kauno r. sav. | Taurakiemio sen. | Darbai | Šaligatvio trinkelių dangos atstatymas | Kita | m2 | 69.62 |  | 0
Kauno r. sav. | Garliavos apylinkių sen. | Darbai | Žvyruoto kelio dangos ardymas | Kita | m2 | 4.07 |  | 0
Kauno r. sav. | Garliavos sen. | Darbai | Žvyruoto kelio dangos ardymas | Kita | m2 | 4.07 |  | 0
Kauno r. sav. | Linksmakalnio sen. | Darbai | Žvyruoto kelio dangos ardymas | Kita | m2 | 4.07 |  | 0
Kauno r. sav. | Rokų sen. | Darbai | Žvyruoto kelio dangos ardymas | Kita | m2 | 4.07 |  | 0
Kauno r. sav. | Samylų sen. | Darbai | Žvyruoto kelio dangos ardymas | Kita | m2 | 4.07 |  | 0
Kauno r. sav. | Taurakiemio sen. | Darbai | Žvyruoto kelio dangos ardymas | Kita | m2 | 4.07 |  | 0
Kauno r. sav. | Garliavos apylinkių sen. | Darbai | Žvyruoto kelio dangos storio atstaymas | Kita | m2 | 8 |  | 0
Kauno r. sav. | Garliavos sen. | Darbai | Žvyruoto kelio dangos storio atstaymas | Kita | m2 | 8 |  | 0
Kauno r. sav. | Linksmakalnio sen. | Darbai | Žvyruoto kelio dangos storio atstaymas | Kita | m2 | 8 |  | 0
Kauno r. sav. | Rokų sen. | Darbai | Žvyruoto kelio dangos storio atstaymas | Kita | m2 | 8 |  | 0
Kauno r. sav. | Samylų sen. | Darbai | Žvyruoto kelio dangos storio atstaymas | Kita | m2 | 8 |  | 0
Kauno r. sav. | Taurakiemio sen. | Darbai | Žvyruoto kelio dangos storio atstaymas | Kita | m2 | 8 |  | 0
Kauno r. sav. | Garliavos apylinkių sen. | Darbai | Akmens dangos ardymas | Kita | m2 | 8.45 |  | 0
Kauno r. sav. | Garliavos sen. | Darbai | Akmens dangos ardymas | Kita | m2 | 8.45 |  | 0
Kauno r. sav. | Linksmakalnio sen. | Darbai | Akmens dangos ardymas | Kita | m2 | 8.45 |  | 0
Kauno r. sav. | Rokų sen. | Darbai | Akmens dangos ardymas | Kita | m2 | 8.45 |  | 0
Kauno r. sav. | Samylų sen. | Darbai | Akmens dangos ardymas | Kita | m2 | 8.45 |  | 0
Kauno r. sav. | Taurakiemio sen. | Darbai | Akmens dangos ardymas | Kita | m2 | 8.45 |  | 0
Kauno r. sav. | Garliavos apylinkių sen. | Darbai | Akmens dangos atstatymas | Kita | m2 | 114.81 |  | 0
Kauno r. sav. | Garliavos sen. | Darbai | Akmens dangos atstatymas | Kita | m2 | 114.81 |  | 0
Kauno r. sav. | Linksmakalnio sen. | Darbai | Akmens dangos atstatymas | Kita | m2 | 114.81 |  | 0
Kauno r. sav. | Rokų sen. | Darbai | Akmens dangos atstatymas | Kita | m2 | 114.81 |  | 0
Kauno r. sav. | Samylų sen. | Darbai | Akmens dangos atstatymas | Kita | m2 | 114.81 |  | 0
Kauno r. sav. | Taurakiemio sen. | Darbai | Akmens dangos atstatymas | Kita | m2 | 114.81 |  | 0
Kauno r. sav. | Garliavos apylinkių sen. | Darbai | Žalios vejos atstatymas | Kita | m2 | 4 |  | 0
Kauno r. sav. | Garliavos sen. | Darbai | Žalios vejos atstatymas | Kita | m2 | 4 |  | 0
Kauno r. sav. | Linksmakalnio sen. | Darbai | Žalios vejos atstatymas | Kita | m2 | 4 |  | 0
Kauno r. sav. | Rokų sen. | Darbai | Žalios vejos atstatymas | Kita | m2 | 4 |  | 0
Kauno r. sav. | Samylų sen. | Darbai | Žalios vejos atstatymas | Kita | m2 | 4 |  | 0
Kauno r. sav. | Taurakiemio sen. | Darbai | Žalios vejos atstatymas | Kita | m2 | 4 |  | 0
Kauno r. sav. | Garliavos apylinkių sen. | Darbai | Asfalto dangos atstatymas (šaltasis asfaltas) | Kita | m2 | 65.98 |  | 0
Kauno r. sav. | Garliavos sen. | Darbai | Asfalto dangos atstatymas (šaltasis asfaltas) | Kita | m2 | 65.98 |  | 0
Kauno r. sav. | Linksmakalnio sen. | Darbai | Asfalto dangos atstatymas (šaltasis asfaltas) | Kita | m2 | 65.98 |  | 0
Kauno r. sav. | Rokų sen. | Darbai | Asfalto dangos atstatymas (šaltasis asfaltas) | Kita | m2 | 65.98 |  | 0
Kauno r. sav. | Samylų sen. | Darbai | Asfalto dangos atstatymas (šaltasis asfaltas) | Kita | m2 | 65.98 |  | 0
Kauno r. sav. | Taurakiemio sen. | Darbai | Asfalto dangos atstatymas (šaltasis asfaltas) | Kita | m2 | 65.98 |  | 0
Kauno r. sav. | Garliavos apylinkių sen. | Darbai | Sietelio įrengimas/keitimas ant vėdinimo grotelių | Kita | m2 | 16.92 |  | 0
Kauno r. sav. | Garliavos sen. | Darbai | Sietelio įrengimas/keitimas ant vėdinimo grotelių | Kita | m2 | 16.92 |  | 0
Kauno r. sav. | Linksmakalnio sen. | Darbai | Sietelio įrengimas/keitimas ant vėdinimo grotelių | Kita | m2 | 16.92 |  | 0
Kauno r. sav. | Rokų sen. | Darbai | Sietelio įrengimas/keitimas ant vėdinimo grotelių | Kita | m2 | 16.92 |  | 0
Kauno r. sav. | Samylų sen. | Darbai | Sietelio įrengimas/keitimas ant vėdinimo grotelių | Kita | m2 | 16.92 |  | 0
Kauno r. sav. | Taurakiemio sen. | Darbai | Sietelio įrengimas/keitimas ant vėdinimo grotelių | Kita | m2 | 16.92 |  | 0
Kauno r. sav. | Akademijos sen. | Darbai | Anksčiau dažytų elektrotechninių įrenginių dažymas (1 m2) | Kita | m2 | 4.99 |  | 0
Kauno r. sav. | Alšėnų sen. | Darbai | Anksčiau dažytų elektrotechninių įrenginių dažymas (1 m2) | Kita | m2 | 4.99 |  | 0
Kauno r. sav. | Ežerėlio sen. | Darbai | Anksčiau dažytų elektrotechninių įrenginių dažymas (1 m2) | Kita | m2 | 4.99 |  | 0
Kauno r. sav. | Kačerginės sen. | Darbai | Anksčiau dažytų elektrotechninių įrenginių dažymas (1 m2) | Kita | m2 | 4.99 |  | 0
Kauno r. sav. | Ringaudų sen. | Darbai | Anksčiau dažytų elektrotechninių įrenginių dažymas (1 m2) | Kita | m2 | 4.99 |  | 0
Kauno r. sav. | Zapyškio sen. | Darbai | Anksčiau dažytų elektrotechninių įrenginių dažymas (1 m2) | Kita | m2 | 4.99 |  | 0
Kauno r. sav. | Akademijos sen. | Darbai | Asfalto dangos ardymas | Kita | m2 | 12.16 |  | 0
Kauno r. sav. | Alšėnų sen. | Darbai | Asfalto dangos ardymas | Kita | m2 | 12.16 |  | 0
Kauno r. sav. | Ežerėlio sen. | Darbai | Asfalto dangos ardymas | Kita | m2 | 12.16 |  | 0
Kauno r. sav. | Kačerginės sen. | Darbai | Asfalto dangos ardymas | Kita | m2 | 12.16 |  | 0
Kauno r. sav. | Ringaudų sen. | Darbai | Asfalto dangos ardymas | Kita | m2 | 12.16 |  | 0
Kauno r. sav. | Zapyškio sen. | Darbai | Asfalto dangos ardymas | Kita | m2 | 12.16 |  | 0
Kauno r. sav. | Akademijos sen. | Darbai | Asfalto dangos atstatymas | Kita | m2 | 90 |  | 0
Kauno r. sav. | Alšėnų sen. | Darbai | Asfalto dangos atstatymas | Kita | m2 | 90 |  | 0
Kauno r. sav. | Ežerėlio sen. | Darbai | Asfalto dangos atstatymas | Kita | m2 | 90 |  | 0
Kauno r. sav. | Kačerginės sen. | Darbai | Asfalto dangos atstatymas | Kita | m2 | 90 |  | 0
Kauno r. sav. | Ringaudų sen. | Darbai | Asfalto dangos atstatymas | Kita | m2 | 90 |  | 0
Kauno r. sav. | Zapyškio sen. | Darbai | Asfalto dangos atstatymas | Kita | m2 | 90 |  | 0
Kauno r. sav. | Akademijos sen. | Darbai | Šaligatvio plytelių dangos ardymas | Kita | m2 | 5.06 |  | 0
Kauno r. sav. | Alšėnų sen. | Darbai | Šaligatvio plytelių dangos ardymas | Kita | m2 | 5.06 |  | 0
Kauno r. sav. | Ežerėlio sen. | Darbai | Šaligatvio plytelių dangos ardymas | Kita | m2 | 5.06 |  | 0
Kauno r. sav. | Kačerginės sen. | Darbai | Šaligatvio plytelių dangos ardymas | Kita | m2 | 5.06 |  | 0
Kauno r. sav. | Ringaudų sen. | Darbai | Šaligatvio plytelių dangos ardymas | Kita | m2 | 5.06 |  | 0
Kauno r. sav. | Zapyškio sen. | Darbai | Šaligatvio plytelių dangos ardymas | Kita | m2 | 5.06 |  | 0
Kauno r. sav. | Akademijos sen. | Darbai | Šaligatvio plytelių dangos atstatymas | Kita | m2 | 45.46 |  | 0
Kauno r. sav. | Alšėnų sen. | Darbai | Šaligatvio plytelių dangos atstatymas | Kita | m2 | 45.46 |  | 0
Kauno r. sav. | Ežerėlio sen. | Darbai | Šaligatvio plytelių dangos atstatymas | Kita | m2 | 45.46 |  | 0
Kauno r. sav. | Kačerginės sen. | Darbai | Šaligatvio plytelių dangos atstatymas | Kita | m2 | 45.46 |  | 0
Kauno r. sav. | Ringaudų sen. | Darbai | Šaligatvio plytelių dangos atstatymas | Kita | m2 | 45.46 |  | 0
Kauno r. sav. | Zapyškio sen. | Darbai | Šaligatvio plytelių dangos atstatymas | Kita | m2 | 45.46 |  | 0
Kauno r. sav. | Akademijos sen. | Darbai | Šaligatvio trinkelių dangos ardymas | Kita | m2 | 6.69 |  | 0
Kauno r. sav. | Alšėnų sen. | Darbai | Šaligatvio trinkelių dangos ardymas | Kita | m2 | 6.69 |  | 0
Kauno r. sav. | Ežerėlio sen. | Darbai | Šaligatvio trinkelių dangos ardymas | Kita | m2 | 6.69 |  | 0
Kauno r. sav. | Kačerginės sen. | Darbai | Šaligatvio trinkelių dangos ardymas | Kita | m2 | 6.69 |  | 0
Kauno r. sav. | Ringaudų sen. | Darbai | Šaligatvio trinkelių dangos ardymas | Kita | m2 | 6.69 |  | 0
Kauno r. sav. | Zapyškio sen. | Darbai | Šaligatvio trinkelių dangos ardymas | Kita | m2 | 6.69 |  | 0
Kauno r. sav. | Akademijos sen. | Darbai | Šaligatvio trinkelių dangos atstatymas | Kita | m2 | 69.62 |  | 0
Kauno r. sav. | Alšėnų sen. | Darbai | Šaligatvio trinkelių dangos atstatymas | Kita | m2 | 69.62 |  | 0
Kauno r. sav. | Ežerėlio sen. | Darbai | Šaligatvio trinkelių dangos atstatymas | Kita | m2 | 69.62 |  | 0
Kauno r. sav. | Kačerginės sen. | Darbai | Šaligatvio trinkelių dangos atstatymas | Kita | m2 | 69.62 |  | 0
Kauno r. sav. | Ringaudų sen. | Darbai | Šaligatvio trinkelių dangos atstatymas | Kita | m2 | 69.62 |  | 0
Kauno r. sav. | Zapyškio sen. | Darbai | Šaligatvio trinkelių dangos atstatymas | Kita | m2 | 69.62 |  | 0
Kauno r. sav. | Akademijos sen. | Darbai | Žvyruoto kelio dangos ardymas | Kita | m2 | 4.07 |  | 0
Kauno r. sav. | Alšėnų sen. | Darbai | Žvyruoto kelio dangos ardymas | Kita | m2 | 4.07 |  | 0
Kauno r. sav. | Ežerėlio sen. | Darbai | Žvyruoto kelio dangos ardymas | Kita | m2 | 4.07 |  | 0
Kauno r. sav. | Kačerginės sen. | Darbai | Žvyruoto kelio dangos ardymas | Kita | m2 | 4.07 |  | 0
Kauno r. sav. | Ringaudų sen. | Darbai | Žvyruoto kelio dangos ardymas | Kita | m2 | 4.07 |  | 0
Kauno r. sav. | Zapyškio sen. | Darbai | Žvyruoto kelio dangos ardymas | Kita | m2 | 4.07 |  | 0
Kauno r. sav. | Akademijos sen. | Darbai | Žvyruoto kelio dangos storio atstaymas | Kita | m2 | 10 |  | 0
Kauno r. sav. | Alšėnų sen. | Darbai | Žvyruoto kelio dangos storio atstaymas | Kita | m2 | 10 |  | 0
Kauno r. sav. | Ežerėlio sen. | Darbai | Žvyruoto kelio dangos storio atstaymas | Kita | m2 | 10 |  | 0
Kauno r. sav. | Kačerginės sen. | Darbai | Žvyruoto kelio dangos storio atstaymas | Kita | m2 | 10 |  | 0
Kauno r. sav. | Ringaudų sen. | Darbai | Žvyruoto kelio dangos storio atstaymas | Kita | m2 | 10 |  | 0
Kauno r. sav. | Zapyškio sen. | Darbai | Žvyruoto kelio dangos storio atstaymas | Kita | m2 | 10 |  | 0
Kauno r. sav. | Akademijos sen. | Darbai | Akmens dangos ardymas | Kita | m2 | 8.45 |  | 0
Kauno r. sav. | Alšėnų sen. | Darbai | Akmens dangos ardymas | Kita | m2 | 8.45 |  | 0
Kauno r. sav. | Ežerėlio sen. | Darbai | Akmens dangos ardymas | Kita | m2 | 8.45 |  | 0
Kauno r. sav. | Kačerginės sen. | Darbai | Akmens dangos ardymas | Kita | m2 | 8.45 |  | 0
Kauno r. sav. | Ringaudų sen. | Darbai | Akmens dangos ardymas | Kita | m2 | 8.45 |  | 0
Kauno r. sav. | Zapyškio sen. | Darbai | Akmens dangos ardymas | Kita | m2 | 8.45 |  | 0
Kauno r. sav. | Akademijos sen. | Darbai | Akmens dangos atstatymas | Kita | m2 | 114.81 |  | 0
Kauno r. sav. | Alšėnų sen. | Darbai | Akmens dangos atstatymas | Kita | m2 | 114.81 |  | 0
Kauno r. sav. | Ežerėlio sen. | Darbai | Akmens dangos atstatymas | Kita | m2 | 114.81 |  | 0
Kauno r. sav. | Kačerginės sen. | Darbai | Akmens dangos atstatymas | Kita | m2 | 114.81 |  | 0
Kauno r. sav. | Ringaudų sen. | Darbai | Akmens dangos atstatymas | Kita | m2 | 114.81 |  | 0
Kauno r. sav. | Zapyškio sen. | Darbai | Akmens dangos atstatymas | Kita | m2 | 114.81 |  | 0
Kauno r. sav. | Akademijos sen. | Darbai | Žalios vejos atstatymas | Kita | m2 | 5 |  | 0
Kauno r. sav. | Alšėnų sen. | Darbai | Žalios vejos atstatymas | Kita | m2 | 5 |  | 0
Kauno r. sav. | Ežerėlio sen. | Darbai | Žalios vejos atstatymas | Kita | m2 | 5 |  | 0
Kauno r. sav. | Kačerginės sen. | Darbai | Žalios vejos atstatymas | Kita | m2 | 5 |  | 0
Kauno r. sav. | Ringaudų sen. | Darbai | Žalios vejos atstatymas | Kita | m2 | 5 |  | 0
Kauno r. sav. | Zapyškio sen. | Darbai | Žalios vejos atstatymas | Kita | m2 | 5 |  | 0
Kauno r. sav. | Akademijos sen. | Darbai | Asfalto dangos atstatymas (šaltasis asfaltas) | Kita | m2 | 65.98 |  | 0
Kauno r. sav. | Alšėnų sen. | Darbai | Asfalto dangos atstatymas (šaltasis asfaltas) | Kita | m2 | 65.98 |  | 0
Kauno r. sav. | Ežerėlio sen. | Darbai | Asfalto dangos atstatymas (šaltasis asfaltas) | Kita | m2 | 65.98 |  | 0
Kauno r. sav. | Kačerginės sen. | Darbai | Asfalto dangos atstatymas (šaltasis asfaltas) | Kita | m2 | 65.98 |  | 0
Kauno r. sav. | Ringaudų sen. | Darbai | Asfalto dangos atstatymas (šaltasis asfaltas) | Kita | m2 | 65.98 |  | 0
Kauno r. sav. | Zapyškio sen. | Darbai | Asfalto dangos atstatymas (šaltasis asfaltas) | Kita | m2 | 65.98 |  | 0
Kauno r. sav. | Akademijos sen. | Darbai | Sietelio įrengimas/keitimas ant vėdinimo grotelių | Kita | m2 | 16.92 |  | 0
Kauno r. sav. | Alšėnų sen. | Darbai | Sietelio įrengimas/keitimas ant vėdinimo grotelių | Kita | m2 | 16.92 |  | 0
Kauno r. sav. | Ežerėlio sen. | Darbai | Sietelio įrengimas/keitimas ant vėdinimo grotelių | Kita | m2 | 16.92 |  | 0
Kauno r. sav. | Kačerginės sen. | Darbai | Sietelio įrengimas/keitimas ant vėdinimo grotelių | Kita | m2 | 16.92 |  | 0
Kauno r. sav. | Ringaudų sen. | Darbai | Sietelio įrengimas/keitimas ant vėdinimo grotelių | Kita | m2 | 16.92 |  | 0
Kauno r. sav. | Zapyškio sen. | Darbai | Sietelio įrengimas/keitimas ant vėdinimo grotelių | Kita | m2 | 16.92 |  | 0
Kauno r. sav. | Karmėlavos sen. | Darbai | Papildomų elektrodų įrengimas esamam TR Įžeminimo įrenginiui (1 metras) | Kita | m | 22.77 |  | 0
Kauno r. sav. | Neveronių sen. | Darbai | Papildomų elektrodų įrengimas esamam TR Įžeminimo įrenginiui (1 metras) | Kita | m | 22.77 |  | 0
Kauno r. sav. | Karmėlavos sen. | Darbai | 0,4 - 10 kV Įžeminimo įrenginių laidininkų dažymas | Kita | m | 5.26 |  | 0
Kauno r. sav. | Neveronių sen. | Darbai | 0,4 - 10 kV Įžeminimo įrenginių laidininkų dažymas | Kita | m | 5.26 |  | 0
Kauno r. sav. | Karmėlavos sen. | Darbai | Įžeminimo laidininkų (juostų) klojimas tranšėjose (su žemės darbais) (1 m) | Kita | m | 22.77 |  | 0
Kauno r. sav. | Neveronių sen. | Darbai | Įžeminimo laidininkų (juostų) klojimas tranšėjose (su žemės darbais) (1 m) | Kita | m | 22.77 |  | 0
Kauno r. sav. | Karmėlavos sen. | Darbai | Polietileninio vamzdžio iki 110 mm paklojimas (su žemės darbais) | Kita | m | 6.35 |  | 0
Kauno r. sav. | Neveronių sen. | Darbai | Polietileninio vamzdžio iki 110 mm paklojimas (su žemės darbais) | Kita | m | 6.35 |  | 0
Kauno r. sav. | Karmėlavos sen. | Darbai | Polietileninio vamzdžio virš 110 iki 160 mm paklojimas (su žemės darbais) | Kita | m | 6.88 |  | 0
Kauno r. sav. | Neveronių sen. | Darbai | Polietileninio vamzdžio virš 110 iki 160 mm paklojimas (su žemės darbais) | Kita | m | 6.88 |  | 0
Kauno r. sav. | Karmėlavos sen. | Darbai | Uždaro perėjimo įrengimas įveriant iki 160 mm skersmens plastikinį vamzdį | Kita | m | 63.11 |  | 0
Kauno r. sav. | Neveronių sen. | Darbai | Uždaro perėjimo įrengimas įveriant iki 160 mm skersmens plastikinį vamzdį | Kita | m | 63.11 |  | 0
Kauno r. sav. | Karmėlavos sen. | Darbai | Plastikinio vamzdžio tiesimas atramoje, įtraukiant iki 35 mm2 kabelį | Kita | m | 7 |  | 0
Kauno r. sav. | Neveronių sen. | Darbai | Plastikinio vamzdžio tiesimas atramoje, įtraukiant iki 35 mm2 kabelį | Kita | m | 7 |  | 0
Kauno r. sav. | Karmėlavos sen. | Darbai | Surenkamo vamzdžio (gaubto) iki 160 mm paklojimas | Kita | m | 45.54 |  | 0
Kauno r. sav. | Neveronių sen. | Darbai | Surenkamo vamzdžio (gaubto) iki 160 mm paklojimas | Kita | m | 45.54 |  | 0
Kauno r. sav. | Karmėlavos sen. | Darbai | Šviesolaidinio kabelio iki 24 skaidulų tiesimas vamzdyje | Kita | m | 22.77 |  | 0
Kauno r. sav. | Neveronių sen. | Darbai | Šviesolaidinio kabelio iki 24 skaidulų tiesimas vamzdyje | Kita | m | 22.77 |  | 0
Kauno r. sav. | Karmėlavos sen. | Darbai | Šviesolaidinio kabelio virš 24 iki 48 skaidulų tiesimas vamzdyje | Kita | m | 22.77 |  | 0
Kauno r. sav. | Neveronių sen. | Darbai | Šviesolaidinio kabelio virš 24 iki 48 skaidulų tiesimas vamzdyje | Kita | m | 22.77 |  | 0
Kauno r. sav. | Karmėlavos sen. | Darbai | Plastikinio, skardinio lovelio, kanalo, kabelinių kopėčių montavimas siena | Kita | m | 14.89 |  | 0
Kauno r. sav. | Neveronių sen. | Darbai | Plastikinio, skardinio lovelio, kanalo, kabelinių kopėčių montavimas siena | Kita | m | 14.89 |  | 0
Kauno r. sav. | Karmėlavos sen. | Darbai | Bortelių atstatymas (šaligatvio, kelio) | Kita | m | 22.36 |  | 0
Kauno r. sav. | Neveronių sen. | Darbai | Bortelių atstatymas (šaligatvio, kelio) | Kita | m | 22.36 |  | 0
Kauno r. sav. | Babtų sen. | Darbai | Papildomų elektrodų įrengimas esamam TR Įžeminimo įrenginiui (1 metras) | Kita | m | 23.55 |  | 0
Kauno r. sav. | Domeikavos sen. | Darbai | Papildomų elektrodų įrengimas esamam TR Įžeminimo įrenginiui (1 metras) | Kita | m | 23.55 |  | 0
Kauno r. sav. | Lapių sen. | Darbai | Papildomų elektrodų įrengimas esamam TR Įžeminimo įrenginiui (1 metras) | Kita | m | 23.55 |  | 0
Kauno r. sav. | Vandžiogalos sen. | Darbai | Papildomų elektrodų įrengimas esamam TR Įžeminimo įrenginiui (1 metras) | Kita | m | 23.55 |  | 0
Kauno r. sav. | Babtų sen. | Darbai | 0,4 - 10 kV Įžeminimo įrenginių laidininkų dažymas | Kita | m | 5.36 |  | 0
Kauno r. sav. | Domeikavos sen. | Darbai | 0,4 - 10 kV Įžeminimo įrenginių laidininkų dažymas | Kita | m | 5.36 |  | 0
Kauno r. sav. | Lapių sen. | Darbai | 0,4 - 10 kV Įžeminimo įrenginių laidininkų dažymas | Kita | m | 5.36 |  | 0
Kauno r. sav. | Vandžiogalos sen. | Darbai | 0,4 - 10 kV Įžeminimo įrenginių laidininkų dažymas | Kita | m | 5.36 |  | 0
Kauno r. sav. | Babtų sen. | Darbai | Įžeminimo laidininkų (juostų) klojimas tranšėjose (su žemės darbais) (1 m) | Kita | m | 22.5 |  | 0
Kauno r. sav. | Domeikavos sen. | Darbai | Įžeminimo laidininkų (juostų) klojimas tranšėjose (su žemės darbais) (1 m) | Kita | m | 22.5 |  | 0
Kauno r. sav. | Lapių sen. | Darbai | Įžeminimo laidininkų (juostų) klojimas tranšėjose (su žemės darbais) (1 m) | Kita | m | 22.5 |  | 0
Kauno r. sav. | Vandžiogalos sen. | Darbai | Įžeminimo laidininkų (juostų) klojimas tranšėjose (su žemės darbais) (1 m) | Kita | m | 22.5 |  | 0
Kauno r. sav. | Babtų sen. | Darbai | Polietileninio vamzdžio iki 110 mm paklojimas (su žemės darbais) | Kita | m | 6.48 |  | 0
Kauno r. sav. | Domeikavos sen. | Darbai | Polietileninio vamzdžio iki 110 mm paklojimas (su žemės darbais) | Kita | m | 6.48 |  | 0
Kauno r. sav. | Lapių sen. | Darbai | Polietileninio vamzdžio iki 110 mm paklojimas (su žemės darbais) | Kita | m | 6.48 |  | 0
Kauno r. sav. | Vandžiogalos sen. | Darbai | Polietileninio vamzdžio iki 110 mm paklojimas (su žemės darbais) | Kita | m | 6.48 |  | 0
Kauno r. sav. | Babtų sen. | Darbai | Polietileninio vamzdžio virš 110 iki 160 mm paklojimas (su žemės darbais) | Kita | m | 7.13 |  | 0
Kauno r. sav. | Domeikavos sen. | Darbai | Polietileninio vamzdžio virš 110 iki 160 mm paklojimas (su žemės darbais) | Kita | m | 7.13 |  | 0
Kauno r. sav. | Lapių sen. | Darbai | Polietileninio vamzdžio virš 110 iki 160 mm paklojimas (su žemės darbais) | Kita | m | 7.13 |  | 0
Kauno r. sav. | Vandžiogalos sen. | Darbai | Polietileninio vamzdžio virš 110 iki 160 mm paklojimas (su žemės darbais) | Kita | m | 7.13 |  | 0
Kauno r. sav. | Babtų sen. | Darbai | Uždaro perėjimo įrengimas įveriant iki 160 mm skersmens plastikinį vamzdį | Kita | m | 52 |  | 0
Kauno r. sav. | Domeikavos sen. | Darbai | Uždaro perėjimo įrengimas įveriant iki 160 mm skersmens plastikinį vamzdį | Kita | m | 52 |  | 0
Kauno r. sav. | Lapių sen. | Darbai | Uždaro perėjimo įrengimas įveriant iki 160 mm skersmens plastikinį vamzdį | Kita | m | 52 |  | 0
Kauno r. sav. | Vandžiogalos sen. | Darbai | Uždaro perėjimo įrengimas įveriant iki 160 mm skersmens plastikinį vamzdį | Kita | m | 52 |  | 0
Kauno r. sav. | Babtų sen. | Darbai | Plastikinio vamzdžio tiesimas atramoje, įtraukiant iki 35 mm2 kabelį | Kita | m | 7.08 |  | 0
Kauno r. sav. | Domeikavos sen. | Darbai | Plastikinio vamzdžio tiesimas atramoje, įtraukiant iki 35 mm2 kabelį | Kita | m | 7.08 |  | 0
Kauno r. sav. | Lapių sen. | Darbai | Plastikinio vamzdžio tiesimas atramoje, įtraukiant iki 35 mm2 kabelį | Kita | m | 7.08 |  | 0
Kauno r. sav. | Vandžiogalos sen. | Darbai | Plastikinio vamzdžio tiesimas atramoje, įtraukiant iki 35 mm2 kabelį | Kita | m | 7.08 |  | 0
Kauno r. sav. | Babtų sen. | Darbai | Surenkamo vamzdžio (gaubto) iki 160 mm paklojimas | Kita | m | 41.51 |  | 0
Kauno r. sav. | Domeikavos sen. | Darbai | Surenkamo vamzdžio (gaubto) iki 160 mm paklojimas | Kita | m | 41.51 |  | 0
Kauno r. sav. | Lapių sen. | Darbai | Surenkamo vamzdžio (gaubto) iki 160 mm paklojimas | Kita | m | 41.51 |  | 0
Kauno r. sav. | Vandžiogalos sen. | Darbai | Surenkamo vamzdžio (gaubto) iki 160 mm paklojimas | Kita | m | 41.51 |  | 0
Kauno r. sav. | Babtų sen. | Darbai | Šviesolaidinio kabelio iki 24 skaidulų tiesimas vamzdyje | Kita | m | 22.13 |  | 0
Kauno r. sav. | Domeikavos sen. | Darbai | Šviesolaidinio kabelio iki 24 skaidulų tiesimas vamzdyje | Kita | m | 22.13 |  | 0
Kauno r. sav. | Lapių sen. | Darbai | Šviesolaidinio kabelio iki 24 skaidulų tiesimas vamzdyje | Kita | m | 22.13 |  | 0
Kauno r. sav. | Vandžiogalos sen. | Darbai | Šviesolaidinio kabelio iki 24 skaidulų tiesimas vamzdyje | Kita | m | 22.13 |  | 0
Kauno r. sav. | Babtų sen. | Darbai | Šviesolaidinio kabelio virš 24 iki 48 skaidulų tiesimas vamzdyje | Kita | m | 22.15 |  | 0
Kauno r. sav. | Domeikavos sen. | Darbai | Šviesolaidinio kabelio virš 24 iki 48 skaidulų tiesimas vamzdyje | Kita | m | 22.15 |  | 0
Kauno r. sav. | Lapių sen. | Darbai | Šviesolaidinio kabelio virš 24 iki 48 skaidulų tiesimas vamzdyje | Kita | m | 22.15 |  | 0
Kauno r. sav. | Vandžiogalos sen. | Darbai | Šviesolaidinio kabelio virš 24 iki 48 skaidulų tiesimas vamzdyje | Kita | m | 22.15 |  | 0
Kauno r. sav. | Babtų sen. | Darbai | Plastikinio, skardinio lovelio, kanalo, kabelinių kopėčių montavimas siena | Kita | m | 14.41 |  | 0
Kauno r. sav. | Domeikavos sen. | Darbai | Plastikinio, skardinio lovelio, kanalo, kabelinių kopėčių montavimas siena | Kita | m | 14.41 |  | 0
Kauno r. sav. | Lapių sen. | Darbai | Plastikinio, skardinio lovelio, kanalo, kabelinių kopėčių montavimas siena | Kita | m | 14.41 |  | 0
Kauno r. sav. | Vandžiogalos sen. | Darbai | Plastikinio, skardinio lovelio, kanalo, kabelinių kopėčių montavimas siena | Kita | m | 14.41 |  | 0
Kauno r. sav. | Babtų sen. | Darbai | Bortelių atstatymas (šaligatvio, kelio) | Kita | m | 20.38 |  | 0
Kauno r. sav. | Domeikavos sen. | Darbai | Bortelių atstatymas (šaligatvio, kelio) | Kita | m | 20.38 |  | 0
Kauno r. sav. | Lapių sen. | Darbai | Bortelių atstatymas (šaligatvio, kelio) | Kita | m | 20.38 |  | 0
Kauno r. sav. | Vandžiogalos sen. | Darbai | Bortelių atstatymas (šaligatvio, kelio) | Kita | m | 20.38 |  | 0
Kauno r. sav. | Batniavos sen. | Darbai | Papildomų elektrodų įrengimas esamam TR Įžeminimo įrenginiui (1 metras) | Kita | m | 20.72 |  | 0
Kauno r. sav. | Čekiškės sen. | Darbai | Papildomų elektrodų įrengimas esamam TR Įžeminimo įrenginiui (1 metras) | Kita | m | 20.72 |  | 0
Kauno r. sav. | Kulautuvos sen. | Darbai | Papildomų elektrodų įrengimas esamam TR Įžeminimo įrenginiui (1 metras) | Kita | m | 20.72 |  | 0
Kauno r. sav. | Raudondvario sen. | Darbai | Papildomų elektrodų įrengimas esamam TR Įžeminimo įrenginiui (1 metras) | Kita | m | 20.72 |  | 0
Kauno r. sav. | Užliedžių sen. | Darbai | Papildomų elektrodų įrengimas esamam TR Įžeminimo įrenginiui (1 metras) | Kita | m | 20.72 |  | 0
Kauno r. sav. | Vilkijos apylinkių sen. | Darbai | Papildomų elektrodų įrengimas esamam TR Įžeminimo įrenginiui (1 metras) | Kita | m | 20.72 |  | 0
Kauno r. sav. | Vilkijos sen. | Darbai | Papildomų elektrodų įrengimas esamam TR Įžeminimo įrenginiui (1 metras) | Kita | m | 20.72 |  | 0
Kauno r. sav. | Batniavos sen. | Darbai | 0,4 - 10 kV Įžeminimo įrenginių laidininkų dažymas | Kita | m | 4.72 |  | 0
Kauno r. sav. | Čekiškės sen. | Darbai | 0,4 - 10 kV Įžeminimo įrenginių laidininkų dažymas | Kita | m | 4.72 |  | 0
Kauno r. sav. | Kulautuvos sen. | Darbai | 0,4 - 10 kV Įžeminimo įrenginių laidininkų dažymas | Kita | m | 4.72 |  | 0
Kauno r. sav. | Raudondvario sen. | Darbai | 0,4 - 10 kV Įžeminimo įrenginių laidininkų dažymas | Kita | m | 4.72 |  | 0
Kauno r. sav. | Užliedžių sen. | Darbai | 0,4 - 10 kV Įžeminimo įrenginių laidininkų dažymas | Kita | m | 4.72 |  | 0
Kauno r. sav. | Vilkijos apylinkių sen. | Darbai | 0,4 - 10 kV Įžeminimo įrenginių laidininkų dažymas | Kita | m | 4.72 |  | 0
Kauno r. sav. | Vilkijos sen. | Darbai | 0,4 - 10 kV Įžeminimo įrenginių laidininkų dažymas | Kita | m | 4.72 |  | 0
Kauno r. sav. | Batniavos sen. | Darbai | Įžeminimo laidininkų (juostų) klojimas tranšėjose (su žemės darbais) (1 m) | Kita | m | 19.8 |  | 0
Kauno r. sav. | Čekiškės sen. | Darbai | Įžeminimo laidininkų (juostų) klojimas tranšėjose (su žemės darbais) (1 m) | Kita | m | 19.8 |  | 0
Kauno r. sav. | Kulautuvos sen. | Darbai | Įžeminimo laidininkų (juostų) klojimas tranšėjose (su žemės darbais) (1 m) | Kita | m | 19.8 |  | 0
Kauno r. sav. | Raudondvario sen. | Darbai | Įžeminimo laidininkų (juostų) klojimas tranšėjose (su žemės darbais) (1 m) | Kita | m | 19.8 |  | 0
Kauno r. sav. | Užliedžių sen. | Darbai | Įžeminimo laidininkų (juostų) klojimas tranšėjose (su žemės darbais) (1 m) | Kita | m | 19.8 |  | 0
Kauno r. sav. | Vilkijos apylinkių sen. | Darbai | Įžeminimo laidininkų (juostų) klojimas tranšėjose (su žemės darbais) (1 m) | Kita | m | 19.8 |  | 0
Kauno r. sav. | Vilkijos sen. | Darbai | Įžeminimo laidininkų (juostų) klojimas tranšėjose (su žemės darbais) (1 m) | Kita | m | 19.8 |  | 0
Kauno r. sav. | Batniavos sen. | Darbai | Polietileninio vamzdžio iki 110 mm paklojimas (su žemės darbais) | Kita | m | 5.7 |  | 0
Kauno r. sav. | Čekiškės sen. | Darbai | Polietileninio vamzdžio iki 110 mm paklojimas (su žemės darbais) | Kita | m | 5.7 |  | 0
Kauno r. sav. | Kulautuvos sen. | Darbai | Polietileninio vamzdžio iki 110 mm paklojimas (su žemės darbais) | Kita | m | 5.7 |  | 0
Kauno r. sav. | Raudondvario sen. | Darbai | Polietileninio vamzdžio iki 110 mm paklojimas (su žemės darbais) | Kita | m | 5.7 |  | 0
Kauno r. sav. | Užliedžių sen. | Darbai | Polietileninio vamzdžio iki 110 mm paklojimas (su žemės darbais) | Kita | m | 5.7 |  | 0
Kauno r. sav. | Vilkijos apylinkių sen. | Darbai | Polietileninio vamzdžio iki 110 mm paklojimas (su žemės darbais) | Kita | m | 5.7 |  | 0
Kauno r. sav. | Vilkijos sen. | Darbai | Polietileninio vamzdžio iki 110 mm paklojimas (su žemės darbais) | Kita | m | 5.7 |  | 0
Kauno r. sav. | Batniavos sen. | Darbai | Polietileninio vamzdžio virš 110 iki 160 mm paklojimas (su žemės darbais) | Kita | m | 6.27 |  | 0
Kauno r. sav. | Čekiškės sen. | Darbai | Polietileninio vamzdžio virš 110 iki 160 mm paklojimas (su žemės darbais) | Kita | m | 6.27 |  | 0
Kauno r. sav. | Kulautuvos sen. | Darbai | Polietileninio vamzdžio virš 110 iki 160 mm paklojimas (su žemės darbais) | Kita | m | 6.27 |  | 0
Kauno r. sav. | Raudondvario sen. | Darbai | Polietileninio vamzdžio virš 110 iki 160 mm paklojimas (su žemės darbais) | Kita | m | 6.27 |  | 0
Kauno r. sav. | Užliedžių sen. | Darbai | Polietileninio vamzdžio virš 110 iki 160 mm paklojimas (su žemės darbais) | Kita | m | 6.27 |  | 0
Kauno r. sav. | Vilkijos apylinkių sen. | Darbai | Polietileninio vamzdžio virš 110 iki 160 mm paklojimas (su žemės darbais) | Kita | m | 6.27 |  | 0
Kauno r. sav. | Vilkijos sen. | Darbai | Polietileninio vamzdžio virš 110 iki 160 mm paklojimas (su žemės darbais) | Kita | m | 6.27 |  | 0
Kauno r. sav. | Batniavos sen. | Darbai | Uždaro perėjimo įrengimas įveriant iki 160 mm skersmens plastikinį vamzdį | Kita | m | 55.69 |  | 0
Kauno r. sav. | Čekiškės sen. | Darbai | Uždaro perėjimo įrengimas įveriant iki 160 mm skersmens plastikinį vamzdį | Kita | m | 55.69 |  | 0
Kauno r. sav. | Kulautuvos sen. | Darbai | Uždaro perėjimo įrengimas įveriant iki 160 mm skersmens plastikinį vamzdį | Kita | m | 55.69 |  | 0
Kauno r. sav. | Raudondvario sen. | Darbai | Uždaro perėjimo įrengimas įveriant iki 160 mm skersmens plastikinį vamzdį | Kita | m | 55.69 |  | 0
Kauno r. sav. | Užliedžių sen. | Darbai | Uždaro perėjimo įrengimas įveriant iki 160 mm skersmens plastikinį vamzdį | Kita | m | 55.69 |  | 0
Kauno r. sav. | Vilkijos apylinkių sen. | Darbai | Uždaro perėjimo įrengimas įveriant iki 160 mm skersmens plastikinį vamzdį | Kita | m | 55.69 |  | 0
Kauno r. sav. | Vilkijos sen. | Darbai | Uždaro perėjimo įrengimas įveriant iki 160 mm skersmens plastikinį vamzdį | Kita | m | 55.69 |  | 0
Kauno r. sav. | Batniavos sen. | Darbai | Plastikinio vamzdžio tiesimas atramoje, įtraukiant iki 35 mm2 kabelį | Kita | m | 6.23 |  | 0
Kauno r. sav. | Čekiškės sen. | Darbai | Plastikinio vamzdžio tiesimas atramoje, įtraukiant iki 35 mm2 kabelį | Kita | m | 6.23 |  | 0
Kauno r. sav. | Kulautuvos sen. | Darbai | Plastikinio vamzdžio tiesimas atramoje, įtraukiant iki 35 mm2 kabelį | Kita | m | 6.23 |  | 0
Kauno r. sav. | Raudondvario sen. | Darbai | Plastikinio vamzdžio tiesimas atramoje, įtraukiant iki 35 mm2 kabelį | Kita | m | 6.23 |  | 0
Kauno r. sav. | Užliedžių sen. | Darbai | Plastikinio vamzdžio tiesimas atramoje, įtraukiant iki 35 mm2 kabelį | Kita | m | 6.23 |  | 0
Kauno r. sav. | Vilkijos apylinkių sen. | Darbai | Plastikinio vamzdžio tiesimas atramoje, įtraukiant iki 35 mm2 kabelį | Kita | m | 6.23 |  | 0
Kauno r. sav. | Vilkijos sen. | Darbai | Plastikinio vamzdžio tiesimas atramoje, įtraukiant iki 35 mm2 kabelį | Kita | m | 6.23 |  | 0
Kauno r. sav. | Batniavos sen. | Darbai | Surenkamo vamzdžio (gaubto) iki 160 mm paklojimas | Kita | m | 36.53 |  | 0
Kauno r. sav. | Čekiškės sen. | Darbai | Surenkamo vamzdžio (gaubto) iki 160 mm paklojimas | Kita | m | 36.53 |  | 0
Kauno r. sav. | Kulautuvos sen. | Darbai | Surenkamo vamzdžio (gaubto) iki 160 mm paklojimas | Kita | m | 36.53 |  | 0
Kauno r. sav. | Raudondvario sen. | Darbai | Surenkamo vamzdžio (gaubto) iki 160 mm paklojimas | Kita | m | 36.53 |  | 0
Kauno r. sav. | Užliedžių sen. | Darbai | Surenkamo vamzdžio (gaubto) iki 160 mm paklojimas | Kita | m | 36.53 |  | 0
Kauno r. sav. | Vilkijos apylinkių sen. | Darbai | Surenkamo vamzdžio (gaubto) iki 160 mm paklojimas | Kita | m | 36.53 |  | 0
Kauno r. sav. | Vilkijos sen. | Darbai | Surenkamo vamzdžio (gaubto) iki 160 mm paklojimas | Kita | m | 36.53 |  | 0
Kauno r. sav. | Batniavos sen. | Darbai | Šviesolaidinio kabelio iki 24 skaidulų tiesimas vamzdyje | Kita | m | 19.47 |  | 0
Kauno r. sav. | Čekiškės sen. | Darbai | Šviesolaidinio kabelio iki 24 skaidulų tiesimas vamzdyje | Kita | m | 19.47 |  | 0
Kauno r. sav. | Kulautuvos sen. | Darbai | Šviesolaidinio kabelio iki 24 skaidulų tiesimas vamzdyje | Kita | m | 19.47 |  | 0
Kauno r. sav. | Raudondvario sen. | Darbai | Šviesolaidinio kabelio iki 24 skaidulų tiesimas vamzdyje | Kita | m | 19.47 |  | 0
Kauno r. sav. | Užliedžių sen. | Darbai | Šviesolaidinio kabelio iki 24 skaidulų tiesimas vamzdyje | Kita | m | 19.47 |  | 0
Kauno r. sav. | Vilkijos apylinkių sen. | Darbai | Šviesolaidinio kabelio iki 24 skaidulų tiesimas vamzdyje | Kita | m | 19.47 |  | 0
Kauno r. sav. | Vilkijos sen. | Darbai | Šviesolaidinio kabelio iki 24 skaidulų tiesimas vamzdyje | Kita | m | 19.47 |  | 0
Kauno r. sav. | Batniavos sen. | Darbai | Šviesolaidinio kabelio virš 24 iki 48 skaidulų tiesimas vamzdyje | Kita | m | 19.49 |  | 0
Kauno r. sav. | Čekiškės sen. | Darbai | Šviesolaidinio kabelio virš 24 iki 48 skaidulų tiesimas vamzdyje | Kita | m | 19.49 |  | 0
Kauno r. sav. | Kulautuvos sen. | Darbai | Šviesolaidinio kabelio virš 24 iki 48 skaidulų tiesimas vamzdyje | Kita | m | 19.49 |  | 0
Kauno r. sav. | Raudondvario sen. | Darbai | Šviesolaidinio kabelio virš 24 iki 48 skaidulų tiesimas vamzdyje | Kita | m | 19.49 |  | 0
Kauno r. sav. | Užliedžių sen. | Darbai | Šviesolaidinio kabelio virš 24 iki 48 skaidulų tiesimas vamzdyje | Kita | m | 19.49 |  | 0
Kauno r. sav. | Vilkijos apylinkių sen. | Darbai | Šviesolaidinio kabelio virš 24 iki 48 skaidulų tiesimas vamzdyje | Kita | m | 19.49 |  | 0
Kauno r. sav. | Vilkijos sen. | Darbai | Šviesolaidinio kabelio virš 24 iki 48 skaidulų tiesimas vamzdyje | Kita | m | 19.49 |  | 0
Kauno r. sav. | Batniavos sen. | Darbai | Plastikinio, skardinio lovelio, kanalo, kabelinių kopėčių montavimas siena | Kita | m | 12.68 |  | 0
Kauno r. sav. | Čekiškės sen. | Darbai | Plastikinio, skardinio lovelio, kanalo, kabelinių kopėčių montavimas siena | Kita | m | 12.68 |  | 0
Kauno r. sav. | Kulautuvos sen. | Darbai | Plastikinio, skardinio lovelio, kanalo, kabelinių kopėčių montavimas siena | Kita | m | 12.68 |  | 0
Kauno r. sav. | Raudondvario sen. | Darbai | Plastikinio, skardinio lovelio, kanalo, kabelinių kopėčių montavimas siena | Kita | m | 12.68 |  | 0
Kauno r. sav. | Užliedžių sen. | Darbai | Plastikinio, skardinio lovelio, kanalo, kabelinių kopėčių montavimas siena | Kita | m | 12.68 |  | 0
Kauno r. sav. | Vilkijos apylinkių sen. | Darbai | Plastikinio, skardinio lovelio, kanalo, kabelinių kopėčių montavimas siena | Kita | m | 12.68 |  | 0
Kauno r. sav. | Vilkijos sen. | Darbai | Plastikinio, skardinio lovelio, kanalo, kabelinių kopėčių montavimas siena | Kita | m | 12.68 |  | 0
Kauno r. sav. | Batniavos sen. | Darbai | Bortelių atstatymas (šaligatvio, kelio) | Kita | m | 17.93 |  | 0
Kauno r. sav. | Čekiškės sen. | Darbai | Bortelių atstatymas (šaligatvio, kelio) | Kita | m | 17.93 |  | 0
Kauno r. sav. | Kulautuvos sen. | Darbai | Bortelių atstatymas (šaligatvio, kelio) | Kita | m | 17.93 |  | 0
Kauno r. sav. | Raudondvario sen. | Darbai | Bortelių atstatymas (šaligatvio, kelio) | Kita | m | 17.93 |  | 0
Kauno r. sav. | Užliedžių sen. | Darbai | Bortelių atstatymas (šaligatvio, kelio) | Kita | m | 17.93 |  | 0
Kauno r. sav. | Vilkijos apylinkių sen. | Darbai | Bortelių atstatymas (šaligatvio, kelio) | Kita | m | 17.93 |  | 0
Kauno r. sav. | Vilkijos sen. | Darbai | Bortelių atstatymas (šaligatvio, kelio) | Kita | m | 17.93 |  | 0
Kauno r. sav. | Garliavos apylinkių sen. | Darbai | Papildomų elektrodų įrengimas esamam TR Įžeminimo įrenginiui (1 metras) | Kita | m | 23.55 |  | 0
Kauno r. sav. | Garliavos sen. | Darbai | Papildomų elektrodų įrengimas esamam TR Įžeminimo įrenginiui (1 metras) | Kita | m | 23.55 |  | 0
Kauno r. sav. | Linksmakalnio sen. | Darbai | Papildomų elektrodų įrengimas esamam TR Įžeminimo įrenginiui (1 metras) | Kita | m | 23.55 |  | 0
Kauno r. sav. | Rokų sen. | Darbai | Papildomų elektrodų įrengimas esamam TR Įžeminimo įrenginiui (1 metras) | Kita | m | 23.55 |  | 0
Kauno r. sav. | Samylų sen. | Darbai | Papildomų elektrodų įrengimas esamam TR Įžeminimo įrenginiui (1 metras) | Kita | m | 23.55 |  | 0
Kauno r. sav. | Taurakiemio sen. | Darbai | Papildomų elektrodų įrengimas esamam TR Įžeminimo įrenginiui (1 metras) | Kita | m | 23.55 |  | 0
Kauno r. sav. | Garliavos apylinkių sen. | Darbai | 0,4 - 10 kV Įžeminimo įrenginių laidininkų dažymas | Kita | m | 5.36 |  | 0
Kauno r. sav. | Garliavos sen. | Darbai | 0,4 - 10 kV Įžeminimo įrenginių laidininkų dažymas | Kita | m | 5.36 |  | 0
Kauno r. sav. | Linksmakalnio sen. | Darbai | 0,4 - 10 kV Įžeminimo įrenginių laidininkų dažymas | Kita | m | 5.36 |  | 0
Kauno r. sav. | Rokų sen. | Darbai | 0,4 - 10 kV Įžeminimo įrenginių laidininkų dažymas | Kita | m | 5.36 |  | 0
Kauno r. sav. | Samylų sen. | Darbai | 0,4 - 10 kV Įžeminimo įrenginių laidininkų dažymas | Kita | m | 5.36 |  | 0
Kauno r. sav. | Taurakiemio sen. | Darbai | 0,4 - 10 kV Įžeminimo įrenginių laidininkų dažymas | Kita | m | 5.36 |  | 0
Kauno r. sav. | Garliavos apylinkių sen. | Darbai | Įžeminimo laidininkų (juostų) klojimas tranšėjose (su žemės darbais) (1 m) | Kita | m | 22.5 |  | 0
Kauno r. sav. | Garliavos sen. | Darbai | Įžeminimo laidininkų (juostų) klojimas tranšėjose (su žemės darbais) (1 m) | Kita | m | 22.5 |  | 0
Kauno r. sav. | Linksmakalnio sen. | Darbai | Įžeminimo laidininkų (juostų) klojimas tranšėjose (su žemės darbais) (1 m) | Kita | m | 22.5 |  | 0
Kauno r. sav. | Rokų sen. | Darbai | Įžeminimo laidininkų (juostų) klojimas tranšėjose (su žemės darbais) (1 m) | Kita | m | 22.5 |  | 0
Kauno r. sav. | Samylų sen. | Darbai | Įžeminimo laidininkų (juostų) klojimas tranšėjose (su žemės darbais) (1 m) | Kita | m | 22.5 |  | 0
Kauno r. sav. | Taurakiemio sen. | Darbai | Įžeminimo laidininkų (juostų) klojimas tranšėjose (su žemės darbais) (1 m) | Kita | m | 22.5 |  | 0
Kauno r. sav. | Garliavos apylinkių sen. | Darbai | Polietileninio vamzdžio iki 110 mm paklojimas (su žemės darbais) | Kita | m | 6.48 |  | 0
Kauno r. sav. | Garliavos sen. | Darbai | Polietileninio vamzdžio iki 110 mm paklojimas (su žemės darbais) | Kita | m | 6.48 |  | 0
Kauno r. sav. | Linksmakalnio sen. | Darbai | Polietileninio vamzdžio iki 110 mm paklojimas (su žemės darbais) | Kita | m | 6.48 |  | 0
Kauno r. sav. | Rokų sen. | Darbai | Polietileninio vamzdžio iki 110 mm paklojimas (su žemės darbais) | Kita | m | 6.48 |  | 0
Kauno r. sav. | Samylų sen. | Darbai | Polietileninio vamzdžio iki 110 mm paklojimas (su žemės darbais) | Kita | m | 6.48 |  | 0
Kauno r. sav. | Taurakiemio sen. | Darbai | Polietileninio vamzdžio iki 110 mm paklojimas (su žemės darbais) | Kita | m | 6.48 |  | 0
Kauno r. sav. | Garliavos apylinkių sen. | Darbai | Polietileninio vamzdžio virš 110 iki 160 mm paklojimas (su žemės darbais) | Kita | m | 7.13 |  | 0
Kauno r. sav. | Garliavos sen. | Darbai | Polietileninio vamzdžio virš 110 iki 160 mm paklojimas (su žemės darbais) | Kita | m | 7.13 |  | 0
Kauno r. sav. | Linksmakalnio sen. | Darbai | Polietileninio vamzdžio virš 110 iki 160 mm paklojimas (su žemės darbais) | Kita | m | 7.13 |  | 0
Kauno r. sav. | Rokų sen. | Darbai | Polietileninio vamzdžio virš 110 iki 160 mm paklojimas (su žemės darbais) | Kita | m | 7.13 |  | 0
Kauno r. sav. | Samylų sen. | Darbai | Polietileninio vamzdžio virš 110 iki 160 mm paklojimas (su žemės darbais) | Kita | m | 7.13 |  | 0
Kauno r. sav. | Taurakiemio sen. | Darbai | Polietileninio vamzdžio virš 110 iki 160 mm paklojimas (su žemės darbais) | Kita | m | 7.13 |  | 0
Kauno r. sav. | Garliavos apylinkių sen. | Darbai | Uždaro perėjimo įrengimas įveriant iki 160 mm skersmens plastikinį vamzdį | Kita | m | 50 |  | 0
Kauno r. sav. | Garliavos sen. | Darbai | Uždaro perėjimo įrengimas įveriant iki 160 mm skersmens plastikinį vamzdį | Kita | m | 50 |  | 0
Kauno r. sav. | Linksmakalnio sen. | Darbai | Uždaro perėjimo įrengimas įveriant iki 160 mm skersmens plastikinį vamzdį | Kita | m | 50 |  | 0
Kauno r. sav. | Rokų sen. | Darbai | Uždaro perėjimo įrengimas įveriant iki 160 mm skersmens plastikinį vamzdį | Kita | m | 50 |  | 0
Kauno r. sav. | Samylų sen. | Darbai | Uždaro perėjimo įrengimas įveriant iki 160 mm skersmens plastikinį vamzdį | Kita | m | 50 |  | 0
Kauno r. sav. | Taurakiemio sen. | Darbai | Uždaro perėjimo įrengimas įveriant iki 160 mm skersmens plastikinį vamzdį | Kita | m | 50 |  | 0
Kauno r. sav. | Garliavos apylinkių sen. | Darbai | Plastikinio vamzdžio tiesimas atramoje, įtraukiant iki 35 mm2 kabelį | Kita | m | 7.08 |  | 0
Kauno r. sav. | Garliavos sen. | Darbai | Plastikinio vamzdžio tiesimas atramoje, įtraukiant iki 35 mm2 kabelį | Kita | m | 7.08 |  | 0
Kauno r. sav. | Linksmakalnio sen. | Darbai | Plastikinio vamzdžio tiesimas atramoje, įtraukiant iki 35 mm2 kabelį | Kita | m | 7.08 |  | 0
Kauno r. sav. | Rokų sen. | Darbai | Plastikinio vamzdžio tiesimas atramoje, įtraukiant iki 35 mm2 kabelį | Kita | m | 7.08 |  | 0
Kauno r. sav. | Samylų sen. | Darbai | Plastikinio vamzdžio tiesimas atramoje, įtraukiant iki 35 mm2 kabelį | Kita | m | 7.08 |  | 0
Kauno r. sav. | Taurakiemio sen. | Darbai | Plastikinio vamzdžio tiesimas atramoje, įtraukiant iki 35 mm2 kabelį | Kita | m | 7.08 |  | 0
Kauno r. sav. | Garliavos apylinkių sen. | Darbai | Surenkamo vamzdžio (gaubto) iki 160 mm paklojimas | Kita | m | 35 |  | 0
Kauno r. sav. | Garliavos sen. | Darbai | Surenkamo vamzdžio (gaubto) iki 160 mm paklojimas | Kita | m | 35 |  | 0
Kauno r. sav. | Linksmakalnio sen. | Darbai | Surenkamo vamzdžio (gaubto) iki 160 mm paklojimas | Kita | m | 35 |  | 0
Kauno r. sav. | Rokų sen. | Darbai | Surenkamo vamzdžio (gaubto) iki 160 mm paklojimas | Kita | m | 35 |  | 0
Kauno r. sav. | Samylų sen. | Darbai | Surenkamo vamzdžio (gaubto) iki 160 mm paklojimas | Kita | m | 35 |  | 0
Kauno r. sav. | Taurakiemio sen. | Darbai | Surenkamo vamzdžio (gaubto) iki 160 mm paklojimas | Kita | m | 35 |  | 0
Kauno r. sav. | Garliavos apylinkių sen. | Darbai | Šviesolaidinio kabelio iki 24 skaidulų tiesimas vamzdyje | Kita | m | 22.13 |  | 0
Kauno r. sav. | Garliavos sen. | Darbai | Šviesolaidinio kabelio iki 24 skaidulų tiesimas vamzdyje | Kita | m | 22.13 |  | 0
Kauno r. sav. | Linksmakalnio sen. | Darbai | Šviesolaidinio kabelio iki 24 skaidulų tiesimas vamzdyje | Kita | m | 22.13 |  | 0
Kauno r. sav. | Rokų sen. | Darbai | Šviesolaidinio kabelio iki 24 skaidulų tiesimas vamzdyje | Kita | m | 22.13 |  | 0
Kauno r. sav. | Samylų sen. | Darbai | Šviesolaidinio kabelio iki 24 skaidulų tiesimas vamzdyje | Kita | m | 22.13 |  | 0
Kauno r. sav. | Taurakiemio sen. | Darbai | Šviesolaidinio kabelio iki 24 skaidulų tiesimas vamzdyje | Kita | m | 22.13 |  | 0
Kauno r. sav. | Garliavos apylinkių sen. | Darbai | Šviesolaidinio kabelio virš 24 iki 48 skaidulų tiesimas vamzdyje | Kita | m | 22.15 |  | 0
Kauno r. sav. | Garliavos sen. | Darbai | Šviesolaidinio kabelio virš 24 iki 48 skaidulų tiesimas vamzdyje | Kita | m | 22.15 |  | 0
Kauno r. sav. | Linksmakalnio sen. | Darbai | Šviesolaidinio kabelio virš 24 iki 48 skaidulų tiesimas vamzdyje | Kita | m | 22.15 |  | 0
Kauno r. sav. | Rokų sen. | Darbai | Šviesolaidinio kabelio virš 24 iki 48 skaidulų tiesimas vamzdyje | Kita | m | 22.15 |  | 0
Kauno r. sav. | Samylų sen. | Darbai | Šviesolaidinio kabelio virš 24 iki 48 skaidulų tiesimas vamzdyje | Kita | m | 22.15 |  | 0
Kauno r. sav. | Taurakiemio sen. | Darbai | Šviesolaidinio kabelio virš 24 iki 48 skaidulų tiesimas vamzdyje | Kita | m | 22.15 |  | 0
Kauno r. sav. | Garliavos apylinkių sen. | Darbai | Plastikinio, skardinio lovelio, kanalo, kabelinių kopėčių montavimas siena | Kita | m | 14.41 |  | 0
Kauno r. sav. | Garliavos sen. | Darbai | Plastikinio, skardinio lovelio, kanalo, kabelinių kopėčių montavimas siena | Kita | m | 14.41 |  | 0
Kauno r. sav. | Linksmakalnio sen. | Darbai | Plastikinio, skardinio lovelio, kanalo, kabelinių kopėčių montavimas siena | Kita | m | 14.41 |  | 0
Kauno r. sav. | Rokų sen. | Darbai | Plastikinio, skardinio lovelio, kanalo, kabelinių kopėčių montavimas siena | Kita | m | 14.41 |  | 0
Kauno r. sav. | Samylų sen. | Darbai | Plastikinio, skardinio lovelio, kanalo, kabelinių kopėčių montavimas siena | Kita | m | 14.41 |  | 0
Kauno r. sav. | Taurakiemio sen. | Darbai | Plastikinio, skardinio lovelio, kanalo, kabelinių kopėčių montavimas siena | Kita | m | 14.41 |  | 0
Kauno r. sav. | Garliavos apylinkių sen. | Darbai | Bortelių atstatymas (šaligatvio, kelio) | Kita | m | 20.38 |  | 0
Kauno r. sav. | Garliavos sen. | Darbai | Bortelių atstatymas (šaligatvio, kelio) | Kita | m | 20.38 |  | 0
Kauno r. sav. | Linksmakalnio sen. | Darbai | Bortelių atstatymas (šaligatvio, kelio) | Kita | m | 20.38 |  | 0
Kauno r. sav. | Rokų sen. | Darbai | Bortelių atstatymas (šaligatvio, kelio) | Kita | m | 20.38 |  | 0
Kauno r. sav. | Samylų sen. | Darbai | Bortelių atstatymas (šaligatvio, kelio) | Kita | m | 20.38 |  | 0
Kauno r. sav. | Taurakiemio sen. | Darbai | Bortelių atstatymas (šaligatvio, kelio) | Kita | m | 20.38 |  | 0
Kauno r. sav. | Akademijos sen. | Darbai | Papildomų elektrodų įrengimas esamam TR Įžeminimo įrenginiui (1 metras) | Kita | m | 23.55 |  | 0
Kauno r. sav. | Alšėnų sen. | Darbai | Papildomų elektrodų įrengimas esamam TR Įžeminimo įrenginiui (1 metras) | Kita | m | 23.55 |  | 0
Kauno r. sav. | Ežerėlio sen. | Darbai | Papildomų elektrodų įrengimas esamam TR Įžeminimo įrenginiui (1 metras) | Kita | m | 23.55 |  | 0
Kauno r. sav. | Kačerginės sen. | Darbai | Papildomų elektrodų įrengimas esamam TR Įžeminimo įrenginiui (1 metras) | Kita | m | 23.55 |  | 0
Kauno r. sav. | Ringaudų sen. | Darbai | Papildomų elektrodų įrengimas esamam TR Įžeminimo įrenginiui (1 metras) | Kita | m | 23.55 |  | 0
Kauno r. sav. | Zapyškio sen. | Darbai | Papildomų elektrodų įrengimas esamam TR Įžeminimo įrenginiui (1 metras) | Kita | m | 23.55 |  | 0
Kauno r. sav. | Akademijos sen. | Darbai | 0,4 - 10 kV Įžeminimo įrenginių laidininkų dažymas | Kita | m | 5.36 |  | 0
Kauno r. sav. | Alšėnų sen. | Darbai | 0,4 - 10 kV Įžeminimo įrenginių laidininkų dažymas | Kita | m | 5.36 |  | 0
Kauno r. sav. | Ežerėlio sen. | Darbai | 0,4 - 10 kV Įžeminimo įrenginių laidininkų dažymas | Kita | m | 5.36 |  | 0
Kauno r. sav. | Kačerginės sen. | Darbai | 0,4 - 10 kV Įžeminimo įrenginių laidininkų dažymas | Kita | m | 5.36 |  | 0
Kauno r. sav. | Ringaudų sen. | Darbai | 0,4 - 10 kV Įžeminimo įrenginių laidininkų dažymas | Kita | m | 5.36 |  | 0
Kauno r. sav. | Zapyškio sen. | Darbai | 0,4 - 10 kV Įžeminimo įrenginių laidininkų dažymas | Kita | m | 5.36 |  | 0
Kauno r. sav. | Akademijos sen. | Darbai | Įžeminimo laidininkų (juostų) klojimas tranšėjose (su žemės darbais) (1 m) | Kita | m | 22.5 |  | 0
Kauno r. sav. | Alšėnų sen. | Darbai | Įžeminimo laidininkų (juostų) klojimas tranšėjose (su žemės darbais) (1 m) | Kita | m | 22.5 |  | 0
Kauno r. sav. | Ežerėlio sen. | Darbai | Įžeminimo laidininkų (juostų) klojimas tranšėjose (su žemės darbais) (1 m) | Kita | m | 22.5 |  | 0
Kauno r. sav. | Kačerginės sen. | Darbai | Įžeminimo laidininkų (juostų) klojimas tranšėjose (su žemės darbais) (1 m) | Kita | m | 22.5 |  | 0
Kauno r. sav. | Ringaudų sen. | Darbai | Įžeminimo laidininkų (juostų) klojimas tranšėjose (su žemės darbais) (1 m) | Kita | m | 22.5 |  | 0
Kauno r. sav. | Zapyškio sen. | Darbai | Įžeminimo laidininkų (juostų) klojimas tranšėjose (su žemės darbais) (1 m) | Kita | m | 22.5 |  | 0
Kauno r. sav. | Akademijos sen. | Darbai | Polietileninio vamzdžio iki 110 mm paklojimas (su žemės darbais) | Kita | m | 4 |  | 0
Kauno r. sav. | Alšėnų sen. | Darbai | Polietileninio vamzdžio iki 110 mm paklojimas (su žemės darbais) | Kita | m | 4 |  | 0
Kauno r. sav. | Ežerėlio sen. | Darbai | Polietileninio vamzdžio iki 110 mm paklojimas (su žemės darbais) | Kita | m | 4 |  | 0
Kauno r. sav. | Kačerginės sen. | Darbai | Polietileninio vamzdžio iki 110 mm paklojimas (su žemės darbais) | Kita | m | 4 |  | 0
Kauno r. sav. | Ringaudų sen. | Darbai | Polietileninio vamzdžio iki 110 mm paklojimas (su žemės darbais) | Kita | m | 4 |  | 0
Kauno r. sav. | Zapyškio sen. | Darbai | Polietileninio vamzdžio iki 110 mm paklojimas (su žemės darbais) | Kita | m | 4 |  | 0
Kauno r. sav. | Akademijos sen. | Darbai | Polietileninio vamzdžio virš 110 iki 160 mm paklojimas (su žemės darbais) | Kita | m | 7.13 |  | 0
Kauno r. sav. | Alšėnų sen. | Darbai | Polietileninio vamzdžio virš 110 iki 160 mm paklojimas (su žemės darbais) | Kita | m | 7.13 |  | 0
Kauno r. sav. | Ežerėlio sen. | Darbai | Polietileninio vamzdžio virš 110 iki 160 mm paklojimas (su žemės darbais) | Kita | m | 7.13 |  | 0
Kauno r. sav. | Kačerginės sen. | Darbai | Polietileninio vamzdžio virš 110 iki 160 mm paklojimas (su žemės darbais) | Kita | m | 7.13 |  | 0
Kauno r. sav. | Ringaudų sen. | Darbai | Polietileninio vamzdžio virš 110 iki 160 mm paklojimas (su žemės darbais) | Kita | m | 7.13 |  | 0
Kauno r. sav. | Zapyškio sen. | Darbai | Polietileninio vamzdžio virš 110 iki 160 mm paklojimas (su žemės darbais) | Kita | m | 7.13 |  | 0
Kauno r. sav. | Akademijos sen. | Darbai | Uždaro perėjimo įrengimas įveriant iki 160 mm skersmens plastikinį vamzdį | Kita | m | 50 |  | 0
Kauno r. sav. | Alšėnų sen. | Darbai | Uždaro perėjimo įrengimas įveriant iki 160 mm skersmens plastikinį vamzdį | Kita | m | 50 |  | 0
Kauno r. sav. | Ežerėlio sen. | Darbai | Uždaro perėjimo įrengimas įveriant iki 160 mm skersmens plastikinį vamzdį | Kita | m | 50 |  | 0
Kauno r. sav. | Kačerginės sen. | Darbai | Uždaro perėjimo įrengimas įveriant iki 160 mm skersmens plastikinį vamzdį | Kita | m | 50 |  | 0
Kauno r. sav. | Ringaudų sen. | Darbai | Uždaro perėjimo įrengimas įveriant iki 160 mm skersmens plastikinį vamzdį | Kita | m | 50 |  | 0
Kauno r. sav. | Zapyškio sen. | Darbai | Uždaro perėjimo įrengimas įveriant iki 160 mm skersmens plastikinį vamzdį | Kita | m | 50 |  | 0
Kauno r. sav. | Akademijos sen. | Darbai | Plastikinio vamzdžio tiesimas atramoje, įtraukiant iki 35 mm2 kabelį | Kita | m | 7.08 |  | 0
Kauno r. sav. | Alšėnų sen. | Darbai | Plastikinio vamzdžio tiesimas atramoje, įtraukiant iki 35 mm2 kabelį | Kita | m | 7.08 |  | 0
Kauno r. sav. | Ežerėlio sen. | Darbai | Plastikinio vamzdžio tiesimas atramoje, įtraukiant iki 35 mm2 kabelį | Kita | m | 7.08 |  | 0
Kauno r. sav. | Kačerginės sen. | Darbai | Plastikinio vamzdžio tiesimas atramoje, įtraukiant iki 35 mm2 kabelį | Kita | m | 7.08 |  | 0
Kauno r. sav. | Ringaudų sen. | Darbai | Plastikinio vamzdžio tiesimas atramoje, įtraukiant iki 35 mm2 kabelį | Kita | m | 7.08 |  | 0
Kauno r. sav. | Zapyškio sen. | Darbai | Plastikinio vamzdžio tiesimas atramoje, įtraukiant iki 35 mm2 kabelį | Kita | m | 7.08 |  | 0
Kauno r. sav. | Akademijos sen. | Darbai | Surenkamo vamzdžio (gaubto) iki 160 mm paklojimas | Kita | m | 35 |  | 0
Kauno r. sav. | Alšėnų sen. | Darbai | Surenkamo vamzdžio (gaubto) iki 160 mm paklojimas | Kita | m | 35 |  | 0
Kauno r. sav. | Ežerėlio sen. | Darbai | Surenkamo vamzdžio (gaubto) iki 160 mm paklojimas | Kita | m | 35 |  | 0
Kauno r. sav. | Kačerginės sen. | Darbai | Surenkamo vamzdžio (gaubto) iki 160 mm paklojimas | Kita | m | 35 |  | 0
Kauno r. sav. | Ringaudų sen. | Darbai | Surenkamo vamzdžio (gaubto) iki 160 mm paklojimas | Kita | m | 35 |  | 0
Kauno r. sav. | Zapyškio sen. | Darbai | Surenkamo vamzdžio (gaubto) iki 160 mm paklojimas | Kita | m | 35 |  | 0
Kauno r. sav. | Akademijos sen. | Darbai | Šviesolaidinio kabelio iki 24 skaidulų tiesimas vamzdyje | Kita | m | 22.13 |  | 0
Kauno r. sav. | Alšėnų sen. | Darbai | Šviesolaidinio kabelio iki 24 skaidulų tiesimas vamzdyje | Kita | m | 22.13 |  | 0
Kauno r. sav. | Ežerėlio sen. | Darbai | Šviesolaidinio kabelio iki 24 skaidulų tiesimas vamzdyje | Kita | m | 22.13 |  | 0
Kauno r. sav. | Kačerginės sen. | Darbai | Šviesolaidinio kabelio iki 24 skaidulų tiesimas vamzdyje | Kita | m | 22.13 |  | 0
Kauno r. sav. | Ringaudų sen. | Darbai | Šviesolaidinio kabelio iki 24 skaidulų tiesimas vamzdyje | Kita | m | 22.13 |  | 0
Kauno r. sav. | Zapyškio sen. | Darbai | Šviesolaidinio kabelio iki 24 skaidulų tiesimas vamzdyje | Kita | m | 22.13 |  | 0
Kauno r. sav. | Akademijos sen. | Darbai | Šviesolaidinio kabelio virš 24 iki 48 skaidulų tiesimas vamzdyje | Kita | m | 22.15 |  | 0
Kauno r. sav. | Alšėnų sen. | Darbai | Šviesolaidinio kabelio virš 24 iki 48 skaidulų tiesimas vamzdyje | Kita | m | 22.15 |  | 0
Kauno r. sav. | Ežerėlio sen. | Darbai | Šviesolaidinio kabelio virš 24 iki 48 skaidulų tiesimas vamzdyje | Kita | m | 22.15 |  | 0
Kauno r. sav. | Kačerginės sen. | Darbai | Šviesolaidinio kabelio virš 24 iki 48 skaidulų tiesimas vamzdyje | Kita | m | 22.15 |  | 0
Kauno r. sav. | Ringaudų sen. | Darbai | Šviesolaidinio kabelio virš 24 iki 48 skaidulų tiesimas vamzdyje | Kita | m | 22.15 |  | 0
Kauno r. sav. | Zapyškio sen. | Darbai | Šviesolaidinio kabelio virš 24 iki 48 skaidulų tiesimas vamzdyje | Kita | m | 22.15 |  | 0
Kauno r. sav. | Akademijos sen. | Darbai | Plastikinio, skardinio lovelio, kanalo, kabelinių kopėčių montavimas siena | Kita | m | 14.41 |  | 0
Kauno r. sav. | Alšėnų sen. | Darbai | Plastikinio, skardinio lovelio, kanalo, kabelinių kopėčių montavimas siena | Kita | m | 14.41 |  | 0
Kauno r. sav. | Ežerėlio sen. | Darbai | Plastikinio, skardinio lovelio, kanalo, kabelinių kopėčių montavimas siena | Kita | m | 14.41 |  | 0
Kauno r. sav. | Kačerginės sen. | Darbai | Plastikinio, skardinio lovelio, kanalo, kabelinių kopėčių montavimas siena | Kita | m | 14.41 |  | 0
Kauno r. sav. | Ringaudų sen. | Darbai | Plastikinio, skardinio lovelio, kanalo, kabelinių kopėčių montavimas siena | Kita | m | 14.41 |  | 0
Kauno r. sav. | Zapyškio sen. | Darbai | Plastikinio, skardinio lovelio, kanalo, kabelinių kopėčių montavimas siena | Kita | m | 14.41 |  | 0
Kauno r. sav. | Akademijos sen. | Darbai | Bortelių atstatymas (šaligatvio, kelio) | Kita | m | 20.38 |  | 0
Kauno r. sav. | Alšėnų sen. | Darbai | Bortelių atstatymas (šaligatvio, kelio) | Kita | m | 20.38 |  | 0
Kauno r. sav. | Ežerėlio sen. | Darbai | Bortelių atstatymas (šaligatvio, kelio) | Kita | m | 20.38 |  | 0
Kauno r. sav. | Kačerginės sen. | Darbai | Bortelių atstatymas (šaligatvio, kelio) | Kita | m | 20.38 |  | 0
Kauno r. sav. | Ringaudų sen. | Darbai | Bortelių atstatymas (šaligatvio, kelio) | Kita | m | 20.38 |  | 0
Kauno r. sav. | Zapyškio sen. | Darbai | Bortelių atstatymas (šaligatvio, kelio) | Kita | m | 20.38 |  | 0
Kauno r. sav. | Karmėlavos sen. | Darbai | Operatyviniai perjungimai 10 kV žiediniame tinkle | Kita | kompl. | 52.55 |  | 0
Kauno r. sav. | Neveronių sen. | Darbai | Operatyviniai perjungimai 10 kV žiediniame tinkle | Kita | kompl. | 52.55 |  | 0
Kauno r. sav. | Karmėlavos sen. | Darbai | Operatyviniai perjungimai 0,4 kV žiediniame tinkle | Kita | kompl. | 61.3 |  | 0
Kauno r. sav. | Neveronių sen. | Darbai | Operatyviniai perjungimai 0,4 kV žiediniame tinkle | Kita | kompl. | 61.3 |  | 0
Kauno r. sav. | Karmėlavos sen. | Darbai | 0,4 kV KL darbo vietos paruošimas žiediniame tinkle su operatyviniais perjungimais | Kita | kompl. | 61.3 |  | 0
Kauno r. sav. | Neveronių sen. | Darbai | 0,4 kV KL darbo vietos paruošimas žiediniame tinkle su operatyviniais perjungimais | Kita | kompl. | 61.3 |  | 0
Kauno r. sav. | Karmėlavos sen. | Darbai | 10 kV įtampos matavimo transformatorių montavimas (3 fazės) | Kita | kompl. | 875.76 |  | 0
Kauno r. sav. | Neveronių sen. | Darbai | 10 kV įtampos matavimo transformatorių montavimas (3 fazės) | Kita | kompl. | 875.76 |  | 0
Kauno r. sav. | Karmėlavos sen. | Darbai | Tiesioginio veikimo elektroninių RAA įrenginių montavimas, derinimas, bandymas | Kita | kompl. | 3678.19 |  | 0
Kauno r. sav. | Neveronių sen. | Darbai | Tiesioginio veikimo elektroninių RAA įrenginių montavimas, derinimas, bandymas | Kita | kompl. | 3678.19 |  | 0
Kauno r. sav. | Karmėlavos sen. | Darbai | Elektromagnetinio relinės apsaugos įrenginio suderinimas | Kita | kompl. | 1800 |  | 0
Kauno r. sav. | Neveronių sen. | Darbai | Elektromagnetinio relinės apsaugos įrenginio suderinimas | Kita | kompl. | 1800 |  | 0
Kauno r. sav. | Karmėlavos sen. | Darbai | Esamo TSPĮ išplėtimas sukonfigūruojant naujus VS signalus (iki 10 signalų) su esamo signalų sąrašo korekcija | Kita | kompl. | 1450 |  | 0
Kauno r. sav. | Neveronių sen. | Darbai | Esamo TSPĮ išplėtimas sukonfigūruojant naujus VS signalus (iki 10 signalų) su esamo signalų sąrašo korekcija | Kita | kompl. | 1450 |  | 0
Kauno r. sav. | Karmėlavos sen. | Darbai | Esamo TSPĮ išplėtimas sukonfigūruojant naujus VS signalus (virš 10 signalų) su esamo signalų sąrašo korekcija | Kita | kompl. | 1900 |  | 0
Kauno r. sav. | Neveronių sen. | Darbai | Esamo TSPĮ išplėtimas sukonfigūruojant naujus VS signalus (virš 10 signalų) su esamo signalų sąrašo korekcija | Kita | kompl. | 1900 |  | 0
Kauno r. sav. | Karmėlavos sen. | Darbai | Elektros kokybės analizatoriaus montavimas montuojant su atskira spinta | Kita | kompl. | 5103.5 |  | 0
Kauno r. sav. | Neveronių sen. | Darbai | Elektros kokybės analizatoriaus montavimas montuojant su atskira spinta | Kita | kompl. | 5103.5 |  | 0
Kauno r. sav. | Karmėlavos sen. | Darbai | 10 kV įtampos transformatorių sumontavimas | Kita | kompl. | 102.07 |  | 0
Kauno r. sav. | Neveronių sen. | Darbai | 10 kV įtampos transformatorių sumontavimas | Kita | kompl. | 102.07 |  | 0
Kauno r. sav. | Karmėlavos sen. | Darbai | 10 kV įtampos transformatorių demontavimas | Kita | kompl. | 51.03 |  | 0
Kauno r. sav. | Neveronių sen. | Darbai | 10 kV įtampos transformatorių demontavimas | Kita | kompl. | 51.03 |  | 0
Kauno r. sav. | Babtų sen. | Darbai | Operatyviniai perjungimai 10 kV žiediniame tinkle | Kita | kompl. | 55.95 |  | 0
Kauno r. sav. | Domeikavos sen. | Darbai | Operatyviniai perjungimai 10 kV žiediniame tinkle | Kita | kompl. | 55.95 |  | 0
Kauno r. sav. | Lapių sen. | Darbai | Operatyviniai perjungimai 10 kV žiediniame tinkle | Kita | kompl. | 55.95 |  | 0
Kauno r. sav. | Vandžiogalos sen. | Darbai | Operatyviniai perjungimai 10 kV žiediniame tinkle | Kita | kompl. | 55.95 |  | 0
Kauno r. sav. | Babtų sen. | Darbai | Operatyviniai perjungimai 0,4 kV žiediniame tinkle | Kita | kompl. | 62.64 |  | 0
Kauno r. sav. | Domeikavos sen. | Darbai | Operatyviniai perjungimai 0,4 kV žiediniame tinkle | Kita | kompl. | 62.64 |  | 0
Kauno r. sav. | Lapių sen. | Darbai | Operatyviniai perjungimai 0,4 kV žiediniame tinkle | Kita | kompl. | 62.64 |  | 0
Kauno r. sav. | Vandžiogalos sen. | Darbai | Operatyviniai perjungimai 0,4 kV žiediniame tinkle | Kita | kompl. | 62.64 |  | 0
Kauno r. sav. | Babtų sen. | Darbai | 0,4 kV KL darbo vietos paruošimas žiediniame tinkle su operatyviniais perjungimais | Kita | kompl. | 62.7 |  | 0
Kauno r. sav. | Domeikavos sen. | Darbai | 0,4 kV KL darbo vietos paruošimas žiediniame tinkle su operatyviniais perjungimais | Kita | kompl. | 62.7 |  | 0
Kauno r. sav. | Lapių sen. | Darbai | 0,4 kV KL darbo vietos paruošimas žiediniame tinkle su operatyviniais perjungimais | Kita | kompl. | 62.7 |  | 0
Kauno r. sav. | Vandžiogalos sen. | Darbai | 0,4 kV KL darbo vietos paruošimas žiediniame tinkle su operatyviniais perjungimais | Kita | kompl. | 62.7 |  | 0
Kauno r. sav. | Babtų sen. | Darbai | 10 kV įtampos matavimo transformatorių montavimas (3 fazės) | Kita | kompl. | 924.64 |  | 0
Kauno r. sav. | Domeikavos sen. | Darbai | 10 kV įtampos matavimo transformatorių montavimas (3 fazės) | Kita | kompl. | 924.64 |  | 0
Kauno r. sav. | Lapių sen. | Darbai | 10 kV įtampos matavimo transformatorių montavimas (3 fazės) | Kita | kompl. | 924.64 |  | 0
Kauno r. sav. | Vandžiogalos sen. | Darbai | 10 kV įtampos matavimo transformatorių montavimas (3 fazės) | Kita | kompl. | 924.64 |  | 0
Kauno r. sav. | Babtų sen. | Darbai | Tiesioginio veikimo elektroninių RAA įrenginių montavimas, derinimas, bandymas | Kita | kompl. | 3870.03 |  | 0
Kauno r. sav. | Domeikavos sen. | Darbai | Tiesioginio veikimo elektroninių RAA įrenginių montavimas, derinimas, bandymas | Kita | kompl. | 3870.03 |  | 0
Kauno r. sav. | Lapių sen. | Darbai | Tiesioginio veikimo elektroninių RAA įrenginių montavimas, derinimas, bandymas | Kita | kompl. | 3870.03 |  | 0
Kauno r. sav. | Vandžiogalos sen. | Darbai | Tiesioginio veikimo elektroninių RAA įrenginių montavimas, derinimas, bandymas | Kita | kompl. | 3870.03 |  | 0
Kauno r. sav. | Babtų sen. | Darbai | Elektromagnetinio relinės apsaugos įrenginio suderinimas | Kita | kompl. | 1800 |  | 0
Kauno r. sav. | Domeikavos sen. | Darbai | Elektromagnetinio relinės apsaugos įrenginio suderinimas | Kita | kompl. | 1800 |  | 0
Kauno r. sav. | Lapių sen. | Darbai | Elektromagnetinio relinės apsaugos įrenginio suderinimas | Kita | kompl. | 1800 |  | 0
Kauno r. sav. | Vandžiogalos sen. | Darbai | Elektromagnetinio relinės apsaugos įrenginio suderinimas | Kita | kompl. | 1800 |  | 0
Kauno r. sav. | Babtų sen. | Darbai | Esamo TSPĮ išplėtimas sukonfigūruojant naujus VS signalus (iki 10 signalų) su esamo signalų sąrašo korekcija | Kita | kompl. | 2700 |  | 0
Kauno r. sav. | Domeikavos sen. | Darbai | Esamo TSPĮ išplėtimas sukonfigūruojant naujus VS signalus (iki 10 signalų) su esamo signalų sąrašo korekcija | Kita | kompl. | 2700 |  | 0
Kauno r. sav. | Lapių sen. | Darbai | Esamo TSPĮ išplėtimas sukonfigūruojant naujus VS signalus (iki 10 signalų) su esamo signalų sąrašo korekcija | Kita | kompl. | 2700 |  | 0
Kauno r. sav. | Vandžiogalos sen. | Darbai | Esamo TSPĮ išplėtimas sukonfigūruojant naujus VS signalus (iki 10 signalų) su esamo signalų sąrašo korekcija | Kita | kompl. | 2700 |  | 0
Kauno r. sav. | Babtų sen. | Darbai | Esamo TSPĮ išplėtimas sukonfigūruojant naujus VS signalus (virš 10 signalų) su esamo signalų sąrašo korekcija | Kita | kompl. | 3600 |  | 0
Kauno r. sav. | Domeikavos sen. | Darbai | Esamo TSPĮ išplėtimas sukonfigūruojant naujus VS signalus (virš 10 signalų) su esamo signalų sąrašo korekcija | Kita | kompl. | 3600 |  | 0
Kauno r. sav. | Lapių sen. | Darbai | Esamo TSPĮ išplėtimas sukonfigūruojant naujus VS signalus (virš 10 signalų) su esamo signalų sąrašo korekcija | Kita | kompl. | 3600 |  | 0
Kauno r. sav. | Vandžiogalos sen. | Darbai | Esamo TSPĮ išplėtimas sukonfigūruojant naujus VS signalus (virš 10 signalų) su esamo signalų sąrašo korekcija | Kita | kompl. | 3600 |  | 0
Kauno r. sav. | Babtų sen. | Darbai | Elektros kokybės analizatoriaus montavimas montuojant su atskira spinta | Kita | kompl. | 4800 |  | 0
Kauno r. sav. | Domeikavos sen. | Darbai | Elektros kokybės analizatoriaus montavimas montuojant su atskira spinta | Kita | kompl. | 4800 |  | 0
Kauno r. sav. | Lapių sen. | Darbai | Elektros kokybės analizatoriaus montavimas montuojant su atskira spinta | Kita | kompl. | 4800 |  | 0
Kauno r. sav. | Vandžiogalos sen. | Darbai | Elektros kokybės analizatoriaus montavimas montuojant su atskira spinta | Kita | kompl. | 4800 |  | 0
Kauno r. sav. | Babtų sen. | Darbai | 10 kV įtampos transformatorių sumontavimas | Kita | kompl. | 100 |  | 0
Kauno r. sav. | Domeikavos sen. | Darbai | 10 kV įtampos transformatorių sumontavimas | Kita | kompl. | 100 |  | 0
Kauno r. sav. | Lapių sen. | Darbai | 10 kV įtampos transformatorių sumontavimas | Kita | kompl. | 100 |  | 0
Kauno r. sav. | Vandžiogalos sen. | Darbai | 10 kV įtampos transformatorių sumontavimas | Kita | kompl. | 100 |  | 0
Kauno r. sav. | Babtų sen. | Darbai | 10 kV įtampos transformatorių demontavimas | Kita | kompl. | 50 |  | 0
Kauno r. sav. | Domeikavos sen. | Darbai | 10 kV įtampos transformatorių demontavimas | Kita | kompl. | 50 |  | 0
Kauno r. sav. | Lapių sen. | Darbai | 10 kV įtampos transformatorių demontavimas | Kita | kompl. | 50 |  | 0
Kauno r. sav. | Vandžiogalos sen. | Darbai | 10 kV įtampos transformatorių demontavimas | Kita | kompl. | 50 |  | 0
Kauno r. sav. | Batniavos sen. | Darbai | Operatyviniai perjungimai 10 kV žiediniame tinkle | Kita | kompl. | 49.24 |  | 0
Kauno r. sav. | Čekiškės sen. | Darbai | Operatyviniai perjungimai 10 kV žiediniame tinkle | Kita | kompl. | 49.24 |  | 0
Kauno r. sav. | Kulautuvos sen. | Darbai | Operatyviniai perjungimai 10 kV žiediniame tinkle | Kita | kompl. | 49.24 |  | 0
Kauno r. sav. | Raudondvario sen. | Darbai | Operatyviniai perjungimai 10 kV žiediniame tinkle | Kita | kompl. | 49.24 |  | 0
Kauno r. sav. | Užliedžių sen. | Darbai | Operatyviniai perjungimai 10 kV žiediniame tinkle | Kita | kompl. | 49.24 |  | 0
Kauno r. sav. | Vilkijos apylinkių sen. | Darbai | Operatyviniai perjungimai 10 kV žiediniame tinkle | Kita | kompl. | 49.24 |  | 0
Kauno r. sav. | Vilkijos sen. | Darbai | Operatyviniai perjungimai 10 kV žiediniame tinkle | Kita | kompl. | 49.24 |  | 0
Kauno r. sav. | Batniavos sen. | Darbai | Operatyviniai perjungimai 0,4 kV žiediniame tinkle | Kita | kompl. | 55.12 |  | 0
Kauno r. sav. | Čekiškės sen. | Darbai | Operatyviniai perjungimai 0,4 kV žiediniame tinkle | Kita | kompl. | 55.12 |  | 0
Kauno r. sav. | Kulautuvos sen. | Darbai | Operatyviniai perjungimai 0,4 kV žiediniame tinkle | Kita | kompl. | 55.12 |  | 0
Kauno r. sav. | Raudondvario sen. | Darbai | Operatyviniai perjungimai 0,4 kV žiediniame tinkle | Kita | kompl. | 55.12 |  | 0
Kauno r. sav. | Užliedžių sen. | Darbai | Operatyviniai perjungimai 0,4 kV žiediniame tinkle | Kita | kompl. | 55.12 |  | 0
Kauno r. sav. | Vilkijos apylinkių sen. | Darbai | Operatyviniai perjungimai 0,4 kV žiediniame tinkle | Kita | kompl. | 55.12 |  | 0
Kauno r. sav. | Vilkijos sen. | Darbai | Operatyviniai perjungimai 0,4 kV žiediniame tinkle | Kita | kompl. | 55.12 |  | 0
Kauno r. sav. | Batniavos sen. | Darbai | 0,4 kV KL darbo vietos paruošimas žiediniame tinkle su operatyviniais perjungimais | Kita | kompl. | 55.18 |  | 0
Kauno r. sav. | Čekiškės sen. | Darbai | 0,4 kV KL darbo vietos paruošimas žiediniame tinkle su operatyviniais perjungimais | Kita | kompl. | 55.18 |  | 0
Kauno r. sav. | Kulautuvos sen. | Darbai | 0,4 kV KL darbo vietos paruošimas žiediniame tinkle su operatyviniais perjungimais | Kita | kompl. | 55.18 |  | 0
Kauno r. sav. | Raudondvario sen. | Darbai | 0,4 kV KL darbo vietos paruošimas žiediniame tinkle su operatyviniais perjungimais | Kita | kompl. | 55.18 |  | 0
Kauno r. sav. | Užliedžių sen. | Darbai | 0,4 kV KL darbo vietos paruošimas žiediniame tinkle su operatyviniais perjungimais | Kita | kompl. | 55.18 |  | 0
Kauno r. sav. | Vilkijos apylinkių sen. | Darbai | 0,4 kV KL darbo vietos paruošimas žiediniame tinkle su operatyviniais perjungimais | Kita | kompl. | 55.18 |  | 0
Kauno r. sav. | Vilkijos sen. | Darbai | 0,4 kV KL darbo vietos paruošimas žiediniame tinkle su operatyviniais perjungimais | Kita | kompl. | 55.18 |  | 0
Kauno r. sav. | Batniavos sen. | Darbai | 10 kV įtampos matavimo transformatorių montavimas (3 fazės) | Kita | kompl. | 813.68 |  | 0
Kauno r. sav. | Čekiškės sen. | Darbai | 10 kV įtampos matavimo transformatorių montavimas (3 fazės) | Kita | kompl. | 813.68 |  | 0
Kauno r. sav. | Kulautuvos sen. | Darbai | 10 kV įtampos matavimo transformatorių montavimas (3 fazės) | Kita | kompl. | 813.68 |  | 0
Kauno r. sav. | Raudondvario sen. | Darbai | 10 kV įtampos matavimo transformatorių montavimas (3 fazės) | Kita | kompl. | 813.68 |  | 0
Kauno r. sav. | Užliedžių sen. | Darbai | 10 kV įtampos matavimo transformatorių montavimas (3 fazės) | Kita | kompl. | 813.68 |  | 0
Kauno r. sav. | Vilkijos apylinkių sen. | Darbai | 10 kV įtampos matavimo transformatorių montavimas (3 fazės) | Kita | kompl. | 813.68 |  | 0
Kauno r. sav. | Vilkijos sen. | Darbai | 10 kV įtampos matavimo transformatorių montavimas (3 fazės) | Kita | kompl. | 813.68 |  | 0
Kauno r. sav. | Batniavos sen. | Darbai | Tiesioginio veikimo elektroninių RAA įrenginių montavimas, derinimas, bandymas | Kita | kompl. | 3405.63 |  | 0
Kauno r. sav. | Čekiškės sen. | Darbai | Tiesioginio veikimo elektroninių RAA įrenginių montavimas, derinimas, bandymas | Kita | kompl. | 3405.63 |  | 0
Kauno r. sav. | Kulautuvos sen. | Darbai | Tiesioginio veikimo elektroninių RAA įrenginių montavimas, derinimas, bandymas | Kita | kompl. | 3405.63 |  | 0
Kauno r. sav. | Raudondvario sen. | Darbai | Tiesioginio veikimo elektroninių RAA įrenginių montavimas, derinimas, bandymas | Kita | kompl. | 3405.63 |  | 0
Kauno r. sav. | Užliedžių sen. | Darbai | Tiesioginio veikimo elektroninių RAA įrenginių montavimas, derinimas, bandymas | Kita | kompl. | 3405.63 |  | 0
Kauno r. sav. | Vilkijos apylinkių sen. | Darbai | Tiesioginio veikimo elektroninių RAA įrenginių montavimas, derinimas, bandymas | Kita | kompl. | 3405.63 |  | 0
Kauno r. sav. | Vilkijos sen. | Darbai | Tiesioginio veikimo elektroninių RAA įrenginių montavimas, derinimas, bandymas | Kita | kompl. | 3405.63 |  | 0
Kauno r. sav. | Batniavos sen. | Darbai | Elektromagnetinio relinės apsaugos įrenginio suderinimas | Kita | kompl. | 1584 |  | 0
Kauno r. sav. | Čekiškės sen. | Darbai | Elektromagnetinio relinės apsaugos įrenginio suderinimas | Kita | kompl. | 1584 |  | 0
Kauno r. sav. | Kulautuvos sen. | Darbai | Elektromagnetinio relinės apsaugos įrenginio suderinimas | Kita | kompl. | 1584 |  | 0
Kauno r. sav. | Raudondvario sen. | Darbai | Elektromagnetinio relinės apsaugos įrenginio suderinimas | Kita | kompl. | 1584 |  | 0
Kauno r. sav. | Užliedžių sen. | Darbai | Elektromagnetinio relinės apsaugos įrenginio suderinimas | Kita | kompl. | 1584 |  | 0
Kauno r. sav. | Vilkijos apylinkių sen. | Darbai | Elektromagnetinio relinės apsaugos įrenginio suderinimas | Kita | kompl. | 1584 |  | 0
Kauno r. sav. | Vilkijos sen. | Darbai | Elektromagnetinio relinės apsaugos įrenginio suderinimas | Kita | kompl. | 1584 |  | 0
Kauno r. sav. | Batniavos sen. | Darbai | Esamo TSPĮ išplėtimas sukonfigūruojant naujus VS signalus (iki 10 signalų) su esamo signalų sąrašo korekcija | Kita | kompl. | 2552 |  | 0
Kauno r. sav. | Čekiškės sen. | Darbai | Esamo TSPĮ išplėtimas sukonfigūruojant naujus VS signalus (iki 10 signalų) su esamo signalų sąrašo korekcija | Kita | kompl. | 2552 |  | 0
Kauno r. sav. | Kulautuvos sen. | Darbai | Esamo TSPĮ išplėtimas sukonfigūruojant naujus VS signalus (iki 10 signalų) su esamo signalų sąrašo korekcija | Kita | kompl. | 2552 |  | 0
Kauno r. sav. | Raudondvario sen. | Darbai | Esamo TSPĮ išplėtimas sukonfigūruojant naujus VS signalus (iki 10 signalų) su esamo signalų sąrašo korekcija | Kita | kompl. | 2552 |  | 0
Kauno r. sav. | Užliedžių sen. | Darbai | Esamo TSPĮ išplėtimas sukonfigūruojant naujus VS signalus (iki 10 signalų) su esamo signalų sąrašo korekcija | Kita | kompl. | 2552 |  | 0
Kauno r. sav. | Vilkijos apylinkių sen. | Darbai | Esamo TSPĮ išplėtimas sukonfigūruojant naujus VS signalus (iki 10 signalų) su esamo signalų sąrašo korekcija | Kita | kompl. | 2552 |  | 0
Kauno r. sav. | Vilkijos sen. | Darbai | Esamo TSPĮ išplėtimas sukonfigūruojant naujus VS signalus (iki 10 signalų) su esamo signalų sąrašo korekcija | Kita | kompl. | 2552 |  | 0
Kauno r. sav. | Batniavos sen. | Darbai | Esamo TSPĮ išplėtimas sukonfigūruojant naujus VS signalus (virš 10 signalų) su esamo signalų sąrašo korekcija | Kita | kompl. | 3344 |  | 0
Kauno r. sav. | Čekiškės sen. | Darbai | Esamo TSPĮ išplėtimas sukonfigūruojant naujus VS signalus (virš 10 signalų) su esamo signalų sąrašo korekcija | Kita | kompl. | 3344 |  | 0
Kauno r. sav. | Kulautuvos sen. | Darbai | Esamo TSPĮ išplėtimas sukonfigūruojant naujus VS signalus (virš 10 signalų) su esamo signalų sąrašo korekcija | Kita | kompl. | 3344 |  | 0
Kauno r. sav. | Raudondvario sen. | Darbai | Esamo TSPĮ išplėtimas sukonfigūruojant naujus VS signalus (virš 10 signalų) su esamo signalų sąrašo korekcija | Kita | kompl. | 3344 |  | 0
Kauno r. sav. | Užliedžių sen. | Darbai | Esamo TSPĮ išplėtimas sukonfigūruojant naujus VS signalus (virš 10 signalų) su esamo signalų sąrašo korekcija | Kita | kompl. | 3344 |  | 0
Kauno r. sav. | Vilkijos apylinkių sen. | Darbai | Esamo TSPĮ išplėtimas sukonfigūruojant naujus VS signalus (virš 10 signalų) su esamo signalų sąrašo korekcija | Kita | kompl. | 3344 |  | 0
Kauno r. sav. | Vilkijos sen. | Darbai | Esamo TSPĮ išplėtimas sukonfigūruojant naujus VS signalus (virš 10 signalų) su esamo signalų sąrašo korekcija | Kita | kompl. | 3344 |  | 0
Kauno r. sav. | Batniavos sen. | Darbai | Elektros kokybės analizatoriaus montavimas montuojant su atskira spinta | Kita | kompl. | 4400 |  | 0
Kauno r. sav. | Čekiškės sen. | Darbai | Elektros kokybės analizatoriaus montavimas montuojant su atskira spinta | Kita | kompl. | 4400 |  | 0
Kauno r. sav. | Kulautuvos sen. | Darbai | Elektros kokybės analizatoriaus montavimas montuojant su atskira spinta | Kita | kompl. | 4400 |  | 0
Kauno r. sav. | Raudondvario sen. | Darbai | Elektros kokybės analizatoriaus montavimas montuojant su atskira spinta | Kita | kompl. | 4400 |  | 0
Kauno r. sav. | Užliedžių sen. | Darbai | Elektros kokybės analizatoriaus montavimas montuojant su atskira spinta | Kita | kompl. | 4400 |  | 0
Kauno r. sav. | Vilkijos apylinkių sen. | Darbai | Elektros kokybės analizatoriaus montavimas montuojant su atskira spinta | Kita | kompl. | 4400 |  | 0
Kauno r. sav. | Vilkijos sen. | Darbai | Elektros kokybės analizatoriaus montavimas montuojant su atskira spinta | Kita | kompl. | 4400 |  | 0
Kauno r. sav. | Batniavos sen. | Darbai | 10 kV įtampos transformatorių sumontavimas | Kita | kompl. | 88 |  | 0
Kauno r. sav. | Čekiškės sen. | Darbai | 10 kV įtampos transformatorių sumontavimas | Kita | kompl. | 88 |  | 0
Kauno r. sav. | Kulautuvos sen. | Darbai | 10 kV įtampos transformatorių sumontavimas | Kita | kompl. | 88 |  | 0
Kauno r. sav. | Raudondvario sen. | Darbai | 10 kV įtampos transformatorių sumontavimas | Kita | kompl. | 88 |  | 0
Kauno r. sav. | Užliedžių sen. | Darbai | 10 kV įtampos transformatorių sumontavimas | Kita | kompl. | 88 |  | 0
Kauno r. sav. | Vilkijos apylinkių sen. | Darbai | 10 kV įtampos transformatorių sumontavimas | Kita | kompl. | 88 |  | 0
Kauno r. sav. | Vilkijos sen. | Darbai | 10 kV įtampos transformatorių sumontavimas | Kita | kompl. | 88 |  | 0
Kauno r. sav. | Batniavos sen. | Darbai | 10 kV įtampos transformatorių demontavimas | Kita | kompl. | 44 |  | 0
Kauno r. sav. | Čekiškės sen. | Darbai | 10 kV įtampos transformatorių demontavimas | Kita | kompl. | 44 |  | 0
Kauno r. sav. | Kulautuvos sen. | Darbai | 10 kV įtampos transformatorių demontavimas | Kita | kompl. | 44 |  | 0
Kauno r. sav. | Raudondvario sen. | Darbai | 10 kV įtampos transformatorių demontavimas | Kita | kompl. | 44 |  | 0
Kauno r. sav. | Užliedžių sen. | Darbai | 10 kV įtampos transformatorių demontavimas | Kita | kompl. | 44 |  | 0
Kauno r. sav. | Vilkijos apylinkių sen. | Darbai | 10 kV įtampos transformatorių demontavimas | Kita | kompl. | 44 |  | 0
Kauno r. sav. | Vilkijos sen. | Darbai | 10 kV įtampos transformatorių demontavimas | Kita | kompl. | 44 |  | 0
Kauno r. sav. | Garliavos apylinkių sen. | Darbai | Operatyviniai perjungimai 10 kV žiediniame tinkle | Kita | kompl. | 55.95 |  | 0
Kauno r. sav. | Garliavos sen. | Darbai | Operatyviniai perjungimai 10 kV žiediniame tinkle | Kita | kompl. | 55.95 |  | 0
Kauno r. sav. | Linksmakalnio sen. | Darbai | Operatyviniai perjungimai 10 kV žiediniame tinkle | Kita | kompl. | 55.95 |  | 0
Kauno r. sav. | Rokų sen. | Darbai | Operatyviniai perjungimai 10 kV žiediniame tinkle | Kita | kompl. | 55.95 |  | 0
Kauno r. sav. | Samylų sen. | Darbai | Operatyviniai perjungimai 10 kV žiediniame tinkle | Kita | kompl. | 55.95 |  | 0
Kauno r. sav. | Taurakiemio sen. | Darbai | Operatyviniai perjungimai 10 kV žiediniame tinkle | Kita | kompl. | 55.95 |  | 0
Kauno r. sav. | Garliavos apylinkių sen. | Darbai | Operatyviniai perjungimai 0,4 kV žiediniame tinkle | Kita | kompl. | 62.64 |  | 0
Kauno r. sav. | Garliavos sen. | Darbai | Operatyviniai perjungimai 0,4 kV žiediniame tinkle | Kita | kompl. | 62.64 |  | 0
Kauno r. sav. | Linksmakalnio sen. | Darbai | Operatyviniai perjungimai 0,4 kV žiediniame tinkle | Kita | kompl. | 62.64 |  | 0
Kauno r. sav. | Rokų sen. | Darbai | Operatyviniai perjungimai 0,4 kV žiediniame tinkle | Kita | kompl. | 62.64 |  | 0
Kauno r. sav. | Samylų sen. | Darbai | Operatyviniai perjungimai 0,4 kV žiediniame tinkle | Kita | kompl. | 62.64 |  | 0
Kauno r. sav. | Taurakiemio sen. | Darbai | Operatyviniai perjungimai 0,4 kV žiediniame tinkle | Kita | kompl. | 62.64 |  | 0
Kauno r. sav. | Garliavos apylinkių sen. | Darbai | 0,4 kV KL darbo vietos paruošimas žiediniame tinkle su operatyviniais perjungimais | Kita | kompl. | 62.7 |  | 0
Kauno r. sav. | Garliavos sen. | Darbai | 0,4 kV KL darbo vietos paruošimas žiediniame tinkle su operatyviniais perjungimais | Kita | kompl. | 62.7 |  | 0
Kauno r. sav. | Linksmakalnio sen. | Darbai | 0,4 kV KL darbo vietos paruošimas žiediniame tinkle su operatyviniais perjungimais | Kita | kompl. | 62.7 |  | 0
Kauno r. sav. | Rokų sen. | Darbai | 0,4 kV KL darbo vietos paruošimas žiediniame tinkle su operatyviniais perjungimais | Kita | kompl. | 62.7 |  | 0
Kauno r. sav. | Samylų sen. | Darbai | 0,4 kV KL darbo vietos paruošimas žiediniame tinkle su operatyviniais perjungimais | Kita | kompl. | 62.7 |  | 0
Kauno r. sav. | Taurakiemio sen. | Darbai | 0,4 kV KL darbo vietos paruošimas žiediniame tinkle su operatyviniais perjungimais | Kita | kompl. | 62.7 |  | 0
Kauno r. sav. | Garliavos apylinkių sen. | Darbai | 10 kV įtampos matavimo transformatorių montavimas (3 fazės) | Kita | kompl. | 924.64 |  | 0
Kauno r. sav. | Garliavos sen. | Darbai | 10 kV įtampos matavimo transformatorių montavimas (3 fazės) | Kita | kompl. | 924.64 |  | 0
Kauno r. sav. | Linksmakalnio sen. | Darbai | 10 kV įtampos matavimo transformatorių montavimas (3 fazės) | Kita | kompl. | 924.64 |  | 0
Kauno r. sav. | Rokų sen. | Darbai | 10 kV įtampos matavimo transformatorių montavimas (3 fazės) | Kita | kompl. | 924.64 |  | 0
Kauno r. sav. | Samylų sen. | Darbai | 10 kV įtampos matavimo transformatorių montavimas (3 fazės) | Kita | kompl. | 924.64 |  | 0
Kauno r. sav. | Taurakiemio sen. | Darbai | 10 kV įtampos matavimo transformatorių montavimas (3 fazės) | Kita | kompl. | 924.64 |  | 0
Kauno r. sav. | Garliavos apylinkių sen. | Darbai | Tiesioginio veikimo elektroninių RAA įrenginių montavimas, derinimas, bandymas | Kita | kompl. | 3870.03 |  | 0
Kauno r. sav. | Garliavos sen. | Darbai | Tiesioginio veikimo elektroninių RAA įrenginių montavimas, derinimas, bandymas | Kita | kompl. | 3870.03 |  | 0
Kauno r. sav. | Linksmakalnio sen. | Darbai | Tiesioginio veikimo elektroninių RAA įrenginių montavimas, derinimas, bandymas | Kita | kompl. | 3870.03 |  | 0
Kauno r. sav. | Rokų sen. | Darbai | Tiesioginio veikimo elektroninių RAA įrenginių montavimas, derinimas, bandymas | Kita | kompl. | 3870.03 |  | 0
Kauno r. sav. | Samylų sen. | Darbai | Tiesioginio veikimo elektroninių RAA įrenginių montavimas, derinimas, bandymas | Kita | kompl. | 3870.03 |  | 0
Kauno r. sav. | Taurakiemio sen. | Darbai | Tiesioginio veikimo elektroninių RAA įrenginių montavimas, derinimas, bandymas | Kita | kompl. | 3870.03 |  | 0
Kauno r. sav. | Garliavos apylinkių sen. | Darbai | Elektromagnetinio relinės apsaugos įrenginio suderinimas | Kita | kompl. | 1500 |  | 0
Kauno r. sav. | Garliavos sen. | Darbai | Elektromagnetinio relinės apsaugos įrenginio suderinimas | Kita | kompl. | 1500 |  | 0
Kauno r. sav. | Linksmakalnio sen. | Darbai | Elektromagnetinio relinės apsaugos įrenginio suderinimas | Kita | kompl. | 1500 |  | 0
Kauno r. sav. | Rokų sen. | Darbai | Elektromagnetinio relinės apsaugos įrenginio suderinimas | Kita | kompl. | 1500 |  | 0
Kauno r. sav. | Samylų sen. | Darbai | Elektromagnetinio relinės apsaugos įrenginio suderinimas | Kita | kompl. | 1500 |  | 0
Kauno r. sav. | Taurakiemio sen. | Darbai | Elektromagnetinio relinės apsaugos įrenginio suderinimas | Kita | kompl. | 1500 |  | 0
Kauno r. sav. | Garliavos apylinkių sen. | Darbai | Esamo TSPĮ išplėtimas sukonfigūruojant naujus VS signalus (iki 10 signalų) su esamo signalų sąrašo korekcija | Kita | kompl. | 2600 |  | 0
Kauno r. sav. | Garliavos sen. | Darbai | Esamo TSPĮ išplėtimas sukonfigūruojant naujus VS signalus (iki 10 signalų) su esamo signalų sąrašo korekcija | Kita | kompl. | 2600 |  | 0
Kauno r. sav. | Linksmakalnio sen. | Darbai | Esamo TSPĮ išplėtimas sukonfigūruojant naujus VS signalus (iki 10 signalų) su esamo signalų sąrašo korekcija | Kita | kompl. | 2600 |  | 0
Kauno r. sav. | Rokų sen. | Darbai | Esamo TSPĮ išplėtimas sukonfigūruojant naujus VS signalus (iki 10 signalų) su esamo signalų sąrašo korekcija | Kita | kompl. | 2600 |  | 0
Kauno r. sav. | Samylų sen. | Darbai | Esamo TSPĮ išplėtimas sukonfigūruojant naujus VS signalus (iki 10 signalų) su esamo signalų sąrašo korekcija | Kita | kompl. | 2600 |  | 0
Kauno r. sav. | Taurakiemio sen. | Darbai | Esamo TSPĮ išplėtimas sukonfigūruojant naujus VS signalus (iki 10 signalų) su esamo signalų sąrašo korekcija | Kita | kompl. | 2600 |  | 0
Kauno r. sav. | Garliavos apylinkių sen. | Darbai | Esamo TSPĮ išplėtimas sukonfigūruojant naujus VS signalus (virš 10 signalų) su esamo signalų sąrašo korekcija | Kita | kompl. | 3200 |  | 0
Kauno r. sav. | Garliavos sen. | Darbai | Esamo TSPĮ išplėtimas sukonfigūruojant naujus VS signalus (virš 10 signalų) su esamo signalų sąrašo korekcija | Kita | kompl. | 3200 |  | 0
Kauno r. sav. | Linksmakalnio sen. | Darbai | Esamo TSPĮ išplėtimas sukonfigūruojant naujus VS signalus (virš 10 signalų) su esamo signalų sąrašo korekcija | Kita | kompl. | 3200 |  | 0
Kauno r. sav. | Rokų sen. | Darbai | Esamo TSPĮ išplėtimas sukonfigūruojant naujus VS signalus (virš 10 signalų) su esamo signalų sąrašo korekcija | Kita | kompl. | 3200 |  | 0
Kauno r. sav. | Samylų sen. | Darbai | Esamo TSPĮ išplėtimas sukonfigūruojant naujus VS signalus (virš 10 signalų) su esamo signalų sąrašo korekcija | Kita | kompl. | 3200 |  | 0
Kauno r. sav. | Taurakiemio sen. | Darbai | Esamo TSPĮ išplėtimas sukonfigūruojant naujus VS signalus (virš 10 signalų) su esamo signalų sąrašo korekcija | Kita | kompl. | 3200 |  | 0
Kauno r. sav. | Garliavos apylinkių sen. | Darbai | Elektros kokybės analizatoriaus montavimas montuojant su atskira spinta | Kita | kompl. | 4000 |  | 0
Kauno r. sav. | Garliavos sen. | Darbai | Elektros kokybės analizatoriaus montavimas montuojant su atskira spinta | Kita | kompl. | 4000 |  | 0
Kauno r. sav. | Linksmakalnio sen. | Darbai | Elektros kokybės analizatoriaus montavimas montuojant su atskira spinta | Kita | kompl. | 4000 |  | 0
Kauno r. sav. | Rokų sen. | Darbai | Elektros kokybės analizatoriaus montavimas montuojant su atskira spinta | Kita | kompl. | 4000 |  | 0
Kauno r. sav. | Samylų sen. | Darbai | Elektros kokybės analizatoriaus montavimas montuojant su atskira spinta | Kita | kompl. | 4000 |  | 0
Kauno r. sav. | Taurakiemio sen. | Darbai | Elektros kokybės analizatoriaus montavimas montuojant su atskira spinta | Kita | kompl. | 4000 |  | 0
Kauno r. sav. | Garliavos apylinkių sen. | Darbai | 10 kV įtampos transformatorių sumontavimas | Kita | kompl. | 100 |  | 0
Kauno r. sav. | Garliavos sen. | Darbai | 10 kV įtampos transformatorių sumontavimas | Kita | kompl. | 100 |  | 0
Kauno r. sav. | Linksmakalnio sen. | Darbai | 10 kV įtampos transformatorių sumontavimas | Kita | kompl. | 100 |  | 0
Kauno r. sav. | Rokų sen. | Darbai | 10 kV įtampos transformatorių sumontavimas | Kita | kompl. | 100 |  | 0
Kauno r. sav. | Samylų sen. | Darbai | 10 kV įtampos transformatorių sumontavimas | Kita | kompl. | 100 |  | 0
Kauno r. sav. | Taurakiemio sen. | Darbai | 10 kV įtampos transformatorių sumontavimas | Kita | kompl. | 100 |  | 0
Kauno r. sav. | Garliavos apylinkių sen. | Darbai | 10 kV įtampos transformatorių demontavimas | Kita | kompl. | 50 |  | 0
Kauno r. sav. | Garliavos sen. | Darbai | 10 kV įtampos transformatorių demontavimas | Kita | kompl. | 50 |  | 0
Kauno r. sav. | Linksmakalnio sen. | Darbai | 10 kV įtampos transformatorių demontavimas | Kita | kompl. | 50 |  | 0
Kauno r. sav. | Rokų sen. | Darbai | 10 kV įtampos transformatorių demontavimas | Kita | kompl. | 50 |  | 0
Kauno r. sav. | Samylų sen. | Darbai | 10 kV įtampos transformatorių demontavimas | Kita | kompl. | 50 |  | 0
Kauno r. sav. | Taurakiemio sen. | Darbai | 10 kV įtampos transformatorių demontavimas | Kita | kompl. | 50 |  | 0
Kauno r. sav. | Akademijos sen. | Darbai | Operatyviniai perjungimai 10 kV žiediniame tinkle | Kita | kompl. | 55.95 |  | 0
Kauno r. sav. | Alšėnų sen. | Darbai | Operatyviniai perjungimai 10 kV žiediniame tinkle | Kita | kompl. | 55.95 |  | 0
Kauno r. sav. | Ežerėlio sen. | Darbai | Operatyviniai perjungimai 10 kV žiediniame tinkle | Kita | kompl. | 55.95 |  | 0
Kauno r. sav. | Kačerginės sen. | Darbai | Operatyviniai perjungimai 10 kV žiediniame tinkle | Kita | kompl. | 55.95 |  | 0
Kauno r. sav. | Ringaudų sen. | Darbai | Operatyviniai perjungimai 10 kV žiediniame tinkle | Kita | kompl. | 55.95 |  | 0
Kauno r. sav. | Zapyškio sen. | Darbai | Operatyviniai perjungimai 10 kV žiediniame tinkle | Kita | kompl. | 55.95 |  | 0
Kauno r. sav. | Akademijos sen. | Darbai | Operatyviniai perjungimai 0,4 kV žiediniame tinkle | Kita | kompl. | 62.64 |  | 0
Kauno r. sav. | Alšėnų sen. | Darbai | Operatyviniai perjungimai 0,4 kV žiediniame tinkle | Kita | kompl. | 62.64 |  | 0
Kauno r. sav. | Ežerėlio sen. | Darbai | Operatyviniai perjungimai 0,4 kV žiediniame tinkle | Kita | kompl. | 62.64 |  | 0
Kauno r. sav. | Kačerginės sen. | Darbai | Operatyviniai perjungimai 0,4 kV žiediniame tinkle | Kita | kompl. | 62.64 |  | 0
Kauno r. sav. | Ringaudų sen. | Darbai | Operatyviniai perjungimai 0,4 kV žiediniame tinkle | Kita | kompl. | 62.64 |  | 0
Kauno r. sav. | Zapyškio sen. | Darbai | Operatyviniai perjungimai 0,4 kV žiediniame tinkle | Kita | kompl. | 62.64 |  | 0
Kauno r. sav. | Akademijos sen. | Darbai | 0,4 kV KL darbo vietos paruošimas žiediniame tinkle su operatyviniais perjungimais | Kita | kompl. | 62.7 |  | 0
Kauno r. sav. | Alšėnų sen. | Darbai | 0,4 kV KL darbo vietos paruošimas žiediniame tinkle su operatyviniais perjungimais | Kita | kompl. | 62.7 |  | 0
Kauno r. sav. | Ežerėlio sen. | Darbai | 0,4 kV KL darbo vietos paruošimas žiediniame tinkle su operatyviniais perjungimais | Kita | kompl. | 62.7 |  | 0
Kauno r. sav. | Kačerginės sen. | Darbai | 0,4 kV KL darbo vietos paruošimas žiediniame tinkle su operatyviniais perjungimais | Kita | kompl. | 62.7 |  | 0
Kauno r. sav. | Ringaudų sen. | Darbai | 0,4 kV KL darbo vietos paruošimas žiediniame tinkle su operatyviniais perjungimais | Kita | kompl. | 62.7 |  | 0
Kauno r. sav. | Zapyškio sen. | Darbai | 0,4 kV KL darbo vietos paruošimas žiediniame tinkle su operatyviniais perjungimais | Kita | kompl. | 62.7 |  | 0
Kauno r. sav. | Akademijos sen. | Darbai | 10 kV įtampos matavimo transformatorių montavimas (3 fazės) | Kita | kompl. | 924.64 |  | 0
Kauno r. sav. | Alšėnų sen. | Darbai | 10 kV įtampos matavimo transformatorių montavimas (3 fazės) | Kita | kompl. | 924.64 |  | 0
Kauno r. sav. | Ežerėlio sen. | Darbai | 10 kV įtampos matavimo transformatorių montavimas (3 fazės) | Kita | kompl. | 924.64 |  | 0
Kauno r. sav. | Kačerginės sen. | Darbai | 10 kV įtampos matavimo transformatorių montavimas (3 fazės) | Kita | kompl. | 924.64 |  | 0
Kauno r. sav. | Ringaudų sen. | Darbai | 10 kV įtampos matavimo transformatorių montavimas (3 fazės) | Kita | kompl. | 924.64 |  | 0
Kauno r. sav. | Zapyškio sen. | Darbai | 10 kV įtampos matavimo transformatorių montavimas (3 fazės) | Kita | kompl. | 924.64 |  | 0
Kauno r. sav. | Akademijos sen. | Darbai | Tiesioginio veikimo elektroninių RAA įrenginių montavimas, derinimas, bandymas | Kita | kompl. | 3870.03 |  | 0
Kauno r. sav. | Alšėnų sen. | Darbai | Tiesioginio veikimo elektroninių RAA įrenginių montavimas, derinimas, bandymas | Kita | kompl. | 3870.03 |  | 0
Kauno r. sav. | Ežerėlio sen. | Darbai | Tiesioginio veikimo elektroninių RAA įrenginių montavimas, derinimas, bandymas | Kita | kompl. | 3870.03 |  | 0
Kauno r. sav. | Kačerginės sen. | Darbai | Tiesioginio veikimo elektroninių RAA įrenginių montavimas, derinimas, bandymas | Kita | kompl. | 3870.03 |  | 0
Kauno r. sav. | Ringaudų sen. | Darbai | Tiesioginio veikimo elektroninių RAA įrenginių montavimas, derinimas, bandymas | Kita | kompl. | 3870.03 |  | 0
Kauno r. sav. | Zapyškio sen. | Darbai | Tiesioginio veikimo elektroninių RAA įrenginių montavimas, derinimas, bandymas | Kita | kompl. | 3870.03 |  | 0
Kauno r. sav. | Akademijos sen. | Darbai | Elektromagnetinio relinės apsaugos įrenginio suderinimas | Kita | kompl. | 1500 |  | 0
Kauno r. sav. | Alšėnų sen. | Darbai | Elektromagnetinio relinės apsaugos įrenginio suderinimas | Kita | kompl. | 1500 |  | 0
Kauno r. sav. | Ežerėlio sen. | Darbai | Elektromagnetinio relinės apsaugos įrenginio suderinimas | Kita | kompl. | 1500 |  | 0
Kauno r. sav. | Kačerginės sen. | Darbai | Elektromagnetinio relinės apsaugos įrenginio suderinimas | Kita | kompl. | 1500 |  | 0
Kauno r. sav. | Ringaudų sen. | Darbai | Elektromagnetinio relinės apsaugos įrenginio suderinimas | Kita | kompl. | 1500 |  | 0
Kauno r. sav. | Zapyškio sen. | Darbai | Elektromagnetinio relinės apsaugos įrenginio suderinimas | Kita | kompl. | 1500 |  | 0
Kauno r. sav. | Akademijos sen. | Darbai | Esamo TSPĮ išplėtimas sukonfigūruojant naujus VS signalus (iki 10 signalų) su esamo signalų sąrašo korekcija | Kita | kompl. | 2300 |  | 0
Kauno r. sav. | Alšėnų sen. | Darbai | Esamo TSPĮ išplėtimas sukonfigūruojant naujus VS signalus (iki 10 signalų) su esamo signalų sąrašo korekcija | Kita | kompl. | 2300 |  | 0
Kauno r. sav. | Ežerėlio sen. | Darbai | Esamo TSPĮ išplėtimas sukonfigūruojant naujus VS signalus (iki 10 signalų) su esamo signalų sąrašo korekcija | Kita | kompl. | 2300 |  | 0
Kauno r. sav. | Kačerginės sen. | Darbai | Esamo TSPĮ išplėtimas sukonfigūruojant naujus VS signalus (iki 10 signalų) su esamo signalų sąrašo korekcija | Kita | kompl. | 2300 |  | 0
Kauno r. sav. | Ringaudų sen. | Darbai | Esamo TSPĮ išplėtimas sukonfigūruojant naujus VS signalus (iki 10 signalų) su esamo signalų sąrašo korekcija | Kita | kompl. | 2300 |  | 0
Kauno r. sav. | Zapyškio sen. | Darbai | Esamo TSPĮ išplėtimas sukonfigūruojant naujus VS signalus (iki 10 signalų) su esamo signalų sąrašo korekcija | Kita | kompl. | 2300 |  | 0
Kauno r. sav. | Akademijos sen. | Darbai | Esamo TSPĮ išplėtimas sukonfigūruojant naujus VS signalus (virš 10 signalų) su esamo signalų sąrašo korekcija | Kita | kompl. | 3000 |  | 0
Kauno r. sav. | Alšėnų sen. | Darbai | Esamo TSPĮ išplėtimas sukonfigūruojant naujus VS signalus (virš 10 signalų) su esamo signalų sąrašo korekcija | Kita | kompl. | 3000 |  | 0
Kauno r. sav. | Ežerėlio sen. | Darbai | Esamo TSPĮ išplėtimas sukonfigūruojant naujus VS signalus (virš 10 signalų) su esamo signalų sąrašo korekcija | Kita | kompl. | 3000 |  | 0
Kauno r. sav. | Kačerginės sen. | Darbai | Esamo TSPĮ išplėtimas sukonfigūruojant naujus VS signalus (virš 10 signalų) su esamo signalų sąrašo korekcija | Kita | kompl. | 3000 |  | 0
Kauno r. sav. | Ringaudų sen. | Darbai | Esamo TSPĮ išplėtimas sukonfigūruojant naujus VS signalus (virš 10 signalų) su esamo signalų sąrašo korekcija | Kita | kompl. | 3000 |  | 0
Kauno r. sav. | Zapyškio sen. | Darbai | Esamo TSPĮ išplėtimas sukonfigūruojant naujus VS signalus (virš 10 signalų) su esamo signalų sąrašo korekcija | Kita | kompl. | 3000 |  | 0
Kauno r. sav. | Akademijos sen. | Darbai | Elektros kokybės analizatoriaus montavimas montuojant su atskira spinta | Kita | kompl. | 4200 |  | 0
Kauno r. sav. | Alšėnų sen. | Darbai | Elektros kokybės analizatoriaus montavimas montuojant su atskira spinta | Kita | kompl. | 4200 |  | 0
Kauno r. sav. | Ežerėlio sen. | Darbai | Elektros kokybės analizatoriaus montavimas montuojant su atskira spinta | Kita | kompl. | 4200 |  | 0
Kauno r. sav. | Kačerginės sen. | Darbai | Elektros kokybės analizatoriaus montavimas montuojant su atskira spinta | Kita | kompl. | 4200 |  | 0
Kauno r. sav. | Ringaudų sen. | Darbai | Elektros kokybės analizatoriaus montavimas montuojant su atskira spinta | Kita | kompl. | 4200 |  | 0
Kauno r. sav. | Zapyškio sen. | Darbai | Elektros kokybės analizatoriaus montavimas montuojant su atskira spinta | Kita | kompl. | 4200 |  | 0
Kauno r. sav. | Akademijos sen. | Darbai | 10 kV įtampos transformatorių sumontavimas | Kita | kompl. | 100 |  | 0
Kauno r. sav. | Alšėnų sen. | Darbai | 10 kV įtampos transformatorių sumontavimas | Kita | kompl. | 100 |  | 0
Kauno r. sav. | Ežerėlio sen. | Darbai | 10 kV įtampos transformatorių sumontavimas | Kita | kompl. | 100 |  | 0
Kauno r. sav. | Kačerginės sen. | Darbai | 10 kV įtampos transformatorių sumontavimas | Kita | kompl. | 100 |  | 0
Kauno r. sav. | Ringaudų sen. | Darbai | 10 kV įtampos transformatorių sumontavimas | Kita | kompl. | 100 |  | 0
Kauno r. sav. | Zapyškio sen. | Darbai | 10 kV įtampos transformatorių sumontavimas | Kita | kompl. | 100 |  | 0
Kauno r. sav. | Akademijos sen. | Darbai | 10 kV įtampos transformatorių demontavimas | Kita | kompl. | 50 |  | 0
Kauno r. sav. | Alšėnų sen. | Darbai | 10 kV įtampos transformatorių demontavimas | Kita | kompl. | 50 |  | 0
Kauno r. sav. | Ežerėlio sen. | Darbai | 10 kV įtampos transformatorių demontavimas | Kita | kompl. | 50 |  | 0
Kauno r. sav. | Kačerginės sen. | Darbai | 10 kV įtampos transformatorių demontavimas | Kita | kompl. | 50 |  | 0
Kauno r. sav. | Ringaudų sen. | Darbai | 10 kV įtampos transformatorių demontavimas | Kita | kompl. | 50 |  | 0
Kauno r. sav. | Zapyškio sen. | Darbai | 10 kV įtampos transformatorių demontavimas | Kita | kompl. | 50 |  | 0
Kauno r. sav. | Karmėlavos sen. | Darbai | Trasos valymas (krūmai) | Kita | 100 m2 | 15.76 |  | 0
Kauno r. sav. | Neveronių sen. | Darbai | Trasos valymas (krūmai) | Kita | 100 m2 | 15.76 |  | 0
Kauno r. sav. | Karmėlavos sen. | Darbai | Apsaugos zonos išregistravimas (ar kadastro duomenų koregavimas) įvykdžius projektą | Kita | byla | 52.55 |  | 0
Kauno r. sav. | Neveronių sen. | Darbai | Apsaugos zonos išregistravimas (ar kadastro duomenų koregavimas) įvykdžius projektą | Kita | byla | 52.55 |  | 0
Kauno r. sav. | Karmėlavos sen. | Darbai | Apsaugos zonų įrašymo į kadastrą ir registrą Paslauga | Kita | byla | 61.3 |  | 0
Kauno r. sav. | Neveronių sen. | Darbai | Apsaugos zonų įrašymo į kadastrą ir registrą Paslauga | Kita | byla | 61.3 |  | 0
Kauno r. sav. | Babtų sen. | Darbai | Trasos valymas (krūmai) | Kita | 100 m2 | 16.61 |  | 0
Kauno r. sav. | Domeikavos sen. | Darbai | Trasos valymas (krūmai) | Kita | 100 m2 | 16.61 |  | 0
Kauno r. sav. | Lapių sen. | Darbai | Trasos valymas (krūmai) | Kita | 100 m2 | 16.61 |  | 0
Kauno r. sav. | Vandžiogalos sen. | Darbai | Trasos valymas (krūmai) | Kita | 100 m2 | 16.61 |  | 0
Kauno r. sav. | Babtų sen. | Darbai | Apsaugos zonos išregistravimas (ar kadastro duomenų koregavimas) įvykdžius projektą | Kita | byla | 56.09 |  | 0
Kauno r. sav. | Domeikavos sen. | Darbai | Apsaugos zonos išregistravimas (ar kadastro duomenų koregavimas) įvykdžius projektą | Kita | byla | 56.09 |  | 0
Kauno r. sav. | Lapių sen. | Darbai | Apsaugos zonos išregistravimas (ar kadastro duomenų koregavimas) įvykdžius projektą | Kita | byla | 56.09 |  | 0
Kauno r. sav. | Vandžiogalos sen. | Darbai | Apsaugos zonos išregistravimas (ar kadastro duomenų koregavimas) įvykdžius projektą | Kita | byla | 56.09 |  | 0
Kauno r. sav. | Babtų sen. | Darbai | Apsaugos zonų įrašymo į kadastrą ir registrą Paslauga | Kita | byla | 65.96 |  | 0
Kauno r. sav. | Domeikavos sen. | Darbai | Apsaugos zonų įrašymo į kadastrą ir registrą Paslauga | Kita | byla | 65.96 |  | 0
Kauno r. sav. | Lapių sen. | Darbai | Apsaugos zonų įrašymo į kadastrą ir registrą Paslauga | Kita | byla | 65.96 |  | 0
Kauno r. sav. | Vandžiogalos sen. | Darbai | Apsaugos zonų įrašymo į kadastrą ir registrą Paslauga | Kita | byla | 65.96 |  | 0
Kauno r. sav. | Batniavos sen. | Darbai | Trasos valymas (krūmai) | Kita | 100 m2 | 14.62 |  | 0
Kauno r. sav. | Čekiškės sen. | Darbai | Trasos valymas (krūmai) | Kita | 100 m2 | 14.62 |  | 0
Kauno r. sav. | Kulautuvos sen. | Darbai | Trasos valymas (krūmai) | Kita | 100 m2 | 14.62 |  | 0
Kauno r. sav. | Raudondvario sen. | Darbai | Trasos valymas (krūmai) | Kita | 100 m2 | 14.62 |  | 0
Kauno r. sav. | Užliedžių sen. | Darbai | Trasos valymas (krūmai) | Kita | 100 m2 | 14.62 |  | 0
Kauno r. sav. | Vilkijos apylinkių sen. | Darbai | Trasos valymas (krūmai) | Kita | 100 m2 | 14.62 |  | 0
Kauno r. sav. | Vilkijos sen. | Darbai | Trasos valymas (krūmai) | Kita | 100 m2 | 14.62 |  | 0
Kauno r. sav. | Batniavos sen. | Darbai | Apsaugos zonos išregistravimas (ar kadastro duomenų koregavimas) įvykdžius projektą | Kita | byla | 49.36 |  | 0
Kauno r. sav. | Čekiškės sen. | Darbai | Apsaugos zonos išregistravimas (ar kadastro duomenų koregavimas) įvykdžius projektą | Kita | byla | 49.36 |  | 0
Kauno r. sav. | Kulautuvos sen. | Darbai | Apsaugos zonos išregistravimas (ar kadastro duomenų koregavimas) įvykdžius projektą | Kita | byla | 49.36 |  | 0
Kauno r. sav. | Raudondvario sen. | Darbai | Apsaugos zonos išregistravimas (ar kadastro duomenų koregavimas) įvykdžius projektą | Kita | byla | 49.36 |  | 0
Kauno r. sav. | Užliedžių sen. | Darbai | Apsaugos zonos išregistravimas (ar kadastro duomenų koregavimas) įvykdžius projektą | Kita | byla | 49.36 |  | 0
Kauno r. sav. | Vilkijos apylinkių sen. | Darbai | Apsaugos zonos išregistravimas (ar kadastro duomenų koregavimas) įvykdžius projektą | Kita | byla | 49.36 |  | 0
Kauno r. sav. | Vilkijos sen. | Darbai | Apsaugos zonos išregistravimas (ar kadastro duomenų koregavimas) įvykdžius projektą | Kita | byla | 49.36 |  | 0
Kauno r. sav. | Batniavos sen. | Darbai | Apsaugos zonų įrašymo į kadastrą ir registrą Paslauga | Kita | byla | 58.04 |  | 0
Kauno r. sav. | Čekiškės sen. | Darbai | Apsaugos zonų įrašymo į kadastrą ir registrą Paslauga | Kita | byla | 58.04 |  | 0
Kauno r. sav. | Kulautuvos sen. | Darbai | Apsaugos zonų įrašymo į kadastrą ir registrą Paslauga | Kita | byla | 58.04 |  | 0
Kauno r. sav. | Raudondvario sen. | Darbai | Apsaugos zonų įrašymo į kadastrą ir registrą Paslauga | Kita | byla | 58.04 |  | 0
Kauno r. sav. | Užliedžių sen. | Darbai | Apsaugos zonų įrašymo į kadastrą ir registrą Paslauga | Kita | byla | 58.04 |  | 0
Kauno r. sav. | Vilkijos apylinkių sen. | Darbai | Apsaugos zonų įrašymo į kadastrą ir registrą Paslauga | Kita | byla | 58.04 |  | 0
Kauno r. sav. | Vilkijos sen. | Darbai | Apsaugos zonų įrašymo į kadastrą ir registrą Paslauga | Kita | byla | 58.04 |  | 0
Kauno r. sav. | Garliavos apylinkių sen. | Darbai | Trasos valymas (krūmai) | Kita | 100 m2 | 16.61 |  | 0
Kauno r. sav. | Garliavos sen. | Darbai | Trasos valymas (krūmai) | Kita | 100 m2 | 16.61 |  | 0
Kauno r. sav. | Linksmakalnio sen. | Darbai | Trasos valymas (krūmai) | Kita | 100 m2 | 16.61 |  | 0
Kauno r. sav. | Rokų sen. | Darbai | Trasos valymas (krūmai) | Kita | 100 m2 | 16.61 |  | 0
Kauno r. sav. | Samylų sen. | Darbai | Trasos valymas (krūmai) | Kita | 100 m2 | 16.61 |  | 0
Kauno r. sav. | Taurakiemio sen. | Darbai | Trasos valymas (krūmai) | Kita | 100 m2 | 16.61 |  | 0
Kauno r. sav. | Garliavos apylinkių sen. | Darbai | Apsaugos zonos išregistravimas (ar kadastro duomenų koregavimas) įvykdžius projektą | Kita | byla | 56.09 |  | 0
Kauno r. sav. | Garliavos sen. | Darbai | Apsaugos zonos išregistravimas (ar kadastro duomenų koregavimas) įvykdžius projektą | Kita | byla | 56.09 |  | 0
Kauno r. sav. | Linksmakalnio sen. | Darbai | Apsaugos zonos išregistravimas (ar kadastro duomenų koregavimas) įvykdžius projektą | Kita | byla | 56.09 |  | 0
Kauno r. sav. | Rokų sen. | Darbai | Apsaugos zonos išregistravimas (ar kadastro duomenų koregavimas) įvykdžius projektą | Kita | byla | 56.09 |  | 0
Kauno r. sav. | Samylų sen. | Darbai | Apsaugos zonos išregistravimas (ar kadastro duomenų koregavimas) įvykdžius projektą | Kita | byla | 56.09 |  | 0
Kauno r. sav. | Taurakiemio sen. | Darbai | Apsaugos zonos išregistravimas (ar kadastro duomenų koregavimas) įvykdžius projektą | Kita | byla | 56.09 |  | 0
Kauno r. sav. | Garliavos apylinkių sen. | Darbai | Apsaugos zonų įrašymo į kadastrą ir registrą Paslauga | Kita | byla | 65.96 |  | 0
Kauno r. sav. | Garliavos sen. | Darbai | Apsaugos zonų įrašymo į kadastrą ir registrą Paslauga | Kita | byla | 65.96 |  | 0
Kauno r. sav. | Linksmakalnio sen. | Darbai | Apsaugos zonų įrašymo į kadastrą ir registrą Paslauga | Kita | byla | 65.96 |  | 0
Kauno r. sav. | Rokų sen. | Darbai | Apsaugos zonų įrašymo į kadastrą ir registrą Paslauga | Kita | byla | 65.96 |  | 0
Kauno r. sav. | Samylų sen. | Darbai | Apsaugos zonų įrašymo į kadastrą ir registrą Paslauga | Kita | byla | 65.96 |  | 0
Kauno r. sav. | Taurakiemio sen. | Darbai | Apsaugos zonų įrašymo į kadastrą ir registrą Paslauga | Kita | byla | 65.96 |  | 0
Kauno r. sav. | Akademijos sen. | Darbai | Trasos valymas (krūmai) | Kita | 100 m2 | 16.61 |  | 0
Kauno r. sav. | Alšėnų sen. | Darbai | Trasos valymas (krūmai) | Kita | 100 m2 | 16.61 |  | 0
Kauno r. sav. | Ežerėlio sen. | Darbai | Trasos valymas (krūmai) | Kita | 100 m2 | 16.61 |  | 0
Kauno r. sav. | Kačerginės sen. | Darbai | Trasos valymas (krūmai) | Kita | 100 m2 | 16.61 |  | 0
Kauno r. sav. | Ringaudų sen. | Darbai | Trasos valymas (krūmai) | Kita | 100 m2 | 16.61 |  | 0
Kauno r. sav. | Zapyškio sen. | Darbai | Trasos valymas (krūmai) | Kita | 100 m2 | 16.61 |  | 0
Kauno r. sav. | Akademijos sen. | Darbai | Apsaugos zonos išregistravimas (ar kadastro duomenų koregavimas) įvykdžius projektą | Kita | byla | 56.09 |  | 0
Kauno r. sav. | Alšėnų sen. | Darbai | Apsaugos zonos išregistravimas (ar kadastro duomenų koregavimas) įvykdžius projektą | Kita | byla | 56.09 |  | 0
Kauno r. sav. | Ežerėlio sen. | Darbai | Apsaugos zonos išregistravimas (ar kadastro duomenų koregavimas) įvykdžius projektą | Kita | byla | 56.09 |  | 0
Kauno r. sav. | Kačerginės sen. | Darbai | Apsaugos zonos išregistravimas (ar kadastro duomenų koregavimas) įvykdžius projektą | Kita | byla | 56.09 |  | 0
Kauno r. sav. | Ringaudų sen. | Darbai | Apsaugos zonos išregistravimas (ar kadastro duomenų koregavimas) įvykdžius projektą | Kita | byla | 56.09 |  | 0
Kauno r. sav. | Zapyškio sen. | Darbai | Apsaugos zonos išregistravimas (ar kadastro duomenų koregavimas) įvykdžius projektą | Kita | byla | 56.09 |  | 0
Kauno r. sav. | Akademijos sen. | Darbai | Apsaugos zonų įrašymo į kadastrą ir registrą Paslauga | Kita | byla | 65.96 |  | 0
Kauno r. sav. | Alšėnų sen. | Darbai | Apsaugos zonų įrašymo į kadastrą ir registrą Paslauga | Kita | byla | 65.96 |  | 0
Kauno r. sav. | Ežerėlio sen. | Darbai | Apsaugos zonų įrašymo į kadastrą ir registrą Paslauga | Kita | byla | 65.96 |  | 0
Kauno r. sav. | Kačerginės sen. | Darbai | Apsaugos zonų įrašymo į kadastrą ir registrą Paslauga | Kita | byla | 65.96 |  | 0
Kauno r. sav. | Ringaudų sen. | Darbai | Apsaugos zonų įrašymo į kadastrą ir registrą Paslauga | Kita | byla | 65.96 |  | 0
Kauno r. sav. | Zapyškio sen. | Darbai | Apsaugos zonų įrašymo į kadastrą ir registrą Paslauga | Kita | byla | 65.96 |  | 0
Kauno r. sav. | Karmėlavos sen. | Darbai | Alyvos pripylimas į transformatorius (kaina be alyvos) | TR | tonos | 1050.91 |  | 0
Kauno r. sav. | Neveronių sen. | Darbai | Alyvos pripylimas į transformatorius (kaina be alyvos) | TR | tonos | 1050.91 |  | 0
Kauno r. sav. | Babtų sen. | Darbai | Alyvos pripylimas į transformatorius (kaina be alyvos) | TR | tonos | 1021.12 |  | 0
Kauno r. sav. | Domeikavos sen. | Darbai | Alyvos pripylimas į transformatorius (kaina be alyvos) | TR | tonos | 1021.12 |  | 0
Kauno r. sav. | Lapių sen. | Darbai | Alyvos pripylimas į transformatorius (kaina be alyvos) | TR | tonos | 1021.12 |  | 0
Kauno r. sav. | Vandžiogalos sen. | Darbai | Alyvos pripylimas į transformatorius (kaina be alyvos) | TR | tonos | 1021.12 |  | 0
Kauno r. sav. | Batniavos sen. | Darbai | Alyvos pripylimas į transformatorius (kaina be alyvos) | TR | tonos | 898.59 |  | 0
Kauno r. sav. | Čekiškės sen. | Darbai | Alyvos pripylimas į transformatorius (kaina be alyvos) | TR | tonos | 898.59 |  | 0
Kauno r. sav. | Kulautuvos sen. | Darbai | Alyvos pripylimas į transformatorius (kaina be alyvos) | TR | tonos | 898.59 |  | 0
Kauno r. sav. | Raudondvario sen. | Darbai | Alyvos pripylimas į transformatorius (kaina be alyvos) | TR | tonos | 898.59 |  | 0
Kauno r. sav. | Užliedžių sen. | Darbai | Alyvos pripylimas į transformatorius (kaina be alyvos) | TR | tonos | 898.59 |  | 0
Kauno r. sav. | Vilkijos apylinkių sen. | Darbai | Alyvos pripylimas į transformatorius (kaina be alyvos) | TR | tonos | 898.59 |  | 0
Kauno r. sav. | Vilkijos sen. | Darbai | Alyvos pripylimas į transformatorius (kaina be alyvos) | TR | tonos | 898.59 |  | 0
Kauno r. sav. | Garliavos apylinkių sen. | Darbai | Alyvos pripylimas į transformatorius (kaina be alyvos) | TR | tonos | 1021.12 |  | 0
Kauno r. sav. | Garliavos sen. | Darbai | Alyvos pripylimas į transformatorius (kaina be alyvos) | TR | tonos | 1021.12 |  | 0
Kauno r. sav. | Linksmakalnio sen. | Darbai | Alyvos pripylimas į transformatorius (kaina be alyvos) | TR | tonos | 1021.12 |  | 0
Kauno r. sav. | Rokų sen. | Darbai | Alyvos pripylimas į transformatorius (kaina be alyvos) | TR | tonos | 1021.12 |  | 0
Kauno r. sav. | Samylų sen. | Darbai | Alyvos pripylimas į transformatorius (kaina be alyvos) | TR | tonos | 1021.12 |  | 0
Kauno r. sav. | Taurakiemio sen. | Darbai | Alyvos pripylimas į transformatorius (kaina be alyvos) | TR | tonos | 1021.12 |  | 0
Kauno r. sav. | Akademijos sen. | Darbai | Alyvos pripylimas į transformatorius (kaina be alyvos) | TR | tonos | 1021.12 |  | 0
Kauno r. sav. | Alšėnų sen. | Darbai | Alyvos pripylimas į transformatorius (kaina be alyvos) | TR | tonos | 1021.12 |  | 0
Kauno r. sav. | Ežerėlio sen. | Darbai | Alyvos pripylimas į transformatorius (kaina be alyvos) | TR | tonos | 1021.12 |  | 0
Kauno r. sav. | Kačerginės sen. | Darbai | Alyvos pripylimas į transformatorius (kaina be alyvos) | TR | tonos | 1021.12 |  | 0
Kauno r. sav. | Ringaudų sen. | Darbai | Alyvos pripylimas į transformatorius (kaina be alyvos) | TR | tonos | 1021.12 |  | 0
Kauno r. sav. | Zapyškio sen. | Darbai | Alyvos pripylimas į transformatorius (kaina be alyvos) | TR | tonos | 1021.12 |  | 0
Kauno r. sav. | Karmėlavos sen. | Darbai | Grindų remontas stacionarioje transformatorinėje | TR | m2 | 31.53 |  | 0
Kauno r. sav. | Neveronių sen. | Darbai | Grindų remontas stacionarioje transformatorinėje | TR | m2 | 31.53 |  | 0
Kauno r. sav. | Karmėlavos sen. | Darbai | Kabelio praėjimų/skylės sienose/pertvarose, grindų užtaisymas (betonavimas) | TR | m2 | 28.91 |  | 0
Kauno r. sav. | Neveronių sen. | Darbai | Kabelio praėjimų/skylės sienose/pertvarose, grindų užtaisymas (betonavimas) | TR | m2 | 28.91 |  | 0
Kauno r. sav. | Karmėlavos sen. | Darbai | Kabelių kanalų uždengimas dangčiais | TR | m2 | 61.3 |  | 0
Kauno r. sav. | Neveronių sen. | Darbai | Kabelių kanalų uždengimas dangčiais | TR | m2 | 61.3 |  | 0
Kauno r. sav. | Babtų sen. | Darbai | Grindų remontas stacionarioje transformatorinėje | TR | m2 | 31.22 |  | 0
Kauno r. sav. | Domeikavos sen. | Darbai | Grindų remontas stacionarioje transformatorinėje | TR | m2 | 31.22 |  | 0
Kauno r. sav. | Lapių sen. | Darbai | Grindų remontas stacionarioje transformatorinėje | TR | m2 | 31.22 |  | 0
Kauno r. sav. | Vandžiogalos sen. | Darbai | Grindų remontas stacionarioje transformatorinėje | TR | m2 | 31.22 |  | 0
Kauno r. sav. | Babtų sen. | Darbai | Kabelio praėjimų/skylės sienose/pertvarose, grindų užtaisymas (betonavimas) | TR | m2 | 26.85 |  | 0
Kauno r. sav. | Domeikavos sen. | Darbai | Kabelio praėjimų/skylės sienose/pertvarose, grindų užtaisymas (betonavimas) | TR | m2 | 26.85 |  | 0
Kauno r. sav. | Lapių sen. | Darbai | Kabelio praėjimų/skylės sienose/pertvarose, grindų užtaisymas (betonavimas) | TR | m2 | 26.85 |  | 0
Kauno r. sav. | Vandžiogalos sen. | Darbai | Kabelio praėjimų/skylės sienose/pertvarose, grindų užtaisymas (betonavimas) | TR | m2 | 26.85 |  | 0
Kauno r. sav. | Babtų sen. | Darbai | Kabelių kanalų uždengimas dangčiais | TR | m2 | 61.03 |  | 0
Kauno r. sav. | Domeikavos sen. | Darbai | Kabelių kanalų uždengimas dangčiais | TR | m2 | 61.03 |  | 0
Kauno r. sav. | Lapių sen. | Darbai | Kabelių kanalų uždengimas dangčiais | TR | m2 | 61.03 |  | 0
Kauno r. sav. | Vandžiogalos sen. | Darbai | Kabelių kanalų uždengimas dangčiais | TR | m2 | 61.03 |  | 0
Kauno r. sav. | Batniavos sen. | Darbai | Grindų remontas stacionarioje transformatorinėje | TR | m2 | 27.47 |  | 0
Kauno r. sav. | Čekiškės sen. | Darbai | Grindų remontas stacionarioje transformatorinėje | TR | m2 | 27.47 |  | 0
Kauno r. sav. | Kulautuvos sen. | Darbai | Grindų remontas stacionarioje transformatorinėje | TR | m2 | 27.47 |  | 0
Kauno r. sav. | Raudondvario sen. | Darbai | Grindų remontas stacionarioje transformatorinėje | TR | m2 | 27.47 |  | 0
Kauno r. sav. | Užliedžių sen. | Darbai | Grindų remontas stacionarioje transformatorinėje | TR | m2 | 27.47 |  | 0
Kauno r. sav. | Vilkijos apylinkių sen. | Darbai | Grindų remontas stacionarioje transformatorinėje | TR | m2 | 27.47 |  | 0
Kauno r. sav. | Vilkijos sen. | Darbai | Grindų remontas stacionarioje transformatorinėje | TR | m2 | 27.47 |  | 0
Kauno r. sav. | Batniavos sen. | Darbai | Kabelio praėjimų/skylės sienose/pertvarose, grindų užtaisymas (betonavimas) | TR | m2 | 23.63 |  | 0
Kauno r. sav. | Čekiškės sen. | Darbai | Kabelio praėjimų/skylės sienose/pertvarose, grindų užtaisymas (betonavimas) | TR | m2 | 23.63 |  | 0
Kauno r. sav. | Kulautuvos sen. | Darbai | Kabelio praėjimų/skylės sienose/pertvarose, grindų užtaisymas (betonavimas) | TR | m2 | 23.63 |  | 0
Kauno r. sav. | Raudondvario sen. | Darbai | Kabelio praėjimų/skylės sienose/pertvarose, grindų užtaisymas (betonavimas) | TR | m2 | 23.63 |  | 0
Kauno r. sav. | Užliedžių sen. | Darbai | Kabelio praėjimų/skylės sienose/pertvarose, grindų užtaisymas (betonavimas) | TR | m2 | 23.63 |  | 0
Kauno r. sav. | Vilkijos apylinkių sen. | Darbai | Kabelio praėjimų/skylės sienose/pertvarose, grindų užtaisymas (betonavimas) | TR | m2 | 23.63 |  | 0
Kauno r. sav. | Vilkijos sen. | Darbai | Kabelio praėjimų/skylės sienose/pertvarose, grindų užtaisymas (betonavimas) | TR | m2 | 23.63 |  | 0
Kauno r. sav. | Batniavos sen. | Darbai | Kabelių kanalų uždengimas dangčiais | TR | m2 | 53.71 |  | 0
Kauno r. sav. | Čekiškės sen. | Darbai | Kabelių kanalų uždengimas dangčiais | TR | m2 | 53.71 |  | 0
Kauno r. sav. | Kulautuvos sen. | Darbai | Kabelių kanalų uždengimas dangčiais | TR | m2 | 53.71 |  | 0
Kauno r. sav. | Raudondvario sen. | Darbai | Kabelių kanalų uždengimas dangčiais | TR | m2 | 53.71 |  | 0
Kauno r. sav. | Užliedžių sen. | Darbai | Kabelių kanalų uždengimas dangčiais | TR | m2 | 53.71 |  | 0
Kauno r. sav. | Vilkijos apylinkių sen. | Darbai | Kabelių kanalų uždengimas dangčiais | TR | m2 | 53.71 |  | 0
Kauno r. sav. | Vilkijos sen. | Darbai | Kabelių kanalų uždengimas dangčiais | TR | m2 | 53.71 |  | 0
Kauno r. sav. | Garliavos apylinkių sen. | Darbai | Grindų remontas stacionarioje transformatorinėje | TR | m2 | 31.22 |  | 0
Kauno r. sav. | Garliavos sen. | Darbai | Grindų remontas stacionarioje transformatorinėje | TR | m2 | 31.22 |  | 0
Kauno r. sav. | Linksmakalnio sen. | Darbai | Grindų remontas stacionarioje transformatorinėje | TR | m2 | 31.22 |  | 0
Kauno r. sav. | Rokų sen. | Darbai | Grindų remontas stacionarioje transformatorinėje | TR | m2 | 31.22 |  | 0
Kauno r. sav. | Samylų sen. | Darbai | Grindų remontas stacionarioje transformatorinėje | TR | m2 | 31.22 |  | 0
Kauno r. sav. | Taurakiemio sen. | Darbai | Grindų remontas stacionarioje transformatorinėje | TR | m2 | 31.22 |  | 0
Kauno r. sav. | Garliavos apylinkių sen. | Darbai | Kabelio praėjimų/skylės sienose/pertvarose, grindų užtaisymas (betonavimas) | TR | m2 | 26.85 |  | 0
Kauno r. sav. | Garliavos sen. | Darbai | Kabelio praėjimų/skylės sienose/pertvarose, grindų užtaisymas (betonavimas) | TR | m2 | 26.85 |  | 0
Kauno r. sav. | Linksmakalnio sen. | Darbai | Kabelio praėjimų/skylės sienose/pertvarose, grindų užtaisymas (betonavimas) | TR | m2 | 26.85 |  | 0
Kauno r. sav. | Rokų sen. | Darbai | Kabelio praėjimų/skylės sienose/pertvarose, grindų užtaisymas (betonavimas) | TR | m2 | 26.85 |  | 0
Kauno r. sav. | Samylų sen. | Darbai | Kabelio praėjimų/skylės sienose/pertvarose, grindų užtaisymas (betonavimas) | TR | m2 | 26.85 |  | 0
Kauno r. sav. | Taurakiemio sen. | Darbai | Kabelio praėjimų/skylės sienose/pertvarose, grindų užtaisymas (betonavimas) | TR | m2 | 26.85 |  | 0
Kauno r. sav. | Garliavos apylinkių sen. | Darbai | Kabelių kanalų uždengimas dangčiais | TR | m2 | 61.03 |  | 0
Kauno r. sav. | Garliavos sen. | Darbai | Kabelių kanalų uždengimas dangčiais | TR | m2 | 61.03 |  | 0
Kauno r. sav. | Linksmakalnio sen. | Darbai | Kabelių kanalų uždengimas dangčiais | TR | m2 | 61.03 |  | 0
Kauno r. sav. | Rokų sen. | Darbai | Kabelių kanalų uždengimas dangčiais | TR | m2 | 61.03 |  | 0
Kauno r. sav. | Samylų sen. | Darbai | Kabelių kanalų uždengimas dangčiais | TR | m2 | 61.03 |  | 0
Kauno r. sav. | Taurakiemio sen. | Darbai | Kabelių kanalų uždengimas dangčiais | TR | m2 | 61.03 |  | 0
Kauno r. sav. | Akademijos sen. | Darbai | Grindų remontas stacionarioje transformatorinėje | TR | m2 | 31.22 |  | 0
Kauno r. sav. | Alšėnų sen. | Darbai | Grindų remontas stacionarioje transformatorinėje | TR | m2 | 31.22 |  | 0
Kauno r. sav. | Ežerėlio sen. | Darbai | Grindų remontas stacionarioje transformatorinėje | TR | m2 | 31.22 |  | 0
Kauno r. sav. | Kačerginės sen. | Darbai | Grindų remontas stacionarioje transformatorinėje | TR | m2 | 31.22 |  | 0
Kauno r. sav. | Ringaudų sen. | Darbai | Grindų remontas stacionarioje transformatorinėje | TR | m2 | 31.22 |  | 0
Kauno r. sav. | Zapyškio sen. | Darbai | Grindų remontas stacionarioje transformatorinėje | TR | m2 | 31.22 |  | 0
Kauno r. sav. | Akademijos sen. | Darbai | Kabelio praėjimų/skylės sienose/pertvarose, grindų užtaisymas (betonavimas) | TR | m2 | 26.85 |  | 0
Kauno r. sav. | Alšėnų sen. | Darbai | Kabelio praėjimų/skylės sienose/pertvarose, grindų užtaisymas (betonavimas) | TR | m2 | 26.85 |  | 0
Kauno r. sav. | Ežerėlio sen. | Darbai | Kabelio praėjimų/skylės sienose/pertvarose, grindų užtaisymas (betonavimas) | TR | m2 | 26.85 |  | 0
Kauno r. sav. | Kačerginės sen. | Darbai | Kabelio praėjimų/skylės sienose/pertvarose, grindų užtaisymas (betonavimas) | TR | m2 | 26.85 |  | 0
Kauno r. sav. | Ringaudų sen. | Darbai | Kabelio praėjimų/skylės sienose/pertvarose, grindų užtaisymas (betonavimas) | TR | m2 | 26.85 |  | 0
Kauno r. sav. | Zapyškio sen. | Darbai | Kabelio praėjimų/skylės sienose/pertvarose, grindų užtaisymas (betonavimas) | TR | m2 | 26.85 |  | 0
Kauno r. sav. | Akademijos sen. | Darbai | Kabelių kanalų uždengimas dangčiais | TR | m2 | 61.03 |  | 0
Kauno r. sav. | Alšėnų sen. | Darbai | Kabelių kanalų uždengimas dangčiais | TR | m2 | 61.03 |  | 0
Kauno r. sav. | Ežerėlio sen. | Darbai | Kabelių kanalų uždengimas dangčiais | TR | m2 | 61.03 |  | 0
Kauno r. sav. | Kačerginės sen. | Darbai | Kabelių kanalų uždengimas dangčiais | TR | m2 | 61.03 |  | 0
Kauno r. sav. | Ringaudų sen. | Darbai | Kabelių kanalų uždengimas dangčiais | TR | m2 | 61.03 |  | 0
Kauno r. sav. | Zapyškio sen. | Darbai | Kabelių kanalų uždengimas dangčiais | TR | m2 | 61.03 |  | 0
Kauno r. sav. | Karmėlavos sen. | Medžiagos | Transformatorių izoliacinė alyva | "Pagal AB ""Energijos skirstymo operatorius"" | t | 2650.9 |  | 0
Kauno r. sav. | Neveronių sen. | Medžiagos | Transformatorių izoliacinė alyva | "Pagal AB ""Energijos skirstymo operatorius"" | t | 2650.9 |  | 0
Kauno r. sav. | Batniavos sen. | Medžiagos | Transformatorių izoliacinė alyva | "Pagal AB ""Energijos skirstymo operatorius"" | t | 2597.14 |  | 0
Kauno r. sav. | Čekiškės sen. | Medžiagos | Transformatorių izoliacinė alyva | "Pagal AB ""Energijos skirstymo operatorius"" | t | 2597.14 |  | 0
Kauno r. sav. | Kulautuvos sen. | Medžiagos | Transformatorių izoliacinė alyva | "Pagal AB ""Energijos skirstymo operatorius"" | t | 2597.14 |  | 0
Kauno r. sav. | Raudondvario sen. | Medžiagos | Transformatorių izoliacinė alyva | "Pagal AB ""Energijos skirstymo operatorius"" | t | 2597.14 |  | 0
Kauno r. sav. | Užliedžių sen. | Medžiagos | Transformatorių izoliacinė alyva | "Pagal AB ""Energijos skirstymo operatorius"" | t | 2597.14 |  | 0
Kauno r. sav. | Vilkijos apylinkių sen. | Medžiagos | Transformatorių izoliacinė alyva | "Pagal AB ""Energijos skirstymo operatorius"" | t | 2597.14 |  | 0
Kauno r. sav. | Vilkijos sen. | Medžiagos | Transformatorių izoliacinė alyva | "Pagal AB ""Energijos skirstymo operatorius"" | t | 2597.14 |  | 0
Kauno r. sav. | Babtų sen. | Medžiagos | Transformatorių izoliacinė alyva | "Pagal AB ""Energijos skirstymo operatorius"" | t | 2597.14 |  | 0
Kauno r. sav. | Domeikavos sen. | Medžiagos | Transformatorių izoliacinė alyva | "Pagal AB ""Energijos skirstymo operatorius"" | t | 2597.14 |  | 0
Kauno r. sav. | Lapių sen. | Medžiagos | Transformatorių izoliacinė alyva | "Pagal AB ""Energijos skirstymo operatorius"" | t | 2597.14 |  | 0
Kauno r. sav. | Vandžiogalos sen. | Medžiagos | Transformatorių izoliacinė alyva | "Pagal AB ""Energijos skirstymo operatorius"" | t | 2597.14 |  | 0
Kauno r. sav. | Garliavos apylinkių sen. | Medžiagos | Transformatorių izoliacinė alyva | "Pagal AB ""Energijos skirstymo operatorius"" | t | 2000 |  | 0
Kauno r. sav. | Garliavos sen. | Medžiagos | Transformatorių izoliacinė alyva | "Pagal AB ""Energijos skirstymo operatorius"" | t | 2000 |  | 0
Kauno r. sav. | Linksmakalnio sen. | Medžiagos | Transformatorių izoliacinė alyva | "Pagal AB ""Energijos skirstymo operatorius"" | t | 2000 |  | 0
Kauno r. sav. | Rokų sen. | Medžiagos | Transformatorių izoliacinė alyva | "Pagal AB ""Energijos skirstymo operatorius"" | t | 2000 |  | 0
Kauno r. sav. | Samylų sen. | Medžiagos | Transformatorių izoliacinė alyva | "Pagal AB ""Energijos skirstymo operatorius"" | t | 2000 |  | 0
Kauno r. sav. | Taurakiemio sen. | Medžiagos | Transformatorių izoliacinė alyva | "Pagal AB ""Energijos skirstymo operatorius"" | t | 2000 |  | 0
Kauno r. sav. | Akademijos sen. | Medžiagos | Transformatorių izoliacinė alyva | "Pagal AB ""Energijos skirstymo operatorius"" | t | 2000 |  | 0
Kauno r. sav. | Alšėnų sen. | Medžiagos | Transformatorių izoliacinė alyva | "Pagal AB ""Energijos skirstymo operatorius"" | t | 2000 |  | 0
Kauno r. sav. | Ežerėlio sen. | Medžiagos | Transformatorių izoliacinė alyva | "Pagal AB ""Energijos skirstymo operatorius"" | t | 2000 |  | 0
Kauno r. sav. | Kačerginės sen. | Medžiagos | Transformatorių izoliacinė alyva | "Pagal AB ""Energijos skirstymo operatorius"" | t | 2000 |  | 0
Kauno r. sav. | Ringaudų sen. | Medžiagos | Transformatorių izoliacinė alyva | "Pagal AB ""Energijos skirstymo operatorius"" | t | 2000 |  | 0
Kauno r. sav. | Zapyškio sen. | Medžiagos | Transformatorių izoliacinė alyva | "Pagal AB ""Energijos skirstymo operatorius"" | t | 2000 |  | 0
Kauno r. sav. | Karmėlavos sen. | Darbai | Vandens iš tranšėjų ar kabelių kanalų (SP, TP, transformatorinės) šalinimas | 0,4 - 10 kV KL | m3 | 22 |  | 0
Kauno r. sav. | Neveronių sen. | Darbai | Vandens iš tranšėjų ar kabelių kanalų (SP, TP, transformatorinės) šalinimas | 0,4 - 10 kV KL | m3 | 22 |  | 0
Kauno r. sav. | Karmėlavos sen. | Darbai | Grunto šildymas (žiemos metu) | 0,4 - 10 kV KL | m2 | 83.4 |  | 0
Kauno r. sav. | Neveronių sen. | Darbai | Grunto šildymas (žiemos metu) | 0,4 - 10 kV KL | m2 | 83.4 |  | 0
Kauno r. sav. | Karmėlavos sen. | Darbai | Korozijos pažeistų vietų/skylių/plyšių užsandarinimas skardomis TR/MT/KT | TR, KS, KAS | m2 | 29.77 |  | 0
Kauno r. sav. | Neveronių sen. | Darbai | Korozijos pažeistų vietų/skylių/plyšių užsandarinimas skardomis TR/MT/KT | TR, KS, KAS | m2 | 29.77 |  | 0
Kauno r. sav. | Babtų sen. | Darbai | Vandens iš tranšėjų ar kabelių kanalų (SP, TP, transformatorinės) šalinimas | 0,4 - 10 kV KL | m3 | 18.72 |  | 0
Kauno r. sav. | Domeikavos sen. | Darbai | Vandens iš tranšėjų ar kabelių kanalų (SP, TP, transformatorinės) šalinimas | 0,4 - 10 kV KL | m3 | 18.72 |  | 0
Kauno r. sav. | Lapių sen. | Darbai | Vandens iš tranšėjų ar kabelių kanalų (SP, TP, transformatorinės) šalinimas | 0,4 - 10 kV KL | m3 | 18.72 |  | 0
Kauno r. sav. | Vandžiogalos sen. | Darbai | Vandens iš tranšėjų ar kabelių kanalų (SP, TP, transformatorinės) šalinimas | 0,4 - 10 kV KL | m3 | 18.72 |  | 0
Kauno r. sav. | Babtų sen. | Darbai | Grunto šildymas (žiemos metu) | 0,4 - 10 kV KL | m2 | 68.65 |  | 0
Kauno r. sav. | Domeikavos sen. | Darbai | Grunto šildymas (žiemos metu) | 0,4 - 10 kV KL | m2 | 68.65 |  | 0
Kauno r. sav. | Lapių sen. | Darbai | Grunto šildymas (žiemos metu) | 0,4 - 10 kV KL | m2 | 68.65 |  | 0
Kauno r. sav. | Vandžiogalos sen. | Darbai | Grunto šildymas (žiemos metu) | 0,4 - 10 kV KL | m2 | 68.65 |  | 0
Kauno r. sav. | Babtų sen. | Darbai | Korozijos pažeistų vietų/skylių/plyšių užsandarinimas skardomis TR/MT/KT | TR, KS, KAS | m2 | 28.77 |  | 0
Kauno r. sav. | Domeikavos sen. | Darbai | Korozijos pažeistų vietų/skylių/plyšių užsandarinimas skardomis TR/MT/KT | TR, KS, KAS | m2 | 28.77 |  | 0
Kauno r. sav. | Lapių sen. | Darbai | Korozijos pažeistų vietų/skylių/plyšių užsandarinimas skardomis TR/MT/KT | TR, KS, KAS | m2 | 28.77 |  | 0
Kauno r. sav. | Vandžiogalos sen. | Darbai | Korozijos pažeistų vietų/skylių/plyšių užsandarinimas skardomis TR/MT/KT | TR, KS, KAS | m2 | 28.77 |  | 0
Kauno r. sav. | Batniavos sen. | Darbai | Vandens iš tranšėjų ar kabelių kanalų (SP, TP, transformatorinės) šalinimas | 0,4 - 10 kV KL | m3 | 16.47 |  | 0
Kauno r. sav. | Čekiškės sen. | Darbai | Vandens iš tranšėjų ar kabelių kanalų (SP, TP, transformatorinės) šalinimas | 0,4 - 10 kV KL | m3 | 16.47 |  | 0
Kauno r. sav. | Kulautuvos sen. | Darbai | Vandens iš tranšėjų ar kabelių kanalų (SP, TP, transformatorinės) šalinimas | 0,4 - 10 kV KL | m3 | 16.47 |  | 0
Kauno r. sav. | Raudondvario sen. | Darbai | Vandens iš tranšėjų ar kabelių kanalų (SP, TP, transformatorinės) šalinimas | 0,4 - 10 kV KL | m3 | 16.47 |  | 0
Kauno r. sav. | Užliedžių sen. | Darbai | Vandens iš tranšėjų ar kabelių kanalų (SP, TP, transformatorinės) šalinimas | 0,4 - 10 kV KL | m3 | 16.47 |  | 0
Kauno r. sav. | Vilkijos apylinkių sen. | Darbai | Vandens iš tranšėjų ar kabelių kanalų (SP, TP, transformatorinės) šalinimas | 0,4 - 10 kV KL | m3 | 16.47 |  | 0
Kauno r. sav. | Vilkijos sen. | Darbai | Vandens iš tranšėjų ar kabelių kanalų (SP, TP, transformatorinės) šalinimas | 0,4 - 10 kV KL | m3 | 16.47 |  | 0
Kauno r. sav. | Batniavos sen. | Darbai | Grunto šildymas (žiemos metu) | 0,4 - 10 kV KL | m2 | 60.41 |  | 0
Kauno r. sav. | Čekiškės sen. | Darbai | Grunto šildymas (žiemos metu) | 0,4 - 10 kV KL | m2 | 60.41 |  | 0
Kauno r. sav. | Kulautuvos sen. | Darbai | Grunto šildymas (žiemos metu) | 0,4 - 10 kV KL | m2 | 60.41 |  | 0
Kauno r. sav. | Raudondvario sen. | Darbai | Grunto šildymas (žiemos metu) | 0,4 - 10 kV KL | m2 | 60.41 |  | 0
Kauno r. sav. | Užliedžių sen. | Darbai | Grunto šildymas (žiemos metu) | 0,4 - 10 kV KL | m2 | 60.41 |  | 0
Kauno r. sav. | Vilkijos apylinkių sen. | Darbai | Grunto šildymas (žiemos metu) | 0,4 - 10 kV KL | m2 | 60.41 |  | 0
Kauno r. sav. | Vilkijos sen. | Darbai | Grunto šildymas (žiemos metu) | 0,4 - 10 kV KL | m2 | 60.41 |  | 0
Kauno r. sav. | Batniavos sen. | Darbai | Korozijos pažeistų vietų/skylių/plyšių užsandarinimas skardomis TR/MT/KT | TR, KS, KAS | m2 | 25.32 |  | 0
Kauno r. sav. | Čekiškės sen. | Darbai | Korozijos pažeistų vietų/skylių/plyšių užsandarinimas skardomis TR/MT/KT | TR, KS, KAS | m2 | 25.32 |  | 0
Kauno r. sav. | Kulautuvos sen. | Darbai | Korozijos pažeistų vietų/skylių/plyšių užsandarinimas skardomis TR/MT/KT | TR, KS, KAS | m2 | 25.32 |  | 0
Kauno r. sav. | Raudondvario sen. | Darbai | Korozijos pažeistų vietų/skylių/plyšių užsandarinimas skardomis TR/MT/KT | TR, KS, KAS | m2 | 25.32 |  | 0
Kauno r. sav. | Užliedžių sen. | Darbai | Korozijos pažeistų vietų/skylių/plyšių užsandarinimas skardomis TR/MT/KT | TR, KS, KAS | m2 | 25.32 |  | 0
Kauno r. sav. | Vilkijos apylinkių sen. | Darbai | Korozijos pažeistų vietų/skylių/plyšių užsandarinimas skardomis TR/MT/KT | TR, KS, KAS | m2 | 25.32 |  | 0
Kauno r. sav. | Vilkijos sen. | Darbai | Korozijos pažeistų vietų/skylių/plyšių užsandarinimas skardomis TR/MT/KT | TR, KS, KAS | m2 | 25.32 |  | 0
Kauno r. sav. | Garliavos apylinkių sen. | Darbai | Vandens iš tranšėjų ar kabelių kanalų (SP, TP, transformatorinės) šalinimas | 0,4 - 10 kV KL | m3 | 18.72 |  | 0
Kauno r. sav. | Garliavos sen. | Darbai | Vandens iš tranšėjų ar kabelių kanalų (SP, TP, transformatorinės) šalinimas | 0,4 - 10 kV KL | m3 | 18.72 |  | 0
Kauno r. sav. | Linksmakalnio sen. | Darbai | Vandens iš tranšėjų ar kabelių kanalų (SP, TP, transformatorinės) šalinimas | 0,4 - 10 kV KL | m3 | 18.72 |  | 0
Kauno r. sav. | Rokų sen. | Darbai | Vandens iš tranšėjų ar kabelių kanalų (SP, TP, transformatorinės) šalinimas | 0,4 - 10 kV KL | m3 | 18.72 |  | 0
Kauno r. sav. | Samylų sen. | Darbai | Vandens iš tranšėjų ar kabelių kanalų (SP, TP, transformatorinės) šalinimas | 0,4 - 10 kV KL | m3 | 18.72 |  | 0
Kauno r. sav. | Taurakiemio sen. | Darbai | Vandens iš tranšėjų ar kabelių kanalų (SP, TP, transformatorinės) šalinimas | 0,4 - 10 kV KL | m3 | 18.72 |  | 0
Kauno r. sav. | Garliavos apylinkių sen. | Darbai | Grunto šildymas (žiemos metu) | 0,4 - 10 kV KL | m2 | 68.65 |  | 0
Kauno r. sav. | Garliavos sen. | Darbai | Grunto šildymas (žiemos metu) | 0,4 - 10 kV KL | m2 | 68.65 |  | 0
Kauno r. sav. | Linksmakalnio sen. | Darbai | Grunto šildymas (žiemos metu) | 0,4 - 10 kV KL | m2 | 68.65 |  | 0
Kauno r. sav. | Rokų sen. | Darbai | Grunto šildymas (žiemos metu) | 0,4 - 10 kV KL | m2 | 68.65 |  | 0
Kauno r. sav. | Samylų sen. | Darbai | Grunto šildymas (žiemos metu) | 0,4 - 10 kV KL | m2 | 68.65 |  | 0
Kauno r. sav. | Taurakiemio sen. | Darbai | Grunto šildymas (žiemos metu) | 0,4 - 10 kV KL | m2 | 68.65 |  | 0
Kauno r. sav. | Garliavos apylinkių sen. | Darbai | Korozijos pažeistų vietų/skylių/plyšių užsandarinimas skardomis TR/MT/KT | TR, KS, KAS | m2 | 28.77 |  | 0
Kauno r. sav. | Garliavos sen. | Darbai | Korozijos pažeistų vietų/skylių/plyšių užsandarinimas skardomis TR/MT/KT | TR, KS, KAS | m2 | 28.77 |  | 0
Kauno r. sav. | Linksmakalnio sen. | Darbai | Korozijos pažeistų vietų/skylių/plyšių užsandarinimas skardomis TR/MT/KT | TR, KS, KAS | m2 | 28.77 |  | 0
Kauno r. sav. | Rokų sen. | Darbai | Korozijos pažeistų vietų/skylių/plyšių užsandarinimas skardomis TR/MT/KT | TR, KS, KAS | m2 | 28.77 |  | 0
Kauno r. sav. | Samylų sen. | Darbai | Korozijos pažeistų vietų/skylių/plyšių užsandarinimas skardomis TR/MT/KT | TR, KS, KAS | m2 | 28.77 |  | 0
Kauno r. sav. | Taurakiemio sen. | Darbai | Korozijos pažeistų vietų/skylių/plyšių užsandarinimas skardomis TR/MT/KT | TR, KS, KAS | m2 | 28.77 |  | 0
Kauno r. sav. | Akademijos sen. | Darbai | Vandens iš tranšėjų ar kabelių kanalų (SP, TP, transformatorinės) šalinimas | 0,4 - 10 kV KL | m3 | 18.72 |  | 0
Kauno r. sav. | Alšėnų sen. | Darbai | Vandens iš tranšėjų ar kabelių kanalų (SP, TP, transformatorinės) šalinimas | 0,4 - 10 kV KL | m3 | 18.72 |  | 0
Kauno r. sav. | Ežerėlio sen. | Darbai | Vandens iš tranšėjų ar kabelių kanalų (SP, TP, transformatorinės) šalinimas | 0,4 - 10 kV KL | m3 | 18.72 |  | 0
Kauno r. sav. | Kačerginės sen. | Darbai | Vandens iš tranšėjų ar kabelių kanalų (SP, TP, transformatorinės) šalinimas | 0,4 - 10 kV KL | m3 | 18.72 |  | 0
Kauno r. sav. | Ringaudų sen. | Darbai | Vandens iš tranšėjų ar kabelių kanalų (SP, TP, transformatorinės) šalinimas | 0,4 - 10 kV KL | m3 | 18.72 |  | 0
Kauno r. sav. | Zapyškio sen. | Darbai | Vandens iš tranšėjų ar kabelių kanalų (SP, TP, transformatorinės) šalinimas | 0,4 - 10 kV KL | m3 | 18.72 |  | 0
Kauno r. sav. | Akademijos sen. | Darbai | Grunto šildymas (žiemos metu) | 0,4 - 10 kV KL | m2 | 68.65 |  | 0
Kauno r. sav. | Alšėnų sen. | Darbai | Grunto šildymas (žiemos metu) | 0,4 - 10 kV KL | m2 | 68.65 |  | 0
Kauno r. sav. | Ežerėlio sen. | Darbai | Grunto šildymas (žiemos metu) | 0,4 - 10 kV KL | m2 | 68.65 |  | 0
Kauno r. sav. | Kačerginės sen. | Darbai | Grunto šildymas (žiemos metu) | 0,4 - 10 kV KL | m2 | 68.65 |  | 0
Kauno r. sav. | Ringaudų sen. | Darbai | Grunto šildymas (žiemos metu) | 0,4 - 10 kV KL | m2 | 68.65 |  | 0
Kauno r. sav. | Zapyškio sen. | Darbai | Grunto šildymas (žiemos metu) | 0,4 - 10 kV KL | m2 | 68.65 |  | 0
Kauno r. sav. | Akademijos sen. | Darbai | Korozijos pažeistų vietų/skylių/plyšių užsandarinimas skardomis TR/MT/KT | TR, KS, KAS | m2 | 28.77 |  | 0
Kauno r. sav. | Alšėnų sen. | Darbai | Korozijos pažeistų vietų/skylių/plyšių užsandarinimas skardomis TR/MT/KT | TR, KS, KAS | m2 | 28.77 |  | 0
Kauno r. sav. | Ežerėlio sen. | Darbai | Korozijos pažeistų vietų/skylių/plyšių užsandarinimas skardomis TR/MT/KT | TR, KS, KAS | m2 | 28.77 |  | 0
Kauno r. sav. | Kačerginės sen. | Darbai | Korozijos pažeistų vietų/skylių/plyšių užsandarinimas skardomis TR/MT/KT | TR, KS, KAS | m2 | 28.77 |  | 0
Kauno r. sav. | Ringaudų sen. | Darbai | Korozijos pažeistų vietų/skylių/plyšių užsandarinimas skardomis TR/MT/KT | TR, KS, KAS | m2 | 28.77 |  | 0
Kauno r. sav. | Zapyškio sen. | Darbai | Korozijos pažeistų vietų/skylių/plyšių užsandarinimas skardomis TR/MT/KT | TR, KS, KAS | m2 | 28.77 |  | 0
Kauno r. sav. | Karmėlavos sen. | Darbai | Drenažo linijų paieška vienakaušiais ekskavatoriais | Melioracija | m3 | 3.06 |  | 0
Kauno r. sav. | Neveronių sen. | Darbai | Drenažo linijų paieška vienakaušiais ekskavatoriais | Melioracija | m3 | 3.06 |  | 0
Kauno r. sav. | Karmėlavos sen. | Darbai | G/b plokštės P-15-10 montavimas | Melioracija | m2 | 44.91 |  | 0
Kauno r. sav. | Neveronių sen. | Darbai | G/b plokštės P-15-10 montavimas | Melioracija | m2 | 44.91 |  | 0
Kauno r. sav. | Karmėlavos sen. | Darbai | G/b plokštės P-5-10 montavimas | Melioracija | m2 | 26.54 |  | 0
Kauno r. sav. | Neveronių sen. | Darbai | G/b plokštės P-5-10 montavimas | Melioracija | m2 | 26.54 |  | 0
Kauno r. sav. | Karmėlavos sen. | Medžiagos | Gaubtas kabeliui |  | kompl | 90.65 |  | 0
Kauno r. sav. | Neveronių sen. | Medžiagos | Gaubtas kabeliui |  | kompl | 90.65 |  | 0
Kauno r. sav. | Karmėlavos sen. | Medžiagos | Laikiklis izoliatoriaus IL | IL | kompl | 24.84 |  | 0
Kauno r. sav. | Neveronių sen. | Medžiagos | Laikiklis izoliatoriaus IL | IL | kompl | 24.84 |  | 0
Kauno r. sav. | Karmėlavos sen. | Medžiagos | 10 kV OL viršįt. ribot. Laikiklis | Rla | kompl | 29.44 |  | 0
Kauno r. sav. | Neveronių sen. | Medžiagos | 10 kV OL viršįt. ribot. Laikiklis | Rla | kompl | 29.44 |  | 0
Kauno r. sav. | Karmėlavos sen. | Medžiagos | Paramsčio tvirtinimo mazgas | PTM-2,7 | kompl | 49.4 |  | 0
Kauno r. sav. | Neveronių sen. | Medžiagos | Paramsčio tvirtinimo mazgas | PTM-2,7 | kompl | 49.4 |  | 0
Kauno r. sav. | Karmėlavos sen. | Medžiagos | Laikiklis kabelio (tvirtinamas su apkaba) | KL | kompl | 21.51 |  | 0
Kauno r. sav. | Neveronių sen. | Medžiagos | Laikiklis kabelio (tvirtinamas su apkaba) | KL | kompl | 21.51 |  | 0
Kauno r. sav. | Karmėlavos sen. | Medžiagos | Gandralizdis | GL | kompl | 180.83 |  | 0
Kauno r. sav. | Neveronių sen. | Medžiagos | Gandralizdis | GL | kompl | 180.83 |  | 0
Kauno r. sav. | Batniavos sen. | Medžiagos | Gaubtas kabeliui |  | kompl | 79.93 |  | 0
Kauno r. sav. | Čekiškės sen. | Medžiagos | Gaubtas kabeliui |  | kompl | 79.93 |  | 0
Kauno r. sav. | Kulautuvos sen. | Medžiagos | Gaubtas kabeliui |  | kompl | 79.93 |  | 0
Kauno r. sav. | Raudondvario sen. | Medžiagos | Gaubtas kabeliui |  | kompl | 79.93 |  | 0
Kauno r. sav. | Užliedžių sen. | Medžiagos | Gaubtas kabeliui |  | kompl | 79.93 |  | 0
Kauno r. sav. | Vilkijos apylinkių sen. | Medžiagos | Gaubtas kabeliui |  | kompl | 79.93 |  | 0
Kauno r. sav. | Vilkijos sen. | Medžiagos | Gaubtas kabeliui |  | kompl | 79.93 |  | 0
Kauno r. sav. | Batniavos sen. | Medžiagos | Laikiklis izoliatoriaus IL | IL | kompl | 21.91 |  | 0
Kauno r. sav. | Čekiškės sen. | Medžiagos | Laikiklis izoliatoriaus IL | IL | kompl | 21.91 |  | 0
Kauno r. sav. | Kulautuvos sen. | Medžiagos | Laikiklis izoliatoriaus IL | IL | kompl | 21.91 |  | 0
Kauno r. sav. | Raudondvario sen. | Medžiagos | Laikiklis izoliatoriaus IL | IL | kompl | 21.91 |  | 0
Kauno r. sav. | Užliedžių sen. | Medžiagos | Laikiklis izoliatoriaus IL | IL | kompl | 21.91 |  | 0
Kauno r. sav. | Vilkijos apylinkių sen. | Medžiagos | Laikiklis izoliatoriaus IL | IL | kompl | 21.91 |  | 0
Kauno r. sav. | Vilkijos sen. | Medžiagos | Laikiklis izoliatoriaus IL | IL | kompl | 21.91 |  | 0
Kauno r. sav. | Batniavos sen. | Medžiagos | 10 kV OL viršįt. ribot. Laikiklis | Rla | kompl | 25.96 |  | 0
Kauno r. sav. | Čekiškės sen. | Medžiagos | 10 kV OL viršįt. ribot. Laikiklis | Rla | kompl | 25.96 |  | 0
Kauno r. sav. | Kulautuvos sen. | Medžiagos | 10 kV OL viršįt. ribot. Laikiklis | Rla | kompl | 25.96 |  | 0
Kauno r. sav. | Raudondvario sen. | Medžiagos | 10 kV OL viršįt. ribot. Laikiklis | Rla | kompl | 25.96 |  | 0
Kauno r. sav. | Užliedžių sen. | Medžiagos | 10 kV OL viršįt. ribot. Laikiklis | Rla | kompl | 25.96 |  | 0
Kauno r. sav. | Vilkijos apylinkių sen. | Medžiagos | 10 kV OL viršįt. ribot. Laikiklis | Rla | kompl | 25.96 |  | 0
Kauno r. sav. | Vilkijos sen. | Medžiagos | 10 kV OL viršįt. ribot. Laikiklis | Rla | kompl | 25.96 |  | 0
Kauno r. sav. | Batniavos sen. | Medžiagos | Paramsčio tvirtinimo mazgas | PTM-2,7 | kompl | 43.56 |  | 0
Kauno r. sav. | Čekiškės sen. | Medžiagos | Paramsčio tvirtinimo mazgas | PTM-2,7 | kompl | 43.56 |  | 0
Kauno r. sav. | Kulautuvos sen. | Medžiagos | Paramsčio tvirtinimo mazgas | PTM-2,7 | kompl | 43.56 |  | 0
Kauno r. sav. | Raudondvario sen. | Medžiagos | Paramsčio tvirtinimo mazgas | PTM-2,7 | kompl | 43.56 |  | 0
Kauno r. sav. | Užliedžių sen. | Medžiagos | Paramsčio tvirtinimo mazgas | PTM-2,7 | kompl | 43.56 |  | 0
Kauno r. sav. | Vilkijos apylinkių sen. | Medžiagos | Paramsčio tvirtinimo mazgas | PTM-2,7 | kompl | 43.56 |  | 0
Kauno r. sav. | Vilkijos sen. | Medžiagos | Paramsčio tvirtinimo mazgas | PTM-2,7 | kompl | 43.56 |  | 0
Kauno r. sav. | Batniavos sen. | Medžiagos | Laikiklis kabelio (tvirtinamas su apkaba) | KL | kompl | 18.96 |  | 0
Kauno r. sav. | Čekiškės sen. | Medžiagos | Laikiklis kabelio (tvirtinamas su apkaba) | KL | kompl | 18.96 |  | 0
Kauno r. sav. | Kulautuvos sen. | Medžiagos | Laikiklis kabelio (tvirtinamas su apkaba) | KL | kompl | 18.96 |  | 0
Kauno r. sav. | Raudondvario sen. | Medžiagos | Laikiklis kabelio (tvirtinamas su apkaba) | KL | kompl | 18.96 |  | 0
Kauno r. sav. | Užliedžių sen. | Medžiagos | Laikiklis kabelio (tvirtinamas su apkaba) | KL | kompl | 18.96 |  | 0
Kauno r. sav. | Vilkijos apylinkių sen. | Medžiagos | Laikiklis kabelio (tvirtinamas su apkaba) | KL | kompl | 18.96 |  | 0
Kauno r. sav. | Vilkijos sen. | Medžiagos | Laikiklis kabelio (tvirtinamas su apkaba) | KL | kompl | 18.96 |  | 0
Kauno r. sav. | Batniavos sen. | Medžiagos | Gandralizdis | GL | kompl | 173.62 |  | 0
Kauno r. sav. | Čekiškės sen. | Medžiagos | Gandralizdis | GL | kompl | 173.62 |  | 0
Kauno r. sav. | Kulautuvos sen. | Medžiagos | Gandralizdis | GL | kompl | 173.62 |  | 0
Kauno r. sav. | Raudondvario sen. | Medžiagos | Gandralizdis | GL | kompl | 173.62 |  | 0
Kauno r. sav. | Užliedžių sen. | Medžiagos | Gandralizdis | GL | kompl | 173.62 |  | 0
Kauno r. sav. | Vilkijos apylinkių sen. | Medžiagos | Gandralizdis | GL | kompl | 173.62 |  | 0
Kauno r. sav. | Vilkijos sen. | Medžiagos | Gandralizdis | GL | kompl | 173.62 |  | 0
Kauno r. sav. | Babtų sen. | Medžiagos | Gaubtas kabeliui |  | kompl | 88.81 |  | 0
Kauno r. sav. | Domeikavos sen. | Medžiagos | Gaubtas kabeliui |  | kompl | 88.81 |  | 0
Kauno r. sav. | Lapių sen. | Medžiagos | Gaubtas kabeliui |  | kompl | 88.81 |  | 0
Kauno r. sav. | Vandžiogalos sen. | Medžiagos | Gaubtas kabeliui |  | kompl | 88.81 |  | 0
Kauno r. sav. | Babtų sen. | Medžiagos | Laikiklis izoliatoriaus IL | IL | kompl | 24.34 |  | 0
Kauno r. sav. | Domeikavos sen. | Medžiagos | Laikiklis izoliatoriaus IL | IL | kompl | 24.34 |  | 0
Kauno r. sav. | Lapių sen. | Medžiagos | Laikiklis izoliatoriaus IL | IL | kompl | 24.34 |  | 0
Kauno r. sav. | Vandžiogalos sen. | Medžiagos | Laikiklis izoliatoriaus IL | IL | kompl | 24.34 |  | 0
Kauno r. sav. | Babtų sen. | Medžiagos | 10 kV OL viršįt. ribot. Laikiklis | Rla | kompl | 28.84 |  | 0
Kauno r. sav. | Domeikavos sen. | Medžiagos | 10 kV OL viršįt. ribot. Laikiklis | Rla | kompl | 28.84 |  | 0
Kauno r. sav. | Lapių sen. | Medžiagos | 10 kV OL viršįt. ribot. Laikiklis | Rla | kompl | 28.84 |  | 0
Kauno r. sav. | Vandžiogalos sen. | Medžiagos | 10 kV OL viršįt. ribot. Laikiklis | Rla | kompl | 28.84 |  | 0
Kauno r. sav. | Babtų sen. | Medžiagos | Paramsčio tvirtinimo mazgas | PTM-2,7 | kompl | 48.4 |  | 0
Kauno r. sav. | Domeikavos sen. | Medžiagos | Paramsčio tvirtinimo mazgas | PTM-2,7 | kompl | 48.4 |  | 0
Kauno r. sav. | Lapių sen. | Medžiagos | Paramsčio tvirtinimo mazgas | PTM-2,7 | kompl | 48.4 |  | 0
Kauno r. sav. | Vandžiogalos sen. | Medžiagos | Paramsčio tvirtinimo mazgas | PTM-2,7 | kompl | 48.4 |  | 0
Kauno r. sav. | Babtų sen. | Medžiagos | Laikiklis kabelio (tvirtinamas su apkaba) | KL | kompl | 21.07 |  | 0
Kauno r. sav. | Domeikavos sen. | Medžiagos | Laikiklis kabelio (tvirtinamas su apkaba) | KL | kompl | 21.07 |  | 0
Kauno r. sav. | Lapių sen. | Medžiagos | Laikiklis kabelio (tvirtinamas su apkaba) | KL | kompl | 21.07 |  | 0
Kauno r. sav. | Vandžiogalos sen. | Medžiagos | Laikiklis kabelio (tvirtinamas su apkaba) | KL | kompl | 21.07 |  | 0
Kauno r. sav. | Babtų sen. | Medžiagos | Gandralizdis | GL | kompl | 177.16 |  | 0
Kauno r. sav. | Domeikavos sen. | Medžiagos | Gandralizdis | GL | kompl | 177.16 |  | 0
Kauno r. sav. | Lapių sen. | Medžiagos | Gandralizdis | GL | kompl | 177.16 |  | 0
Kauno r. sav. | Vandžiogalos sen. | Medžiagos | Gandralizdis | GL | kompl | 177.16 |  | 0
Kauno r. sav. | Garliavos apylinkių sen. | Medžiagos | Gaubtas kabeliui |  | kompl | 88.81 |  | 0
Kauno r. sav. | Garliavos sen. | Medžiagos | Gaubtas kabeliui |  | kompl | 88.81 |  | 0
Kauno r. sav. | Linksmakalnio sen. | Medžiagos | Gaubtas kabeliui |  | kompl | 88.81 |  | 0
Kauno r. sav. | Rokų sen. | Medžiagos | Gaubtas kabeliui |  | kompl | 88.81 |  | 0
Kauno r. sav. | Samylų sen. | Medžiagos | Gaubtas kabeliui |  | kompl | 88.81 |  | 0
Kauno r. sav. | Taurakiemio sen. | Medžiagos | Gaubtas kabeliui |  | kompl | 88.81 |  | 0
Kauno r. sav. | Garliavos apylinkių sen. | Medžiagos | Laikiklis izoliatoriaus IL | IL | kompl | 24.34 |  | 0
Kauno r. sav. | Garliavos sen. | Medžiagos | Laikiklis izoliatoriaus IL | IL | kompl | 24.34 |  | 0
Kauno r. sav. | Linksmakalnio sen. | Medžiagos | Laikiklis izoliatoriaus IL | IL | kompl | 24.34 |  | 0
Kauno r. sav. | Rokų sen. | Medžiagos | Laikiklis izoliatoriaus IL | IL | kompl | 24.34 |  | 0
Kauno r. sav. | Samylų sen. | Medžiagos | Laikiklis izoliatoriaus IL | IL | kompl | 24.34 |  | 0
Kauno r. sav. | Taurakiemio sen. | Medžiagos | Laikiklis izoliatoriaus IL | IL | kompl | 24.34 |  | 0
Kauno r. sav. | Garliavos apylinkių sen. | Medžiagos | 10 kV OL viršįt. ribot. Laikiklis | Rla | kompl | 28.84 |  | 0
Kauno r. sav. | Garliavos sen. | Medžiagos | 10 kV OL viršįt. ribot. Laikiklis | Rla | kompl | 28.84 |  | 0
Kauno r. sav. | Linksmakalnio sen. | Medžiagos | 10 kV OL viršįt. ribot. Laikiklis | Rla | kompl | 28.84 |  | 0
Kauno r. sav. | Rokų sen. | Medžiagos | 10 kV OL viršįt. ribot. Laikiklis | Rla | kompl | 28.84 |  | 0
Kauno r. sav. | Samylų sen. | Medžiagos | 10 kV OL viršįt. ribot. Laikiklis | Rla | kompl | 28.84 |  | 0
Kauno r. sav. | Taurakiemio sen. | Medžiagos | 10 kV OL viršįt. ribot. Laikiklis | Rla | kompl | 28.84 |  | 0
Kauno r. sav. | Garliavos apylinkių sen. | Medžiagos | Paramsčio tvirtinimo mazgas | PTM-2,7 | kompl | 48.4 |  | 0
Kauno r. sav. | Garliavos sen. | Medžiagos | Paramsčio tvirtinimo mazgas | PTM-2,7 | kompl | 48.4 |  | 0
Kauno r. sav. | Linksmakalnio sen. | Medžiagos | Paramsčio tvirtinimo mazgas | PTM-2,7 | kompl | 48.4 |  | 0
Kauno r. sav. | Rokų sen. | Medžiagos | Paramsčio tvirtinimo mazgas | PTM-2,7 | kompl | 48.4 |  | 0
Kauno r. sav. | Samylų sen. | Medžiagos | Paramsčio tvirtinimo mazgas | PTM-2,7 | kompl | 48.4 |  | 0
Kauno r. sav. | Taurakiemio sen. | Medžiagos | Paramsčio tvirtinimo mazgas | PTM-2,7 | kompl | 48.4 |  | 0
Kauno r. sav. | Garliavos apylinkių sen. | Medžiagos | Laikiklis kabelio (tvirtinamas su apkaba) | KL | kompl | 21.07 |  | 0
Kauno r. sav. | Garliavos sen. | Medžiagos | Laikiklis kabelio (tvirtinamas su apkaba) | KL | kompl | 21.07 |  | 0
Kauno r. sav. | Linksmakalnio sen. | Medžiagos | Laikiklis kabelio (tvirtinamas su apkaba) | KL | kompl | 21.07 |  | 0
Kauno r. sav. | Rokų sen. | Medžiagos | Laikiklis kabelio (tvirtinamas su apkaba) | KL | kompl | 21.07 |  | 0
Kauno r. sav. | Samylų sen. | Medžiagos | Laikiklis kabelio (tvirtinamas su apkaba) | KL | kompl | 21.07 |  | 0
Kauno r. sav. | Taurakiemio sen. | Medžiagos | Laikiklis kabelio (tvirtinamas su apkaba) | KL | kompl | 21.07 |  | 0
Kauno r. sav. | Garliavos apylinkių sen. | Medžiagos | Gandralizdis | GL | kompl | 177.16 |  | 0
Kauno r. sav. | Garliavos sen. | Medžiagos | Gandralizdis | GL | kompl | 177.16 |  | 0
Kauno r. sav. | Linksmakalnio sen. | Medžiagos | Gandralizdis | GL | kompl | 177.16 |  | 0
Kauno r. sav. | Rokų sen. | Medžiagos | Gandralizdis | GL | kompl | 177.16 |  | 0
Kauno r. sav. | Samylų sen. | Medžiagos | Gandralizdis | GL | kompl | 177.16 |  | 0
Kauno r. sav. | Taurakiemio sen. | Medžiagos | Gandralizdis | GL | kompl | 177.16 |  | 0
Kauno r. sav. | Akademijos sen. | Medžiagos | Gaubtas kabeliui |  | kompl | 88.81 |  | 0
Kauno r. sav. | Alšėnų sen. | Medžiagos | Gaubtas kabeliui |  | kompl | 88.81 |  | 0
Kauno r. sav. | Ežerėlio sen. | Medžiagos | Gaubtas kabeliui |  | kompl | 88.81 |  | 0
Kauno r. sav. | Kačerginės sen. | Medžiagos | Gaubtas kabeliui |  | kompl | 88.81 |  | 0
Kauno r. sav. | Ringaudų sen. | Medžiagos | Gaubtas kabeliui |  | kompl | 88.81 |  | 0
Kauno r. sav. | Zapyškio sen. | Medžiagos | Gaubtas kabeliui |  | kompl | 88.81 |  | 0
Kauno r. sav. | Akademijos sen. | Medžiagos | Laikiklis izoliatoriaus IL | IL | kompl | 24.34 |  | 0
Kauno r. sav. | Alšėnų sen. | Medžiagos | Laikiklis izoliatoriaus IL | IL | kompl | 24.34 |  | 0
Kauno r. sav. | Ežerėlio sen. | Medžiagos | Laikiklis izoliatoriaus IL | IL | kompl | 24.34 |  | 0
Kauno r. sav. | Kačerginės sen. | Medžiagos | Laikiklis izoliatoriaus IL | IL | kompl | 24.34 |  | 0
Kauno r. sav. | Ringaudų sen. | Medžiagos | Laikiklis izoliatoriaus IL | IL | kompl | 24.34 |  | 0
Kauno r. sav. | Zapyškio sen. | Medžiagos | Laikiklis izoliatoriaus IL | IL | kompl | 24.34 |  | 0
Kauno r. sav. | Akademijos sen. | Medžiagos | 10 kV OL viršįt. ribot. Laikiklis | Rla | kompl | 28.84 |  | 0
Kauno r. sav. | Alšėnų sen. | Medžiagos | 10 kV OL viršįt. ribot. Laikiklis | Rla | kompl | 28.84 |  | 0
Kauno r. sav. | Ežerėlio sen. | Medžiagos | 10 kV OL viršįt. ribot. Laikiklis | Rla | kompl | 28.84 |  | 0
Kauno r. sav. | Kačerginės sen. | Medžiagos | 10 kV OL viršįt. ribot. Laikiklis | Rla | kompl | 28.84 |  | 0
Kauno r. sav. | Ringaudų sen. | Medžiagos | 10 kV OL viršįt. ribot. Laikiklis | Rla | kompl | 28.84 |  | 0
Kauno r. sav. | Zapyškio sen. | Medžiagos | 10 kV OL viršįt. ribot. Laikiklis | Rla | kompl | 28.84 |  | 0
Kauno r. sav. | Akademijos sen. | Medžiagos | Paramsčio tvirtinimo mazgas | PTM-2,7 | kompl | 48.4 |  | 0
Kauno r. sav. | Alšėnų sen. | Medžiagos | Paramsčio tvirtinimo mazgas | PTM-2,7 | kompl | 48.4 |  | 0
Kauno r. sav. | Ežerėlio sen. | Medžiagos | Paramsčio tvirtinimo mazgas | PTM-2,7 | kompl | 48.4 |  | 0
Kauno r. sav. | Kačerginės sen. | Medžiagos | Paramsčio tvirtinimo mazgas | PTM-2,7 | kompl | 48.4 |  | 0
Kauno r. sav. | Ringaudų sen. | Medžiagos | Paramsčio tvirtinimo mazgas | PTM-2,7 | kompl | 48.4 |  | 0
Kauno r. sav. | Zapyškio sen. | Medžiagos | Paramsčio tvirtinimo mazgas | PTM-2,7 | kompl | 48.4 |  | 0
Kauno r. sav. | Akademijos sen. | Medžiagos | Laikiklis kabelio (tvirtinamas su apkaba) | KL | kompl | 21.07 |  | 0
Kauno r. sav. | Alšėnų sen. | Medžiagos | Laikiklis kabelio (tvirtinamas su apkaba) | KL | kompl | 21.07 |  | 0
Kauno r. sav. | Ežerėlio sen. | Medžiagos | Laikiklis kabelio (tvirtinamas su apkaba) | KL | kompl | 21.07 |  | 0
Kauno r. sav. | Kačerginės sen. | Medžiagos | Laikiklis kabelio (tvirtinamas su apkaba) | KL | kompl | 21.07 |  | 0
Kauno r. sav. | Ringaudų sen. | Medžiagos | Laikiklis kabelio (tvirtinamas su apkaba) | KL | kompl | 21.07 |  | 0
Kauno r. sav. | Zapyškio sen. | Medžiagos | Laikiklis kabelio (tvirtinamas su apkaba) | KL | kompl | 21.07 |  | 0
Kauno r. sav. | Akademijos sen. | Medžiagos | Gandralizdis | GL | kompl | 150 |  | 0
Kauno r. sav. | Alšėnų sen. | Medžiagos | Gandralizdis | GL | kompl | 150 |  | 0
Kauno r. sav. | Ežerėlio sen. | Medžiagos | Gandralizdis | GL | kompl | 150 |  | 0
Kauno r. sav. | Kačerginės sen. | Medžiagos | Gandralizdis | GL | kompl | 150 |  | 0
Kauno r. sav. | Ringaudų sen. | Medžiagos | Gandralizdis | GL | kompl | 150 |  | 0
Kauno r. sav. | Zapyškio sen. | Medžiagos | Gandralizdis | GL | kompl | 150 |  | 0
Kauno r. sav. | Karmėlavos sen. | Medžiagos | 0,4-10 kV neizoliuoti aliuminiai laidai su plienine gysla | 35 mm2 | kg | 6.83 |  | 0
Kauno r. sav. | Neveronių sen. | Medžiagos | 0,4-10 kV neizoliuoti aliuminiai laidai su plienine gysla | 35 mm2 | kg | 6.83 |  | 0
Kauno r. sav. | Karmėlavos sen. | Medžiagos | 0,4-10 kV neizoliuoti aliuminiai laidai su plienine gysla | 50 mm2 | kg | 6.82 |  | 0
Kauno r. sav. | Neveronių sen. | Medžiagos | 0,4-10 kV neizoliuoti aliuminiai laidai su plienine gysla | 50 mm2 | kg | 6.82 |  | 0
Kauno r. sav. | Karmėlavos sen. | Medžiagos | 0,4-10 kV neizoliuoti aliuminiai laidai su plienine gysla | 70 mm2 | kg | 6.85 |  | 0
Kauno r. sav. | Neveronių sen. | Medžiagos | 0,4-10 kV neizoliuoti aliuminiai laidai su plienine gysla | 70 mm2 | kg | 6.85 |  | 0
Kauno r. sav. | Karmėlavos sen. | Medžiagos | 0,4-10 kV neizoliuoti aliuminiai laidai su plienine gysla | 95 mm2 | kg | 6.88 |  | 0
Kauno r. sav. | Neveronių sen. | Medžiagos | 0,4-10 kV neizoliuoti aliuminiai laidai su plienine gysla | 95 mm2 | kg | 6.88 |  | 0
Kauno r. sav. | Karmėlavos sen. | Medžiagos | 0,4-10 kV neizoliuoti aliuminiai laidai su plienine gysla | 120 mm2 | kg | 6.87 |  | 0
Kauno r. sav. | Neveronių sen. | Medžiagos | 0,4-10 kV neizoliuoti aliuminiai laidai su plienine gysla | 120 mm2 | kg | 6.87 |  | 0
Kauno r. sav. | Batniavos sen. | Medžiagos | 0,4-10 kV neizoliuoti aliuminiai laidai su plienine gysla | 35 mm2 | kg | 5.69 |  | 0
Kauno r. sav. | Čekiškės sen. | Medžiagos | 0,4-10 kV neizoliuoti aliuminiai laidai su plienine gysla | 35 mm2 | kg | 5.69 |  | 0
Kauno r. sav. | Kulautuvos sen. | Medžiagos | 0,4-10 kV neizoliuoti aliuminiai laidai su plienine gysla | 35 mm2 | kg | 5.69 |  | 0
Kauno r. sav. | Raudondvario sen. | Medžiagos | 0,4-10 kV neizoliuoti aliuminiai laidai su plienine gysla | 35 mm2 | kg | 5.69 |  | 0
Kauno r. sav. | Užliedžių sen. | Medžiagos | 0,4-10 kV neizoliuoti aliuminiai laidai su plienine gysla | 35 mm2 | kg | 5.69 |  | 0
Kauno r. sav. | Vilkijos apylinkių sen. | Medžiagos | 0,4-10 kV neizoliuoti aliuminiai laidai su plienine gysla | 35 mm2 | kg | 5.69 |  | 0
Kauno r. sav. | Vilkijos sen. | Medžiagos | 0,4-10 kV neizoliuoti aliuminiai laidai su plienine gysla | 35 mm2 | kg | 5.69 |  | 0
Kauno r. sav. | Batniavos sen. | Medžiagos | 0,4-10 kV neizoliuoti aliuminiai laidai su plienine gysla | 50 mm2 | kg | 5.68 |  | 0
Kauno r. sav. | Čekiškės sen. | Medžiagos | 0,4-10 kV neizoliuoti aliuminiai laidai su plienine gysla | 50 mm2 | kg | 5.68 |  | 0
Kauno r. sav. | Kulautuvos sen. | Medžiagos | 0,4-10 kV neizoliuoti aliuminiai laidai su plienine gysla | 50 mm2 | kg | 5.68 |  | 0
Kauno r. sav. | Raudondvario sen. | Medžiagos | 0,4-10 kV neizoliuoti aliuminiai laidai su plienine gysla | 50 mm2 | kg | 5.68 |  | 0
Kauno r. sav. | Užliedžių sen. | Medžiagos | 0,4-10 kV neizoliuoti aliuminiai laidai su plienine gysla | 50 mm2 | kg | 5.68 |  | 0
Kauno r. sav. | Vilkijos apylinkių sen. | Medžiagos | 0,4-10 kV neizoliuoti aliuminiai laidai su plienine gysla | 50 mm2 | kg | 5.68 |  | 0
Kauno r. sav. | Vilkijos sen. | Medžiagos | 0,4-10 kV neizoliuoti aliuminiai laidai su plienine gysla | 50 mm2 | kg | 5.68 |  | 0
Kauno r. sav. | Batniavos sen. | Medžiagos | 0,4-10 kV neizoliuoti aliuminiai laidai su plienine gysla | 70 mm2 | kg | 5.7 |  | 0
Kauno r. sav. | Čekiškės sen. | Medžiagos | 0,4-10 kV neizoliuoti aliuminiai laidai su plienine gysla | 70 mm2 | kg | 5.7 |  | 0
Kauno r. sav. | Kulautuvos sen. | Medžiagos | 0,4-10 kV neizoliuoti aliuminiai laidai su plienine gysla | 70 mm2 | kg | 5.7 |  | 0
Kauno r. sav. | Raudondvario sen. | Medžiagos | 0,4-10 kV neizoliuoti aliuminiai laidai su plienine gysla | 70 mm2 | kg | 5.7 |  | 0
Kauno r. sav. | Užliedžių sen. | Medžiagos | 0,4-10 kV neizoliuoti aliuminiai laidai su plienine gysla | 70 mm2 | kg | 5.7 |  | 0
Kauno r. sav. | Vilkijos apylinkių sen. | Medžiagos | 0,4-10 kV neizoliuoti aliuminiai laidai su plienine gysla | 70 mm2 | kg | 5.7 |  | 0
Kauno r. sav. | Vilkijos sen. | Medžiagos | 0,4-10 kV neizoliuoti aliuminiai laidai su plienine gysla | 70 mm2 | kg | 5.7 |  | 0
Kauno r. sav. | Batniavos sen. | Medžiagos | 0,4-10 kV neizoliuoti aliuminiai laidai su plienine gysla | 95 mm2 | kg | 5.73 |  | 0
Kauno r. sav. | Čekiškės sen. | Medžiagos | 0,4-10 kV neizoliuoti aliuminiai laidai su plienine gysla | 95 mm2 | kg | 5.73 |  | 0
Kauno r. sav. | Kulautuvos sen. | Medžiagos | 0,4-10 kV neizoliuoti aliuminiai laidai su plienine gysla | 95 mm2 | kg | 5.73 |  | 0
Kauno r. sav. | Raudondvario sen. | Medžiagos | 0,4-10 kV neizoliuoti aliuminiai laidai su plienine gysla | 95 mm2 | kg | 5.73 |  | 0
Kauno r. sav. | Užliedžių sen. | Medžiagos | 0,4-10 kV neizoliuoti aliuminiai laidai su plienine gysla | 95 mm2 | kg | 5.73 |  | 0
Kauno r. sav. | Vilkijos apylinkių sen. | Medžiagos | 0,4-10 kV neizoliuoti aliuminiai laidai su plienine gysla | 95 mm2 | kg | 5.73 |  | 0
Kauno r. sav. | Vilkijos sen. | Medžiagos | 0,4-10 kV neizoliuoti aliuminiai laidai su plienine gysla | 95 mm2 | kg | 5.73 |  | 0
Kauno r. sav. | Batniavos sen. | Medžiagos | 0,4-10 kV neizoliuoti aliuminiai laidai su plienine gysla | 120 mm2 | kg | 5.72 |  | 0
Kauno r. sav. | Čekiškės sen. | Medžiagos | 0,4-10 kV neizoliuoti aliuminiai laidai su plienine gysla | 120 mm2 | kg | 5.72 |  | 0
Kauno r. sav. | Kulautuvos sen. | Medžiagos | 0,4-10 kV neizoliuoti aliuminiai laidai su plienine gysla | 120 mm2 | kg | 5.72 |  | 0
Kauno r. sav. | Raudondvario sen. | Medžiagos | 0,4-10 kV neizoliuoti aliuminiai laidai su plienine gysla | 120 mm2 | kg | 5.72 |  | 0
Kauno r. sav. | Užliedžių sen. | Medžiagos | 0,4-10 kV neizoliuoti aliuminiai laidai su plienine gysla | 120 mm2 | kg | 5.72 |  | 0
Kauno r. sav. | Vilkijos apylinkių sen. | Medžiagos | 0,4-10 kV neizoliuoti aliuminiai laidai su plienine gysla | 120 mm2 | kg | 5.72 |  | 0
Kauno r. sav. | Vilkijos sen. | Medžiagos | 0,4-10 kV neizoliuoti aliuminiai laidai su plienine gysla | 120 mm2 | kg | 5.72 |  | 0
Kauno r. sav. | Babtų sen. | Medžiagos | 0,4-10 kV neizoliuoti aliuminiai laidai su plienine gysla | 35 mm2 | kg | 6.69 |  | 0
Kauno r. sav. | Domeikavos sen. | Medžiagos | 0,4-10 kV neizoliuoti aliuminiai laidai su plienine gysla | 35 mm2 | kg | 6.69 |  | 0
Kauno r. sav. | Lapių sen. | Medžiagos | 0,4-10 kV neizoliuoti aliuminiai laidai su plienine gysla | 35 mm2 | kg | 6.69 |  | 0
Kauno r. sav. | Vandžiogalos sen. | Medžiagos | 0,4-10 kV neizoliuoti aliuminiai laidai su plienine gysla | 35 mm2 | kg | 6.69 |  | 0
Kauno r. sav. | Babtų sen. | Medžiagos | 0,4-10 kV neizoliuoti aliuminiai laidai su plienine gysla | 50 mm2 | kg | 6.68 |  | 0
Kauno r. sav. | Domeikavos sen. | Medžiagos | 0,4-10 kV neizoliuoti aliuminiai laidai su plienine gysla | 50 mm2 | kg | 6.68 |  | 0
Kauno r. sav. | Lapių sen. | Medžiagos | 0,4-10 kV neizoliuoti aliuminiai laidai su plienine gysla | 50 mm2 | kg | 6.68 |  | 0
Kauno r. sav. | Vandžiogalos sen. | Medžiagos | 0,4-10 kV neizoliuoti aliuminiai laidai su plienine gysla | 50 mm2 | kg | 6.68 |  | 0
Kauno r. sav. | Babtų sen. | Medžiagos | 0,4-10 kV neizoliuoti aliuminiai laidai su plienine gysla | 70 mm2 | kg | 6.71 |  | 0
Kauno r. sav. | Domeikavos sen. | Medžiagos | 0,4-10 kV neizoliuoti aliuminiai laidai su plienine gysla | 70 mm2 | kg | 6.71 |  | 0
Kauno r. sav. | Lapių sen. | Medžiagos | 0,4-10 kV neizoliuoti aliuminiai laidai su plienine gysla | 70 mm2 | kg | 6.71 |  | 0
Kauno r. sav. | Vandžiogalos sen. | Medžiagos | 0,4-10 kV neizoliuoti aliuminiai laidai su plienine gysla | 70 mm2 | kg | 6.71 |  | 0
Kauno r. sav. | Babtų sen. | Medžiagos | 0,4-10 kV neizoliuoti aliuminiai laidai su plienine gysla | 95 mm2 | kg | 6.74 |  | 0
Kauno r. sav. | Domeikavos sen. | Medžiagos | 0,4-10 kV neizoliuoti aliuminiai laidai su plienine gysla | 95 mm2 | kg | 6.74 |  | 0
Kauno r. sav. | Lapių sen. | Medžiagos | 0,4-10 kV neizoliuoti aliuminiai laidai su plienine gysla | 95 mm2 | kg | 6.74 |  | 0
Kauno r. sav. | Vandžiogalos sen. | Medžiagos | 0,4-10 kV neizoliuoti aliuminiai laidai su plienine gysla | 95 mm2 | kg | 6.74 |  | 0
Kauno r. sav. | Babtų sen. | Medžiagos | 0,4-10 kV neizoliuoti aliuminiai laidai su plienine gysla | 120 mm2 | kg | 6.73 |  | 0
Kauno r. sav. | Domeikavos sen. | Medžiagos | 0,4-10 kV neizoliuoti aliuminiai laidai su plienine gysla | 120 mm2 | kg | 6.73 |  | 0
Kauno r. sav. | Lapių sen. | Medžiagos | 0,4-10 kV neizoliuoti aliuminiai laidai su plienine gysla | 120 mm2 | kg | 6.73 |  | 0
Kauno r. sav. | Vandžiogalos sen. | Medžiagos | 0,4-10 kV neizoliuoti aliuminiai laidai su plienine gysla | 120 mm2 | kg | 6.73 |  | 0
Kauno r. sav. | Garliavos apylinkių sen. | Medžiagos | 0,4-10 kV neizoliuoti aliuminiai laidai su plienine gysla | 35 mm2 | kg | 6.69 |  | 0
Kauno r. sav. | Garliavos sen. | Medžiagos | 0,4-10 kV neizoliuoti aliuminiai laidai su plienine gysla | 35 mm2 | kg | 6.69 |  | 0
Kauno r. sav. | Linksmakalnio sen. | Medžiagos | 0,4-10 kV neizoliuoti aliuminiai laidai su plienine gysla | 35 mm2 | kg | 6.69 |  | 0
Kauno r. sav. | Rokų sen. | Medžiagos | 0,4-10 kV neizoliuoti aliuminiai laidai su plienine gysla | 35 mm2 | kg | 6.69 |  | 0
Kauno r. sav. | Samylų sen. | Medžiagos | 0,4-10 kV neizoliuoti aliuminiai laidai su plienine gysla | 35 mm2 | kg | 6.69 |  | 0
Kauno r. sav. | Taurakiemio sen. | Medžiagos | 0,4-10 kV neizoliuoti aliuminiai laidai su plienine gysla | 35 mm2 | kg | 6.69 |  | 0
Kauno r. sav. | Garliavos apylinkių sen. | Medžiagos | 0,4-10 kV neizoliuoti aliuminiai laidai su plienine gysla | 50 mm2 | kg | 6.68 |  | 0
Kauno r. sav. | Garliavos sen. | Medžiagos | 0,4-10 kV neizoliuoti aliuminiai laidai su plienine gysla | 50 mm2 | kg | 6.68 |  | 0
Kauno r. sav. | Linksmakalnio sen. | Medžiagos | 0,4-10 kV neizoliuoti aliuminiai laidai su plienine gysla | 50 mm2 | kg | 6.68 |  | 0
Kauno r. sav. | Rokų sen. | Medžiagos | 0,4-10 kV neizoliuoti aliuminiai laidai su plienine gysla | 50 mm2 | kg | 6.68 |  | 0
Kauno r. sav. | Samylų sen. | Medžiagos | 0,4-10 kV neizoliuoti aliuminiai laidai su plienine gysla | 50 mm2 | kg | 6.68 |  | 0
Kauno r. sav. | Taurakiemio sen. | Medžiagos | 0,4-10 kV neizoliuoti aliuminiai laidai su plienine gysla | 50 mm2 | kg | 6.68 |  | 0
Kauno r. sav. | Garliavos apylinkių sen. | Medžiagos | 0,4-10 kV neizoliuoti aliuminiai laidai su plienine gysla | 70 mm2 | kg | 6.71 |  | 0
Kauno r. sav. | Garliavos sen. | Medžiagos | 0,4-10 kV neizoliuoti aliuminiai laidai su plienine gysla | 70 mm2 | kg | 6.71 |  | 0
Kauno r. sav. | Linksmakalnio sen. | Medžiagos | 0,4-10 kV neizoliuoti aliuminiai laidai su plienine gysla | 70 mm2 | kg | 6.71 |  | 0
Kauno r. sav. | Rokų sen. | Medžiagos | 0,4-10 kV neizoliuoti aliuminiai laidai su plienine gysla | 70 mm2 | kg | 6.71 |  | 0
Kauno r. sav. | Samylų sen. | Medžiagos | 0,4-10 kV neizoliuoti aliuminiai laidai su plienine gysla | 70 mm2 | kg | 6.71 |  | 0
Kauno r. sav. | Taurakiemio sen. | Medžiagos | 0,4-10 kV neizoliuoti aliuminiai laidai su plienine gysla | 70 mm2 | kg | 6.71 |  | 0
Kauno r. sav. | Garliavos apylinkių sen. | Medžiagos | 0,4-10 kV neizoliuoti aliuminiai laidai su plienine gysla | 95 mm2 | kg | 6.74 |  | 0
Kauno r. sav. | Garliavos sen. | Medžiagos | 0,4-10 kV neizoliuoti aliuminiai laidai su plienine gysla | 95 mm2 | kg | 6.74 |  | 0
Kauno r. sav. | Linksmakalnio sen. | Medžiagos | 0,4-10 kV neizoliuoti aliuminiai laidai su plienine gysla | 95 mm2 | kg | 6.74 |  | 0
Kauno r. sav. | Rokų sen. | Medžiagos | 0,4-10 kV neizoliuoti aliuminiai laidai su plienine gysla | 95 mm2 | kg | 6.74 |  | 0
Kauno r. sav. | Samylų sen. | Medžiagos | 0,4-10 kV neizoliuoti aliuminiai laidai su plienine gysla | 95 mm2 | kg | 6.74 |  | 0
Kauno r. sav. | Taurakiemio sen. | Medžiagos | 0,4-10 kV neizoliuoti aliuminiai laidai su plienine gysla | 95 mm2 | kg | 6.74 |  | 0
Kauno r. sav. | Garliavos apylinkių sen. | Medžiagos | 0,4-10 kV neizoliuoti aliuminiai laidai su plienine gysla | 120 mm2 | kg | 6.73 |  | 0
Kauno r. sav. | Garliavos sen. | Medžiagos | 0,4-10 kV neizoliuoti aliuminiai laidai su plienine gysla | 120 mm2 | kg | 6.73 |  | 0
Kauno r. sav. | Linksmakalnio sen. | Medžiagos | 0,4-10 kV neizoliuoti aliuminiai laidai su plienine gysla | 120 mm2 | kg | 6.73 |  | 0
Kauno r. sav. | Rokų sen. | Medžiagos | 0,4-10 kV neizoliuoti aliuminiai laidai su plienine gysla | 120 mm2 | kg | 6.73 |  | 0
Kauno r. sav. | Samylų sen. | Medžiagos | 0,4-10 kV neizoliuoti aliuminiai laidai su plienine gysla | 120 mm2 | kg | 6.73 |  | 0
Kauno r. sav. | Taurakiemio sen. | Medžiagos | 0,4-10 kV neizoliuoti aliuminiai laidai su plienine gysla | 120 mm2 | kg | 6.73 |  | 0
Kauno r. sav. | Akademijos sen. | Medžiagos | 0,4-10 kV neizoliuoti aliuminiai laidai su plienine gysla | 35 mm2 | kg | 6.69 |  | 0
Kauno r. sav. | Alšėnų sen. | Medžiagos | 0,4-10 kV neizoliuoti aliuminiai laidai su plienine gysla | 35 mm2 | kg | 6.69 |  | 0
Kauno r. sav. | Ežerėlio sen. | Medžiagos | 0,4-10 kV neizoliuoti aliuminiai laidai su plienine gysla | 35 mm2 | kg | 6.69 |  | 0
Kauno r. sav. | Kačerginės sen. | Medžiagos | 0,4-10 kV neizoliuoti aliuminiai laidai su plienine gysla | 35 mm2 | kg | 6.69 |  | 0
Kauno r. sav. | Ringaudų sen. | Medžiagos | 0,4-10 kV neizoliuoti aliuminiai laidai su plienine gysla | 35 mm2 | kg | 6.69 |  | 0
Kauno r. sav. | Zapyškio sen. | Medžiagos | 0,4-10 kV neizoliuoti aliuminiai laidai su plienine gysla | 35 mm2 | kg | 6.69 |  | 0
Kauno r. sav. | Akademijos sen. | Medžiagos | 0,4-10 kV neizoliuoti aliuminiai laidai su plienine gysla | 50 mm2 | kg | 6.68 |  | 0
Kauno r. sav. | Alšėnų sen. | Medžiagos | 0,4-10 kV neizoliuoti aliuminiai laidai su plienine gysla | 50 mm2 | kg | 6.68 |  | 0
Kauno r. sav. | Ežerėlio sen. | Medžiagos | 0,4-10 kV neizoliuoti aliuminiai laidai su plienine gysla | 50 mm2 | kg | 6.68 |  | 0
Kauno r. sav. | Kačerginės sen. | Medžiagos | 0,4-10 kV neizoliuoti aliuminiai laidai su plienine gysla | 50 mm2 | kg | 6.68 |  | 0
Kauno r. sav. | Ringaudų sen. | Medžiagos | 0,4-10 kV neizoliuoti aliuminiai laidai su plienine gysla | 50 mm2 | kg | 6.68 |  | 0
Kauno r. sav. | Zapyškio sen. | Medžiagos | 0,4-10 kV neizoliuoti aliuminiai laidai su plienine gysla | 50 mm2 | kg | 6.68 |  | 0
Kauno r. sav. | Akademijos sen. | Medžiagos | 0,4-10 kV neizoliuoti aliuminiai laidai su plienine gysla | 70 mm2 | kg | 6.71 |  | 0
Kauno r. sav. | Alšėnų sen. | Medžiagos | 0,4-10 kV neizoliuoti aliuminiai laidai su plienine gysla | 70 mm2 | kg | 6.71 |  | 0
Kauno r. sav. | Ežerėlio sen. | Medžiagos | 0,4-10 kV neizoliuoti aliuminiai laidai su plienine gysla | 70 mm2 | kg | 6.71 |  | 0
Kauno r. sav. | Kačerginės sen. | Medžiagos | 0,4-10 kV neizoliuoti aliuminiai laidai su plienine gysla | 70 mm2 | kg | 6.71 |  | 0
Kauno r. sav. | Ringaudų sen. | Medžiagos | 0,4-10 kV neizoliuoti aliuminiai laidai su plienine gysla | 70 mm2 | kg | 6.71 |  | 0
Kauno r. sav. | Zapyškio sen. | Medžiagos | 0,4-10 kV neizoliuoti aliuminiai laidai su plienine gysla | 70 mm2 | kg | 6.71 |  | 0
Kauno r. sav. | Akademijos sen. | Medžiagos | 0,4-10 kV neizoliuoti aliuminiai laidai su plienine gysla | 95 mm2 | kg | 6.74 |  | 0
Kauno r. sav. | Alšėnų sen. | Medžiagos | 0,4-10 kV neizoliuoti aliuminiai laidai su plienine gysla | 95 mm2 | kg | 6.74 |  | 0
Kauno r. sav. | Ežerėlio sen. | Medžiagos | 0,4-10 kV neizoliuoti aliuminiai laidai su plienine gysla | 95 mm2 | kg | 6.74 |  | 0
Kauno r. sav. | Kačerginės sen. | Medžiagos | 0,4-10 kV neizoliuoti aliuminiai laidai su plienine gysla | 95 mm2 | kg | 6.74 |  | 0
Kauno r. sav. | Ringaudų sen. | Medžiagos | 0,4-10 kV neizoliuoti aliuminiai laidai su plienine gysla | 95 mm2 | kg | 6.74 |  | 0
Kauno r. sav. | Zapyškio sen. | Medžiagos | 0,4-10 kV neizoliuoti aliuminiai laidai su plienine gysla | 95 mm2 | kg | 6.74 |  | 0
Kauno r. sav. | Akademijos sen. | Medžiagos | 0,4-10 kV neizoliuoti aliuminiai laidai su plienine gysla | 120 mm2 | kg | 6.73 |  | 0
Kauno r. sav. | Alšėnų sen. | Medžiagos | 0,4-10 kV neizoliuoti aliuminiai laidai su plienine gysla | 120 mm2 | kg | 6.73 |  | 0
Kauno r. sav. | Ežerėlio sen. | Medžiagos | 0,4-10 kV neizoliuoti aliuminiai laidai su plienine gysla | 120 mm2 | kg | 6.73 |  | 0
Kauno r. sav. | Kačerginės sen. | Medžiagos | 0,4-10 kV neizoliuoti aliuminiai laidai su plienine gysla | 120 mm2 | kg | 6.73 |  | 0
Kauno r. sav. | Ringaudų sen. | Medžiagos | 0,4-10 kV neizoliuoti aliuminiai laidai su plienine gysla | 120 mm2 | kg | 6.73 |  | 0
Kauno r. sav. | Zapyškio sen. | Medžiagos | 0,4-10 kV neizoliuoti aliuminiai laidai su plienine gysla | 120 mm2 | kg | 6.73 |  | 0
Kauno r. sav. | Karmėlavos sen. | Medžiagos | 0,4-10 kV neizoliuoti aliuminiai laidai | 35 mm2 | kg | 7.24 |  | 0
Kauno r. sav. | Neveronių sen. | Medžiagos | 0,4-10 kV neizoliuoti aliuminiai laidai | 35 mm2 | kg | 7.24 |  | 0
Kauno r. sav. | Karmėlavos sen. | Medžiagos | 0,4-10 kV neizoliuoti aliuminiai laidai | 50 mm2 | kg | 7.2 |  | 0
Kauno r. sav. | Neveronių sen. | Medžiagos | 0,4-10 kV neizoliuoti aliuminiai laidai | 50 mm2 | kg | 7.2 |  | 0
Kauno r. sav. | Karmėlavos sen. | Medžiagos | 0,4-10 kV neizoliuoti aliuminiai laidai | 70 mm2 | kg | 7.26 |  | 0
Kauno r. sav. | Neveronių sen. | Medžiagos | 0,4-10 kV neizoliuoti aliuminiai laidai | 70 mm2 | kg | 7.26 |  | 0
Kauno r. sav. | Karmėlavos sen. | Medžiagos | 0,4-10 kV neizoliuoti aliuminiai laidai | 95 mm2 | kg | 7.33 |  | 0
Kauno r. sav. | Neveronių sen. | Medžiagos | 0,4-10 kV neizoliuoti aliuminiai laidai | 95 mm2 | kg | 7.33 |  | 0
Kauno r. sav. | Karmėlavos sen. | Medžiagos | 0,4-10 kV neizoliuoti aliuminiai laidai | 120 mm2 | kg | 7.31 |  | 0
Kauno r. sav. | Neveronių sen. | Medžiagos | 0,4-10 kV neizoliuoti aliuminiai laidai | 120 mm2 | kg | 7.31 |  | 0
Kauno r. sav. | Batniavos sen. | Medžiagos | 0,4-10 kV neizoliuoti aliuminiai laidai | 35 mm2 | kg | 6.03 |  | 0
Kauno r. sav. | Čekiškės sen. | Medžiagos | 0,4-10 kV neizoliuoti aliuminiai laidai | 35 mm2 | kg | 6.03 |  | 0
Kauno r. sav. | Kulautuvos sen. | Medžiagos | 0,4-10 kV neizoliuoti aliuminiai laidai | 35 mm2 | kg | 6.03 |  | 0
Kauno r. sav. | Raudondvario sen. | Medžiagos | 0,4-10 kV neizoliuoti aliuminiai laidai | 35 mm2 | kg | 6.03 |  | 0
Kauno r. sav. | Užliedžių sen. | Medžiagos | 0,4-10 kV neizoliuoti aliuminiai laidai | 35 mm2 | kg | 6.03 |  | 0
Kauno r. sav. | Vilkijos apylinkių sen. | Medžiagos | 0,4-10 kV neizoliuoti aliuminiai laidai | 35 mm2 | kg | 6.03 |  | 0
Kauno r. sav. | Vilkijos sen. | Medžiagos | 0,4-10 kV neizoliuoti aliuminiai laidai | 35 mm2 | kg | 6.03 |  | 0
Kauno r. sav. | Batniavos sen. | Medžiagos | 0,4-10 kV neizoliuoti aliuminiai laidai | 50 mm2 | kg | 5.99 |  | 0
Kauno r. sav. | Čekiškės sen. | Medžiagos | 0,4-10 kV neizoliuoti aliuminiai laidai | 50 mm2 | kg | 5.99 |  | 0
Kauno r. sav. | Kulautuvos sen. | Medžiagos | 0,4-10 kV neizoliuoti aliuminiai laidai | 50 mm2 | kg | 5.99 |  | 0
Kauno r. sav. | Raudondvario sen. | Medžiagos | 0,4-10 kV neizoliuoti aliuminiai laidai | 50 mm2 | kg | 5.99 |  | 0
Kauno r. sav. | Užliedžių sen. | Medžiagos | 0,4-10 kV neizoliuoti aliuminiai laidai | 50 mm2 | kg | 5.99 |  | 0
Kauno r. sav. | Vilkijos apylinkių sen. | Medžiagos | 0,4-10 kV neizoliuoti aliuminiai laidai | 50 mm2 | kg | 5.99 |  | 0
Kauno r. sav. | Vilkijos sen. | Medžiagos | 0,4-10 kV neizoliuoti aliuminiai laidai | 50 mm2 | kg | 5.99 |  | 0
Kauno r. sav. | Batniavos sen. | Medžiagos | 0,4-10 kV neizoliuoti aliuminiai laidai | 70 mm2 | kg | 6.04 |  | 0
Kauno r. sav. | Čekiškės sen. | Medžiagos | 0,4-10 kV neizoliuoti aliuminiai laidai | 70 mm2 | kg | 6.04 |  | 0
Kauno r. sav. | Kulautuvos sen. | Medžiagos | 0,4-10 kV neizoliuoti aliuminiai laidai | 70 mm2 | kg | 6.04 |  | 0
Kauno r. sav. | Raudondvario sen. | Medžiagos | 0,4-10 kV neizoliuoti aliuminiai laidai | 70 mm2 | kg | 6.04 |  | 0
Kauno r. sav. | Užliedžių sen. | Medžiagos | 0,4-10 kV neizoliuoti aliuminiai laidai | 70 mm2 | kg | 6.04 |  | 0
Kauno r. sav. | Vilkijos apylinkių sen. | Medžiagos | 0,4-10 kV neizoliuoti aliuminiai laidai | 70 mm2 | kg | 6.04 |  | 0
Kauno r. sav. | Vilkijos sen. | Medžiagos | 0,4-10 kV neizoliuoti aliuminiai laidai | 70 mm2 | kg | 6.04 |  | 0
Kauno r. sav. | Batniavos sen. | Medžiagos | 0,4-10 kV neizoliuoti aliuminiai laidai | 95 mm2 | kg | 6.1 |  | 0
Kauno r. sav. | Čekiškės sen. | Medžiagos | 0,4-10 kV neizoliuoti aliuminiai laidai | 95 mm2 | kg | 6.1 |  | 0
Kauno r. sav. | Kulautuvos sen. | Medžiagos | 0,4-10 kV neizoliuoti aliuminiai laidai | 95 mm2 | kg | 6.1 |  | 0
Kauno r. sav. | Raudondvario sen. | Medžiagos | 0,4-10 kV neizoliuoti aliuminiai laidai | 95 mm2 | kg | 6.1 |  | 0
Kauno r. sav. | Užliedžių sen. | Medžiagos | 0,4-10 kV neizoliuoti aliuminiai laidai | 95 mm2 | kg | 6.1 |  | 0
Kauno r. sav. | Vilkijos apylinkių sen. | Medžiagos | 0,4-10 kV neizoliuoti aliuminiai laidai | 95 mm2 | kg | 6.1 |  | 0
Kauno r. sav. | Vilkijos sen. | Medžiagos | 0,4-10 kV neizoliuoti aliuminiai laidai | 95 mm2 | kg | 6.1 |  | 0
Kauno r. sav. | Batniavos sen. | Medžiagos | 0,4-10 kV neizoliuoti aliuminiai laidai | 120 mm2 | kg | 6.09 |  | 0
Kauno r. sav. | Čekiškės sen. | Medžiagos | 0,4-10 kV neizoliuoti aliuminiai laidai | 120 mm2 | kg | 6.09 |  | 0
Kauno r. sav. | Kulautuvos sen. | Medžiagos | 0,4-10 kV neizoliuoti aliuminiai laidai | 120 mm2 | kg | 6.09 |  | 0
Kauno r. sav. | Raudondvario sen. | Medžiagos | 0,4-10 kV neizoliuoti aliuminiai laidai | 120 mm2 | kg | 6.09 |  | 0
Kauno r. sav. | Užliedžių sen. | Medžiagos | 0,4-10 kV neizoliuoti aliuminiai laidai | 120 mm2 | kg | 6.09 |  | 0
Kauno r. sav. | Vilkijos apylinkių sen. | Medžiagos | 0,4-10 kV neizoliuoti aliuminiai laidai | 120 mm2 | kg | 6.09 |  | 0
Kauno r. sav. | Vilkijos sen. | Medžiagos | 0,4-10 kV neizoliuoti aliuminiai laidai | 120 mm2 | kg | 6.09 |  | 0
Kauno r. sav. | Babtų sen. | Medžiagos | 0,4-10 kV neizoliuoti aliuminiai laidai | 35 mm2 | kg | 7.09 |  | 0
Kauno r. sav. | Domeikavos sen. | Medžiagos | 0,4-10 kV neizoliuoti aliuminiai laidai | 35 mm2 | kg | 7.09 |  | 0
Kauno r. sav. | Lapių sen. | Medžiagos | 0,4-10 kV neizoliuoti aliuminiai laidai | 35 mm2 | kg | 7.09 |  | 0
Kauno r. sav. | Vandžiogalos sen. | Medžiagos | 0,4-10 kV neizoliuoti aliuminiai laidai | 35 mm2 | kg | 7.09 |  | 0
Kauno r. sav. | Babtų sen. | Medžiagos | 0,4-10 kV neizoliuoti aliuminiai laidai | 50 mm2 | kg | 7.05 |  | 0
Kauno r. sav. | Domeikavos sen. | Medžiagos | 0,4-10 kV neizoliuoti aliuminiai laidai | 50 mm2 | kg | 7.05 |  | 0
Kauno r. sav. | Lapių sen. | Medžiagos | 0,4-10 kV neizoliuoti aliuminiai laidai | 50 mm2 | kg | 7.05 |  | 0
Kauno r. sav. | Vandžiogalos sen. | Medžiagos | 0,4-10 kV neizoliuoti aliuminiai laidai | 50 mm2 | kg | 7.05 |  | 0
Kauno r. sav. | Babtų sen. | Medžiagos | 0,4-10 kV neizoliuoti aliuminiai laidai | 70 mm2 | kg | 7.11 |  | 0
Kauno r. sav. | Domeikavos sen. | Medžiagos | 0,4-10 kV neizoliuoti aliuminiai laidai | 70 mm2 | kg | 7.11 |  | 0
Kauno r. sav. | Lapių sen. | Medžiagos | 0,4-10 kV neizoliuoti aliuminiai laidai | 70 mm2 | kg | 7.11 |  | 0
Kauno r. sav. | Vandžiogalos sen. | Medžiagos | 0,4-10 kV neizoliuoti aliuminiai laidai | 70 mm2 | kg | 7.11 |  | 0
Kauno r. sav. | Babtų sen. | Medžiagos | 0,4-10 kV neizoliuoti aliuminiai laidai | 95 mm2 | kg | 7.18 |  | 0
Kauno r. sav. | Domeikavos sen. | Medžiagos | 0,4-10 kV neizoliuoti aliuminiai laidai | 95 mm2 | kg | 7.18 |  | 0
Kauno r. sav. | Lapių sen. | Medžiagos | 0,4-10 kV neizoliuoti aliuminiai laidai | 95 mm2 | kg | 7.18 |  | 0
Kauno r. sav. | Vandžiogalos sen. | Medžiagos | 0,4-10 kV neizoliuoti aliuminiai laidai | 95 mm2 | kg | 7.18 |  | 0
Kauno r. sav. | Babtų sen. | Medžiagos | 0,4-10 kV neizoliuoti aliuminiai laidai | 120 mm2 | kg | 7.16 |  | 0
Kauno r. sav. | Domeikavos sen. | Medžiagos | 0,4-10 kV neizoliuoti aliuminiai laidai | 120 mm2 | kg | 7.16 |  | 0
Kauno r. sav. | Lapių sen. | Medžiagos | 0,4-10 kV neizoliuoti aliuminiai laidai | 120 mm2 | kg | 7.16 |  | 0
Kauno r. sav. | Vandžiogalos sen. | Medžiagos | 0,4-10 kV neizoliuoti aliuminiai laidai | 120 mm2 | kg | 7.16 |  | 0
Kauno r. sav. | Garliavos apylinkių sen. | Medžiagos | 0,4-10 kV neizoliuoti aliuminiai laidai | 35 mm2 | kg | 7.09 |  | 0
Kauno r. sav. | Garliavos sen. | Medžiagos | 0,4-10 kV neizoliuoti aliuminiai laidai | 35 mm2 | kg | 7.09 |  | 0
Kauno r. sav. | Linksmakalnio sen. | Medžiagos | 0,4-10 kV neizoliuoti aliuminiai laidai | 35 mm2 | kg | 7.09 |  | 0
Kauno r. sav. | Rokų sen. | Medžiagos | 0,4-10 kV neizoliuoti aliuminiai laidai | 35 mm2 | kg | 7.09 |  | 0
Kauno r. sav. | Samylų sen. | Medžiagos | 0,4-10 kV neizoliuoti aliuminiai laidai | 35 mm2 | kg | 7.09 |  | 0
Kauno r. sav. | Taurakiemio sen. | Medžiagos | 0,4-10 kV neizoliuoti aliuminiai laidai | 35 mm2 | kg | 7.09 |  | 0
Kauno r. sav. | Garliavos apylinkių sen. | Medžiagos | 0,4-10 kV neizoliuoti aliuminiai laidai | 50 mm2 | kg | 7.05 |  | 0
Kauno r. sav. | Garliavos sen. | Medžiagos | 0,4-10 kV neizoliuoti aliuminiai laidai | 50 mm2 | kg | 7.05 |  | 0
Kauno r. sav. | Linksmakalnio sen. | Medžiagos | 0,4-10 kV neizoliuoti aliuminiai laidai | 50 mm2 | kg | 7.05 |  | 0
Kauno r. sav. | Rokų sen. | Medžiagos | 0,4-10 kV neizoliuoti aliuminiai laidai | 50 mm2 | kg | 7.05 |  | 0
Kauno r. sav. | Samylų sen. | Medžiagos | 0,4-10 kV neizoliuoti aliuminiai laidai | 50 mm2 | kg | 7.05 |  | 0
Kauno r. sav. | Taurakiemio sen. | Medžiagos | 0,4-10 kV neizoliuoti aliuminiai laidai | 50 mm2 | kg | 7.05 |  | 0
Kauno r. sav. | Garliavos apylinkių sen. | Medžiagos | 0,4-10 kV neizoliuoti aliuminiai laidai | 70 mm2 | kg | 7.11 |  | 0
Kauno r. sav. | Garliavos sen. | Medžiagos | 0,4-10 kV neizoliuoti aliuminiai laidai | 70 mm2 | kg | 7.11 |  | 0
Kauno r. sav. | Linksmakalnio sen. | Medžiagos | 0,4-10 kV neizoliuoti aliuminiai laidai | 70 mm2 | kg | 7.11 |  | 0
Kauno r. sav. | Rokų sen. | Medžiagos | 0,4-10 kV neizoliuoti aliuminiai laidai | 70 mm2 | kg | 7.11 |  | 0
Kauno r. sav. | Samylų sen. | Medžiagos | 0,4-10 kV neizoliuoti aliuminiai laidai | 70 mm2 | kg | 7.11 |  | 0
Kauno r. sav. | Taurakiemio sen. | Medžiagos | 0,4-10 kV neizoliuoti aliuminiai laidai | 70 mm2 | kg | 7.11 |  | 0
Kauno r. sav. | Garliavos apylinkių sen. | Medžiagos | 0,4-10 kV neizoliuoti aliuminiai laidai | 95 mm2 | kg | 7.18 |  | 0
Kauno r. sav. | Garliavos sen. | Medžiagos | 0,4-10 kV neizoliuoti aliuminiai laidai | 95 mm2 | kg | 7.18 |  | 0
Kauno r. sav. | Linksmakalnio sen. | Medžiagos | 0,4-10 kV neizoliuoti aliuminiai laidai | 95 mm2 | kg | 7.18 |  | 0
Kauno r. sav. | Rokų sen. | Medžiagos | 0,4-10 kV neizoliuoti aliuminiai laidai | 95 mm2 | kg | 7.18 |  | 0
Kauno r. sav. | Samylų sen. | Medžiagos | 0,4-10 kV neizoliuoti aliuminiai laidai | 95 mm2 | kg | 7.18 |  | 0
Kauno r. sav. | Taurakiemio sen. | Medžiagos | 0,4-10 kV neizoliuoti aliuminiai laidai | 95 mm2 | kg | 7.18 |  | 0
Kauno r. sav. | Garliavos apylinkių sen. | Medžiagos | 0,4-10 kV neizoliuoti aliuminiai laidai | 120 mm2 | kg | 7.16 |  | 0
Kauno r. sav. | Garliavos sen. | Medžiagos | 0,4-10 kV neizoliuoti aliuminiai laidai | 120 mm2 | kg | 7.16 |  | 0
Kauno r. sav. | Linksmakalnio sen. | Medžiagos | 0,4-10 kV neizoliuoti aliuminiai laidai | 120 mm2 | kg | 7.16 |  | 0
Kauno r. sav. | Rokų sen. | Medžiagos | 0,4-10 kV neizoliuoti aliuminiai laidai | 120 mm2 | kg | 7.16 |  | 0
Kauno r. sav. | Samylų sen. | Medžiagos | 0,4-10 kV neizoliuoti aliuminiai laidai | 120 mm2 | kg | 7.16 |  | 0
Kauno r. sav. | Taurakiemio sen. | Medžiagos | 0,4-10 kV neizoliuoti aliuminiai laidai | 120 mm2 | kg | 7.16 |  | 0
Kauno r. sav. | Akademijos sen. | Medžiagos | 0,4-10 kV neizoliuoti aliuminiai laidai | 35 mm2 | kg | 7.09 |  | 0
Kauno r. sav. | Alšėnų sen. | Medžiagos | 0,4-10 kV neizoliuoti aliuminiai laidai | 35 mm2 | kg | 7.09 |  | 0
Kauno r. sav. | Ežerėlio sen. | Medžiagos | 0,4-10 kV neizoliuoti aliuminiai laidai | 35 mm2 | kg | 7.09 |  | 0
Kauno r. sav. | Kačerginės sen. | Medžiagos | 0,4-10 kV neizoliuoti aliuminiai laidai | 35 mm2 | kg | 7.09 |  | 0
Kauno r. sav. | Ringaudų sen. | Medžiagos | 0,4-10 kV neizoliuoti aliuminiai laidai | 35 mm2 | kg | 7.09 |  | 0
Kauno r. sav. | Zapyškio sen. | Medžiagos | 0,4-10 kV neizoliuoti aliuminiai laidai | 35 mm2 | kg | 7.09 |  | 0
Kauno r. sav. | Akademijos sen. | Medžiagos | 0,4-10 kV neizoliuoti aliuminiai laidai | 50 mm2 | kg | 7.05 |  | 0
Kauno r. sav. | Alšėnų sen. | Medžiagos | 0,4-10 kV neizoliuoti aliuminiai laidai | 50 mm2 | kg | 7.05 |  | 0
Kauno r. sav. | Ežerėlio sen. | Medžiagos | 0,4-10 kV neizoliuoti aliuminiai laidai | 50 mm2 | kg | 7.05 |  | 0
Kauno r. sav. | Kačerginės sen. | Medžiagos | 0,4-10 kV neizoliuoti aliuminiai laidai | 50 mm2 | kg | 7.05 |  | 0
Kauno r. sav. | Ringaudų sen. | Medžiagos | 0,4-10 kV neizoliuoti aliuminiai laidai | 50 mm2 | kg | 7.05 |  | 0
Kauno r. sav. | Zapyškio sen. | Medžiagos | 0,4-10 kV neizoliuoti aliuminiai laidai | 50 mm2 | kg | 7.05 |  | 0
Kauno r. sav. | Akademijos sen. | Medžiagos | 0,4-10 kV neizoliuoti aliuminiai laidai | 70 mm2 | kg | 7.11 |  | 0
Kauno r. sav. | Alšėnų sen. | Medžiagos | 0,4-10 kV neizoliuoti aliuminiai laidai | 70 mm2 | kg | 7.11 |  | 0
Kauno r. sav. | Ežerėlio sen. | Medžiagos | 0,4-10 kV neizoliuoti aliuminiai laidai | 70 mm2 | kg | 7.11 |  | 0
Kauno r. sav. | Kačerginės sen. | Medžiagos | 0,4-10 kV neizoliuoti aliuminiai laidai | 70 mm2 | kg | 7.11 |  | 0
Kauno r. sav. | Ringaudų sen. | Medžiagos | 0,4-10 kV neizoliuoti aliuminiai laidai | 70 mm2 | kg | 7.11 |  | 0
Kauno r. sav. | Zapyškio sen. | Medžiagos | 0,4-10 kV neizoliuoti aliuminiai laidai | 70 mm2 | kg | 7.11 |  | 0
Kauno r. sav. | Akademijos sen. | Medžiagos | 0,4-10 kV neizoliuoti aliuminiai laidai | 95 mm2 | kg | 7.18 |  | 0
Kauno r. sav. | Alšėnų sen. | Medžiagos | 0,4-10 kV neizoliuoti aliuminiai laidai | 95 mm2 | kg | 7.18 |  | 0
Kauno r. sav. | Ežerėlio sen. | Medžiagos | 0,4-10 kV neizoliuoti aliuminiai laidai | 95 mm2 | kg | 7.18 |  | 0
Kauno r. sav. | Kačerginės sen. | Medžiagos | 0,4-10 kV neizoliuoti aliuminiai laidai | 95 mm2 | kg | 7.18 |  | 0
Kauno r. sav. | Ringaudų sen. | Medžiagos | 0,4-10 kV neizoliuoti aliuminiai laidai | 95 mm2 | kg | 7.18 |  | 0
Kauno r. sav. | Zapyškio sen. | Medžiagos | 0,4-10 kV neizoliuoti aliuminiai laidai | 95 mm2 | kg | 7.18 |  | 0
Kauno r. sav. | Akademijos sen. | Medžiagos | 0,4-10 kV neizoliuoti aliuminiai laidai | 120 mm2 | kg | 7.16 |  | 0
Kauno r. sav. | Alšėnų sen. | Medžiagos | 0,4-10 kV neizoliuoti aliuminiai laidai | 120 mm2 | kg | 7.16 |  | 0
Kauno r. sav. | Ežerėlio sen. | Medžiagos | 0,4-10 kV neizoliuoti aliuminiai laidai | 120 mm2 | kg | 7.16 |  | 0
Kauno r. sav. | Kačerginės sen. | Medžiagos | 0,4-10 kV neizoliuoti aliuminiai laidai | 120 mm2 | kg | 7.16 |  | 0
Kauno r. sav. | Ringaudų sen. | Medžiagos | 0,4-10 kV neizoliuoti aliuminiai laidai | 120 mm2 | kg | 7.16 |  | 0
Kauno r. sav. | Zapyškio sen. | Medžiagos | 0,4-10 kV neizoliuoti aliuminiai laidai | 120 mm2 | kg | 7.16 |  | 0
Kauno r. sav. | Karmėlavos sen. | Darbai | 0,4 -10 kV OL/OLA laidų ar OKL demontavimas (1 laidas/oro kabelis) (1 km) | 0,4 - 10 kV OL | km | 337.96 |  | 0
Kauno r. sav. | Neveronių sen. | Darbai | 0,4 -10 kV OL/OLA laidų ar OKL demontavimas (1 laidas/oro kabelis) (1 km) | 0,4 - 10 kV OL | km | 337.96 |  | 0
Kauno r. sav. | Karmėlavos sen. | Darbai | 0,4 - 10 kV OL laidų iki 95 mm2 skerspjūvio keitimas (1 laidas) | 0,4 - 10 kV OL | km | 932.15 |  | 0
Kauno r. sav. | Neveronių sen. | Darbai | 0,4 - 10 kV OL laidų iki 95 mm2 skerspjūvio keitimas (1 laidas) | 0,4 - 10 kV OL | km | 932.15 |  | 0
Kauno r. sav. | Babtų sen. | Darbai | 0,4 -10 kV OL/OLA laidų ar OKL demontavimas (1 laidas/oro kabelis) (1 km) | 0,4 - 10 kV OL | km | 322.91 |  | 0
Kauno r. sav. | Domeikavos sen. | Darbai | 0,4 -10 kV OL/OLA laidų ar OKL demontavimas (1 laidas/oro kabelis) (1 km) | 0,4 - 10 kV OL | km | 322.91 |  | 0
Kauno r. sav. | Lapių sen. | Darbai | 0,4 -10 kV OL/OLA laidų ar OKL demontavimas (1 laidas/oro kabelis) (1 km) | 0,4 - 10 kV OL | km | 322.91 |  | 0
Kauno r. sav. | Vandžiogalos sen. | Darbai | 0,4 -10 kV OL/OLA laidų ar OKL demontavimas (1 laidas/oro kabelis) (1 km) | 0,4 - 10 kV OL | km | 322.91 |  | 0
Kauno r. sav. | Babtų sen. | Darbai | 0,4 - 10 kV OL laidų iki 95 mm2 skerspjūvio keitimas (1 laidas) | 0,4 - 10 kV OL | km | 903.21 |  | 0
Kauno r. sav. | Domeikavos sen. | Darbai | 0,4 - 10 kV OL laidų iki 95 mm2 skerspjūvio keitimas (1 laidas) | 0,4 - 10 kV OL | km | 903.21 |  | 0
Kauno r. sav. | Lapių sen. | Darbai | 0,4 - 10 kV OL laidų iki 95 mm2 skerspjūvio keitimas (1 laidas) | 0,4 - 10 kV OL | km | 903.21 |  | 0
Kauno r. sav. | Vandžiogalos sen. | Darbai | 0,4 - 10 kV OL laidų iki 95 mm2 skerspjūvio keitimas (1 laidas) | 0,4 - 10 kV OL | km | 903.21 |  | 0
Kauno r. sav. | Batniavos sen. | Darbai | 0,4 -10 kV OL/OLA laidų ar OKL demontavimas (1 laidas/oro kabelis) (1 km) | 0,4 - 10 kV OL | km | 300.16 |  | 0
Kauno r. sav. | Čekiškės sen. | Darbai | 0,4 -10 kV OL/OLA laidų ar OKL demontavimas (1 laidas/oro kabelis) (1 km) | 0,4 - 10 kV OL | km | 300.16 |  | 0
Kauno r. sav. | Kulautuvos sen. | Darbai | 0,4 -10 kV OL/OLA laidų ar OKL demontavimas (1 laidas/oro kabelis) (1 km) | 0,4 - 10 kV OL | km | 300.16 |  | 0
Kauno r. sav. | Raudondvario sen. | Darbai | 0,4 -10 kV OL/OLA laidų ar OKL demontavimas (1 laidas/oro kabelis) (1 km) | 0,4 - 10 kV OL | km | 300.16 |  | 0
Kauno r. sav. | Užliedžių sen. | Darbai | 0,4 -10 kV OL/OLA laidų ar OKL demontavimas (1 laidas/oro kabelis) (1 km) | 0,4 - 10 kV OL | km | 300.16 |  | 0
Kauno r. sav. | Vilkijos apylinkių sen. | Darbai | 0,4 -10 kV OL/OLA laidų ar OKL demontavimas (1 laidas/oro kabelis) (1 km) | 0,4 - 10 kV OL | km | 300.16 |  | 0
Kauno r. sav. | Vilkijos sen. | Darbai | 0,4 -10 kV OL/OLA laidų ar OKL demontavimas (1 laidas/oro kabelis) (1 km) | 0,4 - 10 kV OL | km | 300.16 |  | 0
Kauno r. sav. | Batniavos sen. | Darbai | 0,4 - 10 kV OL laidų iki 95 mm2 skerspjūvio keitimas (1 laidas) | 0,4 - 10 kV OL | km | 794.82 |  | 0
Kauno r. sav. | Čekiškės sen. | Darbai | 0,4 - 10 kV OL laidų iki 95 mm2 skerspjūvio keitimas (1 laidas) | 0,4 - 10 kV OL | km | 794.82 |  | 0
Kauno r. sav. | Kulautuvos sen. | Darbai | 0,4 - 10 kV OL laidų iki 95 mm2 skerspjūvio keitimas (1 laidas) | 0,4 - 10 kV OL | km | 794.82 |  | 0
Kauno r. sav. | Raudondvario sen. | Darbai | 0,4 - 10 kV OL laidų iki 95 mm2 skerspjūvio keitimas (1 laidas) | 0,4 - 10 kV OL | km | 794.82 |  | 0
Kauno r. sav. | Užliedžių sen. | Darbai | 0,4 - 10 kV OL laidų iki 95 mm2 skerspjūvio keitimas (1 laidas) | 0,4 - 10 kV OL | km | 794.82 |  | 0
Kauno r. sav. | Vilkijos apylinkių sen. | Darbai | 0,4 - 10 kV OL laidų iki 95 mm2 skerspjūvio keitimas (1 laidas) | 0,4 - 10 kV OL | km | 794.82 |  | 0
Kauno r. sav. | Vilkijos sen. | Darbai | 0,4 - 10 kV OL laidų iki 95 mm2 skerspjūvio keitimas (1 laidas) | 0,4 - 10 kV OL | km | 794.82 |  | 0
Kauno r. sav. | Garliavos apylinkių sen. | Darbai | 0,4 -10 kV OL/OLA laidų ar OKL demontavimas (1 laidas/oro kabelis) (1 km) | 0,4 - 10 kV OL | km | 322.91 |  | 0
Kauno r. sav. | Garliavos sen. | Darbai | 0,4 -10 kV OL/OLA laidų ar OKL demontavimas (1 laidas/oro kabelis) (1 km) | 0,4 - 10 kV OL | km | 322.91 |  | 0
Kauno r. sav. | Linksmakalnio sen. | Darbai | 0,4 -10 kV OL/OLA laidų ar OKL demontavimas (1 laidas/oro kabelis) (1 km) | 0,4 - 10 kV OL | km | 322.91 |  | 0
Kauno r. sav. | Rokų sen. | Darbai | 0,4 -10 kV OL/OLA laidų ar OKL demontavimas (1 laidas/oro kabelis) (1 km) | 0,4 - 10 kV OL | km | 322.91 |  | 0
Kauno r. sav. | Samylų sen. | Darbai | 0,4 -10 kV OL/OLA laidų ar OKL demontavimas (1 laidas/oro kabelis) (1 km) | 0,4 - 10 kV OL | km | 322.91 |  | 0
Kauno r. sav. | Taurakiemio sen. | Darbai | 0,4 -10 kV OL/OLA laidų ar OKL demontavimas (1 laidas/oro kabelis) (1 km) | 0,4 - 10 kV OL | km | 322.91 |  | 0
Kauno r. sav. | Garliavos apylinkių sen. | Darbai | 0,4 - 10 kV OL laidų iki 95 mm2 skerspjūvio keitimas (1 laidas) | 0,4 - 10 kV OL | km | 903.21 |  | 0
Kauno r. sav. | Garliavos sen. | Darbai | 0,4 - 10 kV OL laidų iki 95 mm2 skerspjūvio keitimas (1 laidas) | 0,4 - 10 kV OL | km | 903.21 |  | 0
Kauno r. sav. | Linksmakalnio sen. | Darbai | 0,4 - 10 kV OL laidų iki 95 mm2 skerspjūvio keitimas (1 laidas) | 0,4 - 10 kV OL | km | 903.21 |  | 0
Kauno r. sav. | Rokų sen. | Darbai | 0,4 - 10 kV OL laidų iki 95 mm2 skerspjūvio keitimas (1 laidas) | 0,4 - 10 kV OL | km | 903.21 |  | 0
Kauno r. sav. | Samylų sen. | Darbai | 0,4 - 10 kV OL laidų iki 95 mm2 skerspjūvio keitimas (1 laidas) | 0,4 - 10 kV OL | km | 903.21 |  | 0
Kauno r. sav. | Taurakiemio sen. | Darbai | 0,4 - 10 kV OL laidų iki 95 mm2 skerspjūvio keitimas (1 laidas) | 0,4 - 10 kV OL | km | 903.21 |  | 0
Kauno r. sav. | Akademijos sen. | Darbai | 0,4 -10 kV OL/OLA laidų ar OKL demontavimas (1 laidas/oro kabelis) (1 km) | 0,4 - 10 kV OL | km | 322.91 |  | 0
Kauno r. sav. | Alšėnų sen. | Darbai | 0,4 -10 kV OL/OLA laidų ar OKL demontavimas (1 laidas/oro kabelis) (1 km) | 0,4 - 10 kV OL | km | 322.91 |  | 0
Kauno r. sav. | Ežerėlio sen. | Darbai | 0,4 -10 kV OL/OLA laidų ar OKL demontavimas (1 laidas/oro kabelis) (1 km) | 0,4 - 10 kV OL | km | 322.91 |  | 0
Kauno r. sav. | Kačerginės sen. | Darbai | 0,4 -10 kV OL/OLA laidų ar OKL demontavimas (1 laidas/oro kabelis) (1 km) | 0,4 - 10 kV OL | km | 322.91 |  | 0
Kauno r. sav. | Ringaudų sen. | Darbai | 0,4 -10 kV OL/OLA laidų ar OKL demontavimas (1 laidas/oro kabelis) (1 km) | 0,4 - 10 kV OL | km | 322.91 |  | 0
Kauno r. sav. | Zapyškio sen. | Darbai | 0,4 -10 kV OL/OLA laidų ar OKL demontavimas (1 laidas/oro kabelis) (1 km) | 0,4 - 10 kV OL | km | 322.91 |  | 0
Kauno r. sav. | Akademijos sen. | Darbai | 0,4 - 10 kV OL laidų iki 95 mm2 skerspjūvio keitimas (1 laidas) | 0,4 - 10 kV OL | km | 903.21 |  | 0
Kauno r. sav. | Alšėnų sen. | Darbai | 0,4 - 10 kV OL laidų iki 95 mm2 skerspjūvio keitimas (1 laidas) | 0,4 - 10 kV OL | km | 903.21 |  | 0
Kauno r. sav. | Ežerėlio sen. | Darbai | 0,4 - 10 kV OL laidų iki 95 mm2 skerspjūvio keitimas (1 laidas) | 0,4 - 10 kV OL | km | 903.21 |  | 0
Kauno r. sav. | Kačerginės sen. | Darbai | 0,4 - 10 kV OL laidų iki 95 mm2 skerspjūvio keitimas (1 laidas) | 0,4 - 10 kV OL | km | 903.21 |  | 0
Kauno r. sav. | Ringaudų sen. | Darbai | 0,4 - 10 kV OL laidų iki 95 mm2 skerspjūvio keitimas (1 laidas) | 0,4 - 10 kV OL | km | 903.21 |  | 0
Kauno r. sav. | Zapyškio sen. | Darbai | 0,4 - 10 kV OL laidų iki 95 mm2 skerspjūvio keitimas (1 laidas) | 0,4 - 10 kV OL | km | 903.21 |  | 0
Kauno r. sav. | Karmėlavos sen. | Darbai | 10 kV neizoliuotų laidų keitimas izoliuotais keičiant metalo konstrukcijas ir izoliatorius (3 laid.) | 10 kV OL | km | 7998.61 |  | 0
Kauno r. sav. | Neveronių sen. | Darbai | 10 kV neizoliuotų laidų keitimas izoliuotais keičiant metalo konstrukcijas ir izoliatorius (3 laid.) | 10 kV OL | km | 7998.61 |  | 0
Kauno r. sav. | Karmėlavos sen. | Darbai | 10 kV OL laidų įlinkio reguliavimas (1 laidas), kai laidų tvirtinimas dvigubas | 10 kV OL | km | 405.38 |  | 0
Kauno r. sav. | Neveronių sen. | Darbai | 10 kV OL laidų įlinkio reguliavimas (1 laidas), kai laidų tvirtinimas dvigubas | 10 kV OL | km | 405.38 |  | 0
Kauno r. sav. | Karmėlavos sen. | Darbai | 10 kV OL laidų įlinkio reguliavimas (1 laidas), kai laidų tvirtinimas viengubas | 10 kV OL | km | 318.13 |  | 0
Kauno r. sav. | Neveronių sen. | Darbai | 10 kV OL laidų įlinkio reguliavimas (1 laidas), kai laidų tvirtinimas viengubas | 10 kV OL | km | 318.13 |  | 0
Kauno r. sav. | Karmėlavos sen. | Darbai | 0,4 - 10 kV OL neizoliuotų laidų montavimas (1 laidas) | 10 kV OL | km | 1127.08 |  | 0
Kauno r. sav. | Neveronių sen. | Darbai | 0,4 - 10 kV OL neizoliuotų laidų montavimas (1 laidas) | 10 kV OL | km | 1127.08 |  | 0
Kauno r. sav. | Babtų sen. | Darbai | 10 kV neizoliuotų laidų keitimas izoliuotais keičiant metalo konstrukcijas ir izoliatorius (3 laid.) | 10 kV OL | km | 7955.85 |  | 0
Kauno r. sav. | Domeikavos sen. | Darbai | 10 kV neizoliuotų laidų keitimas izoliuotais keičiant metalo konstrukcijas ir izoliatorius (3 laid.) | 10 kV OL | km | 7955.85 |  | 0
Kauno r. sav. | Lapių sen. | Darbai | 10 kV neizoliuotų laidų keitimas izoliuotais keičiant metalo konstrukcijas ir izoliatorius (3 laid.) | 10 kV OL | km | 7955.85 |  | 0
Kauno r. sav. | Vandžiogalos sen. | Darbai | 10 kV neizoliuotų laidų keitimas izoliuotais keičiant metalo konstrukcijas ir izoliatorius (3 laid.) | 10 kV OL | km | 7955.85 |  | 0
Kauno r. sav. | Babtų sen. | Darbai | 10 kV OL laidų įlinkio reguliavimas (1 laidas), kai laidų tvirtinimas dvigubas | 10 kV OL | km | 396.53 |  | 0
Kauno r. sav. | Domeikavos sen. | Darbai | 10 kV OL laidų įlinkio reguliavimas (1 laidas), kai laidų tvirtinimas dvigubas | 10 kV OL | km | 396.53 |  | 0
Kauno r. sav. | Lapių sen. | Darbai | 10 kV OL laidų įlinkio reguliavimas (1 laidas), kai laidų tvirtinimas dvigubas | 10 kV OL | km | 396.53 |  | 0
Kauno r. sav. | Vandžiogalos sen. | Darbai | 10 kV OL laidų įlinkio reguliavimas (1 laidas), kai laidų tvirtinimas dvigubas | 10 kV OL | km | 396.53 |  | 0
Kauno r. sav. | Babtų sen. | Darbai | 10 kV OL laidų įlinkio reguliavimas (1 laidas), kai laidų tvirtinimas viengubas | 10 kV OL | km | 309.32 |  | 0
Kauno r. sav. | Domeikavos sen. | Darbai | 10 kV OL laidų įlinkio reguliavimas (1 laidas), kai laidų tvirtinimas viengubas | 10 kV OL | km | 309.32 |  | 0
Kauno r. sav. | Lapių sen. | Darbai | 10 kV OL laidų įlinkio reguliavimas (1 laidas), kai laidų tvirtinimas viengubas | 10 kV OL | km | 309.32 |  | 0
Kauno r. sav. | Vandžiogalos sen. | Darbai | 10 kV OL laidų įlinkio reguliavimas (1 laidas), kai laidų tvirtinimas viengubas | 10 kV OL | km | 309.32 |  | 0
Kauno r. sav. | Babtų sen. | Darbai | 0,4 - 10 kV OL neizoliuotų laidų montavimas (1 laidas) | 10 kV OL | km | 1155.52 |  | 0
Kauno r. sav. | Domeikavos sen. | Darbai | 0,4 - 10 kV OL neizoliuotų laidų montavimas (1 laidas) | 10 kV OL | km | 1155.52 |  | 0
Kauno r. sav. | Lapių sen. | Darbai | 0,4 - 10 kV OL neizoliuotų laidų montavimas (1 laidas) | 10 kV OL | km | 1155.52 |  | 0
Kauno r. sav. | Vandžiogalos sen. | Darbai | 0,4 - 10 kV OL neizoliuotų laidų montavimas (1 laidas) | 10 kV OL | km | 1155.52 |  | 0
Kauno r. sav. | Batniavos sen. | Darbai | 10 kV neizoliuotų laidų keitimas izoliuotais keičiant metalo konstrukcijas ir izoliatorius (3 laid.) | 10 kV OL | km | 7001.15 |  | 0
Kauno r. sav. | Čekiškės sen. | Darbai | 10 kV neizoliuotų laidų keitimas izoliuotais keičiant metalo konstrukcijas ir izoliatorius (3 laid.) | 10 kV OL | km | 7001.15 |  | 0
Kauno r. sav. | Kulautuvos sen. | Darbai | 10 kV neizoliuotų laidų keitimas izoliuotais keičiant metalo konstrukcijas ir izoliatorius (3 laid.) | 10 kV OL | km | 7001.15 |  | 0
Kauno r. sav. | Raudondvario sen. | Darbai | 10 kV neizoliuotų laidų keitimas izoliuotais keičiant metalo konstrukcijas ir izoliatorius (3 laid.) | 10 kV OL | km | 7001.15 |  | 0
Kauno r. sav. | Užliedžių sen. | Darbai | 10 kV neizoliuotų laidų keitimas izoliuotais keičiant metalo konstrukcijas ir izoliatorius (3 laid.) | 10 kV OL | km | 7001.15 |  | 0
Kauno r. sav. | Vilkijos apylinkių sen. | Darbai | 10 kV neizoliuotų laidų keitimas izoliuotais keičiant metalo konstrukcijas ir izoliatorius (3 laid.) | 10 kV OL | km | 7001.15 |  | 0
Kauno r. sav. | Vilkijos sen. | Darbai | 10 kV neizoliuotų laidų keitimas izoliuotais keičiant metalo konstrukcijas ir izoliatorius (3 laid.) | 10 kV OL | km | 7001.15 |  | 0
Kauno r. sav. | Batniavos sen. | Darbai | 10 kV OL laidų įlinkio reguliavimas (1 laidas), kai laidų tvirtinimas dvigubas | 10 kV OL | km | 348.95 |  | 0
Kauno r. sav. | Čekiškės sen. | Darbai | 10 kV OL laidų įlinkio reguliavimas (1 laidas), kai laidų tvirtinimas dvigubas | 10 kV OL | km | 348.95 |  | 0
Kauno r. sav. | Kulautuvos sen. | Darbai | 10 kV OL laidų įlinkio reguliavimas (1 laidas), kai laidų tvirtinimas dvigubas | 10 kV OL | km | 348.95 |  | 0
Kauno r. sav. | Raudondvario sen. | Darbai | 10 kV OL laidų įlinkio reguliavimas (1 laidas), kai laidų tvirtinimas dvigubas | 10 kV OL | km | 348.95 |  | 0
Kauno r. sav. | Užliedžių sen. | Darbai | 10 kV OL laidų įlinkio reguliavimas (1 laidas), kai laidų tvirtinimas dvigubas | 10 kV OL | km | 348.95 |  | 0
Kauno r. sav. | Vilkijos apylinkių sen. | Darbai | 10 kV OL laidų įlinkio reguliavimas (1 laidas), kai laidų tvirtinimas dvigubas | 10 kV OL | km | 348.95 |  | 0
Kauno r. sav. | Vilkijos sen. | Darbai | 10 kV OL laidų įlinkio reguliavimas (1 laidas), kai laidų tvirtinimas dvigubas | 10 kV OL | km | 348.95 |  | 0
Kauno r. sav. | Batniavos sen. | Darbai | 10 kV OL laidų įlinkio reguliavimas (1 laidas), kai laidų tvirtinimas viengubas | 10 kV OL | km | 272.2 |  | 0
Kauno r. sav. | Čekiškės sen. | Darbai | 10 kV OL laidų įlinkio reguliavimas (1 laidas), kai laidų tvirtinimas viengubas | 10 kV OL | km | 272.2 |  | 0
Kauno r. sav. | Kulautuvos sen. | Darbai | 10 kV OL laidų įlinkio reguliavimas (1 laidas), kai laidų tvirtinimas viengubas | 10 kV OL | km | 272.2 |  | 0
Kauno r. sav. | Raudondvario sen. | Darbai | 10 kV OL laidų įlinkio reguliavimas (1 laidas), kai laidų tvirtinimas viengubas | 10 kV OL | km | 272.2 |  | 0
Kauno r. sav. | Užliedžių sen. | Darbai | 10 kV OL laidų įlinkio reguliavimas (1 laidas), kai laidų tvirtinimas viengubas | 10 kV OL | km | 272.2 |  | 0
Kauno r. sav. | Vilkijos apylinkių sen. | Darbai | 10 kV OL laidų įlinkio reguliavimas (1 laidas), kai laidų tvirtinimas viengubas | 10 kV OL | km | 272.2 |  | 0
Kauno r. sav. | Vilkijos sen. | Darbai | 10 kV OL laidų įlinkio reguliavimas (1 laidas), kai laidų tvirtinimas viengubas | 10 kV OL | km | 272.2 |  | 0
Kauno r. sav. | Batniavos sen. | Darbai | 0,4 - 10 kV OL neizoliuotų laidų montavimas (1 laidas) | 10 kV OL | km | 1016.86 |  | 0
Kauno r. sav. | Čekiškės sen. | Darbai | 0,4 - 10 kV OL neizoliuotų laidų montavimas (1 laidas) | 10 kV OL | km | 1016.86 |  | 0
Kauno r. sav. | Kulautuvos sen. | Darbai | 0,4 - 10 kV OL neizoliuotų laidų montavimas (1 laidas) | 10 kV OL | km | 1016.86 |  | 0
Kauno r. sav. | Raudondvario sen. | Darbai | 0,4 - 10 kV OL neizoliuotų laidų montavimas (1 laidas) | 10 kV OL | km | 1016.86 |  | 0
Kauno r. sav. | Užliedžių sen. | Darbai | 0,4 - 10 kV OL neizoliuotų laidų montavimas (1 laidas) | 10 kV OL | km | 1016.86 |  | 0
Kauno r. sav. | Vilkijos apylinkių sen. | Darbai | 0,4 - 10 kV OL neizoliuotų laidų montavimas (1 laidas) | 10 kV OL | km | 1016.86 |  | 0
Kauno r. sav. | Vilkijos sen. | Darbai | 0,4 - 10 kV OL neizoliuotų laidų montavimas (1 laidas) | 10 kV OL | km | 1016.86 |  | 0
Kauno r. sav. | Garliavos apylinkių sen. | Darbai | 10 kV neizoliuotų laidų keitimas izoliuotais keičiant metalo konstrukcijas ir izoliatorius (3 laid.) | 10 kV OL | km | 7955.85 |  | 0
Kauno r. sav. | Garliavos sen. | Darbai | 10 kV neizoliuotų laidų keitimas izoliuotais keičiant metalo konstrukcijas ir izoliatorius (3 laid.) | 10 kV OL | km | 7955.85 |  | 0
Kauno r. sav. | Linksmakalnio sen. | Darbai | 10 kV neizoliuotų laidų keitimas izoliuotais keičiant metalo konstrukcijas ir izoliatorius (3 laid.) | 10 kV OL | km | 7955.85 |  | 0
Kauno r. sav. | Rokų sen. | Darbai | 10 kV neizoliuotų laidų keitimas izoliuotais keičiant metalo konstrukcijas ir izoliatorius (3 laid.) | 10 kV OL | km | 7955.85 |  | 0
Kauno r. sav. | Samylų sen. | Darbai | 10 kV neizoliuotų laidų keitimas izoliuotais keičiant metalo konstrukcijas ir izoliatorius (3 laid.) | 10 kV OL | km | 7955.85 |  | 0
Kauno r. sav. | Taurakiemio sen. | Darbai | 10 kV neizoliuotų laidų keitimas izoliuotais keičiant metalo konstrukcijas ir izoliatorius (3 laid.) | 10 kV OL | km | 7955.85 |  | 0
Kauno r. sav. | Garliavos apylinkių sen. | Darbai | 10 kV OL laidų įlinkio reguliavimas (1 laidas), kai laidų tvirtinimas dvigubas | 10 kV OL | km | 396.53 |  | 0
Kauno r. sav. | Garliavos sen. | Darbai | 10 kV OL laidų įlinkio reguliavimas (1 laidas), kai laidų tvirtinimas dvigubas | 10 kV OL | km | 396.53 |  | 0
Kauno r. sav. | Linksmakalnio sen. | Darbai | 10 kV OL laidų įlinkio reguliavimas (1 laidas), kai laidų tvirtinimas dvigubas | 10 kV OL | km | 396.53 |  | 0
Kauno r. sav. | Rokų sen. | Darbai | 10 kV OL laidų įlinkio reguliavimas (1 laidas), kai laidų tvirtinimas dvigubas | 10 kV OL | km | 396.53 |  | 0
Kauno r. sav. | Samylų sen. | Darbai | 10 kV OL laidų įlinkio reguliavimas (1 laidas), kai laidų tvirtinimas dvigubas | 10 kV OL | km | 396.53 |  | 0
Kauno r. sav. | Taurakiemio sen. | Darbai | 10 kV OL laidų įlinkio reguliavimas (1 laidas), kai laidų tvirtinimas dvigubas | 10 kV OL | km | 396.53 |  | 0
Kauno r. sav. | Garliavos apylinkių sen. | Darbai | 10 kV OL laidų įlinkio reguliavimas (1 laidas), kai laidų tvirtinimas viengubas | 10 kV OL | km | 309.32 |  | 0
Kauno r. sav. | Garliavos sen. | Darbai | 10 kV OL laidų įlinkio reguliavimas (1 laidas), kai laidų tvirtinimas viengubas | 10 kV OL | km | 309.32 |  | 0
Kauno r. sav. | Linksmakalnio sen. | Darbai | 10 kV OL laidų įlinkio reguliavimas (1 laidas), kai laidų tvirtinimas viengubas | 10 kV OL | km | 309.32 |  | 0
Kauno r. sav. | Rokų sen. | Darbai | 10 kV OL laidų įlinkio reguliavimas (1 laidas), kai laidų tvirtinimas viengubas | 10 kV OL | km | 309.32 |  | 0
Kauno r. sav. | Samylų sen. | Darbai | 10 kV OL laidų įlinkio reguliavimas (1 laidas), kai laidų tvirtinimas viengubas | 10 kV OL | km | 309.32 |  | 0
Kauno r. sav. | Taurakiemio sen. | Darbai | 10 kV OL laidų įlinkio reguliavimas (1 laidas), kai laidų tvirtinimas viengubas | 10 kV OL | km | 309.32 |  | 0
Kauno r. sav. | Garliavos apylinkių sen. | Darbai | 0,4 - 10 kV OL neizoliuotų laidų montavimas (1 laidas) | 10 kV OL | km | 1155.52 |  | 0
Kauno r. sav. | Garliavos sen. | Darbai | 0,4 - 10 kV OL neizoliuotų laidų montavimas (1 laidas) | 10 kV OL | km | 1155.52 |  | 0
Kauno r. sav. | Linksmakalnio sen. | Darbai | 0,4 - 10 kV OL neizoliuotų laidų montavimas (1 laidas) | 10 kV OL | km | 1155.52 |  | 0
Kauno r. sav. | Rokų sen. | Darbai | 0,4 - 10 kV OL neizoliuotų laidų montavimas (1 laidas) | 10 kV OL | km | 1155.52 |  | 0
Kauno r. sav. | Samylų sen. | Darbai | 0,4 - 10 kV OL neizoliuotų laidų montavimas (1 laidas) | 10 kV OL | km | 1155.52 |  | 0
Kauno r. sav. | Taurakiemio sen. | Darbai | 0,4 - 10 kV OL neizoliuotų laidų montavimas (1 laidas) | 10 kV OL | km | 1155.52 |  | 0
Kauno r. sav. | Akademijos sen. | Darbai | 10 kV neizoliuotų laidų keitimas izoliuotais keičiant metalo konstrukcijas ir izoliatorius (3 laid.) | 10 kV OL | km | 7955.85 |  | 0
Kauno r. sav. | Alšėnų sen. | Darbai | 10 kV neizoliuotų laidų keitimas izoliuotais keičiant metalo konstrukcijas ir izoliatorius (3 laid.) | 10 kV OL | km | 7955.85 |  | 0
Kauno r. sav. | Ežerėlio sen. | Darbai | 10 kV neizoliuotų laidų keitimas izoliuotais keičiant metalo konstrukcijas ir izoliatorius (3 laid.) | 10 kV OL | km | 7955.85 |  | 0
Kauno r. sav. | Kačerginės sen. | Darbai | 10 kV neizoliuotų laidų keitimas izoliuotais keičiant metalo konstrukcijas ir izoliatorius (3 laid.) | 10 kV OL | km | 7955.85 |  | 0
Kauno r. sav. | Ringaudų sen. | Darbai | 10 kV neizoliuotų laidų keitimas izoliuotais keičiant metalo konstrukcijas ir izoliatorius (3 laid.) | 10 kV OL | km | 7955.85 |  | 0
Kauno r. sav. | Zapyškio sen. | Darbai | 10 kV neizoliuotų laidų keitimas izoliuotais keičiant metalo konstrukcijas ir izoliatorius (3 laid.) | 10 kV OL | km | 7955.85 |  | 0
Kauno r. sav. | Akademijos sen. | Darbai | 10 kV OL laidų įlinkio reguliavimas (1 laidas), kai laidų tvirtinimas dvigubas | 10 kV OL | km | 396.53 |  | 0
Kauno r. sav. | Alšėnų sen. | Darbai | 10 kV OL laidų įlinkio reguliavimas (1 laidas), kai laidų tvirtinimas dvigubas | 10 kV OL | km | 396.53 |  | 0
Kauno r. sav. | Ežerėlio sen. | Darbai | 10 kV OL laidų įlinkio reguliavimas (1 laidas), kai laidų tvirtinimas dvigubas | 10 kV OL | km | 396.53 |  | 0
Kauno r. sav. | Kačerginės sen. | Darbai | 10 kV OL laidų įlinkio reguliavimas (1 laidas), kai laidų tvirtinimas dvigubas | 10 kV OL | km | 396.53 |  | 0
Kauno r. sav. | Ringaudų sen. | Darbai | 10 kV OL laidų įlinkio reguliavimas (1 laidas), kai laidų tvirtinimas dvigubas | 10 kV OL | km | 396.53 |  | 0
Kauno r. sav. | Zapyškio sen. | Darbai | 10 kV OL laidų įlinkio reguliavimas (1 laidas), kai laidų tvirtinimas dvigubas | 10 kV OL | km | 396.53 |  | 0
Kauno r. sav. | Akademijos sen. | Darbai | 10 kV OL laidų įlinkio reguliavimas (1 laidas), kai laidų tvirtinimas viengubas | 10 kV OL | km | 309.32 |  | 0
Kauno r. sav. | Alšėnų sen. | Darbai | 10 kV OL laidų įlinkio reguliavimas (1 laidas), kai laidų tvirtinimas viengubas | 10 kV OL | km | 309.32 |  | 0
Kauno r. sav. | Ežerėlio sen. | Darbai | 10 kV OL laidų įlinkio reguliavimas (1 laidas), kai laidų tvirtinimas viengubas | 10 kV OL | km | 309.32 |  | 0
Kauno r. sav. | Kačerginės sen. | Darbai | 10 kV OL laidų įlinkio reguliavimas (1 laidas), kai laidų tvirtinimas viengubas | 10 kV OL | km | 309.32 |  | 0
Kauno r. sav. | Ringaudų sen. | Darbai | 10 kV OL laidų įlinkio reguliavimas (1 laidas), kai laidų tvirtinimas viengubas | 10 kV OL | km | 309.32 |  | 0
Kauno r. sav. | Zapyškio sen. | Darbai | 10 kV OL laidų įlinkio reguliavimas (1 laidas), kai laidų tvirtinimas viengubas | 10 kV OL | km | 309.32 |  | 0
Kauno r. sav. | Akademijos sen. | Darbai | 0,4 - 10 kV OL neizoliuotų laidų montavimas (1 laidas) | 10 kV OL | km | 1155.52 |  | 0
Kauno r. sav. | Alšėnų sen. | Darbai | 0,4 - 10 kV OL neizoliuotų laidų montavimas (1 laidas) | 10 kV OL | km | 1155.52 |  | 0
Kauno r. sav. | Ežerėlio sen. | Darbai | 0,4 - 10 kV OL neizoliuotų laidų montavimas (1 laidas) | 10 kV OL | km | 1155.52 |  | 0
Kauno r. sav. | Kačerginės sen. | Darbai | 0,4 - 10 kV OL neizoliuotų laidų montavimas (1 laidas) | 10 kV OL | km | 1155.52 |  | 0
Kauno r. sav. | Ringaudų sen. | Darbai | 0,4 - 10 kV OL neizoliuotų laidų montavimas (1 laidas) | 10 kV OL | km | 1155.52 |  | 0
Kauno r. sav. | Zapyškio sen. | Darbai | 0,4 - 10 kV OL neizoliuotų laidų montavimas (1 laidas) | 10 kV OL | km | 1155.52 |  | 0
Kauno r. sav. | Karmėlavos sen. | Darbai | 0,4 kV OL laidų įlinkio reguliavimas (1 laidas), kai laidų tvirtinimas dvigubas | 0,4 kV OL | km | 372.67 |  | 0
Kauno r. sav. | Neveronių sen. | Darbai | 0,4 kV OL laidų įlinkio reguliavimas (1 laidas), kai laidų tvirtinimas dvigubas | 0,4 kV OL | km | 372.67 |  | 0
Kauno r. sav. | Karmėlavos sen. | Darbai | 0,4 kV OL laidų įlinkio reguliavimas (1 laidas), kai laidų tvirtinimas viengubas | 0,4 kV OL | km | 299.95 |  | 0
Kauno r. sav. | Neveronių sen. | Darbai | 0,4 kV OL laidų įlinkio reguliavimas (1 laidas), kai laidų tvirtinimas viengubas | 0,4 kV OL | km | 299.95 |  | 0
Kauno r. sav. | Karmėlavos sen. | Darbai | 0,4 kV OL (iki 4 laidų) keitimas į OKL su metalo konstrukcijomis | 0,4 kV OL | km | 2561.6 |  | 0
Kauno r. sav. | Neveronių sen. | Darbai | 0,4 kV OL (iki 4 laidų) keitimas į OKL su metalo konstrukcijomis | 0,4 kV OL | km | 2561.6 |  | 0
Kauno r. sav. | Karmėlavos sen. | Darbai | 0,4 kV oro kabelio (OKL) su metalo konstrukcijomis montavimas | 0,4 kV OL | km | 1817.87 |  | 0
Kauno r. sav. | Neveronių sen. | Darbai | 0,4 kV oro kabelio (OKL) su metalo konstrukcijomis montavimas | 0,4 kV OL | km | 1817.87 |  | 0
Kauno r. sav. | Karmėlavos sen. | Darbai | 0,4 kV oro kabelio (OKL) keitimas be metalo konstrukcijų | 0,4 kV OL | km | 1272.51 |  | 0
Kauno r. sav. | Neveronių sen. | Darbai | 0,4 kV oro kabelio (OKL) keitimas be metalo konstrukcijų | 0,4 kV OL | km | 1272.51 |  | 0
Kauno r. sav. | Babtų sen. | Darbai | 0,4 kV OL laidų įlinkio reguliavimas (1 laidas), kai laidų tvirtinimas dvigubas | 0,4 kV OL | km | 361.03 |  | 0
Kauno r. sav. | Domeikavos sen. | Darbai | 0,4 kV OL laidų įlinkio reguliavimas (1 laidas), kai laidų tvirtinimas dvigubas | 0,4 kV OL | km | 361.03 |  | 0
Kauno r. sav. | Lapių sen. | Darbai | 0,4 kV OL laidų įlinkio reguliavimas (1 laidas), kai laidų tvirtinimas dvigubas | 0,4 kV OL | km | 361.03 |  | 0
Kauno r. sav. | Vandžiogalos sen. | Darbai | 0,4 kV OL laidų įlinkio reguliavimas (1 laidas), kai laidų tvirtinimas dvigubas | 0,4 kV OL | km | 361.03 |  | 0
Kauno r. sav. | Babtų sen. | Darbai | 0,4 kV OL laidų įlinkio reguliavimas (1 laidas), kai laidų tvirtinimas viengubas | 0,4 kV OL | km | 290.31 |  | 0
Kauno r. sav. | Domeikavos sen. | Darbai | 0,4 kV OL laidų įlinkio reguliavimas (1 laidas), kai laidų tvirtinimas viengubas | 0,4 kV OL | km | 290.31 |  | 0
Kauno r. sav. | Lapių sen. | Darbai | 0,4 kV OL laidų įlinkio reguliavimas (1 laidas), kai laidų tvirtinimas viengubas | 0,4 kV OL | km | 290.31 |  | 0
Kauno r. sav. | Vandžiogalos sen. | Darbai | 0,4 kV OL laidų įlinkio reguliavimas (1 laidas), kai laidų tvirtinimas viengubas | 0,4 kV OL | km | 290.31 |  | 0
Kauno r. sav. | Babtų sen. | Darbai | 0,4 kV OL (iki 4 laidų) keitimas į OKL su metalo konstrukcijomis | 0,4 kV OL | km | 2460.94 |  | 0
Kauno r. sav. | Domeikavos sen. | Darbai | 0,4 kV OL (iki 4 laidų) keitimas į OKL su metalo konstrukcijomis | 0,4 kV OL | km | 2460.94 |  | 0
Kauno r. sav. | Lapių sen. | Darbai | 0,4 kV OL (iki 4 laidų) keitimas į OKL su metalo konstrukcijomis | 0,4 kV OL | km | 2460.94 |  | 0
Kauno r. sav. | Vandžiogalos sen. | Darbai | 0,4 kV OL (iki 4 laidų) keitimas į OKL su metalo konstrukcijomis | 0,4 kV OL | km | 2460.94 |  | 0
Kauno r. sav. | Babtų sen. | Darbai | 0,4 kV oro kabelio (OKL) su metalo konstrukcijomis montavimas | 0,4 kV OL | km | 1872.82 |  | 0
Kauno r. sav. | Domeikavos sen. | Darbai | 0,4 kV oro kabelio (OKL) su metalo konstrukcijomis montavimas | 0,4 kV OL | km | 1872.82 |  | 0
Kauno r. sav. | Lapių sen. | Darbai | 0,4 kV oro kabelio (OKL) su metalo konstrukcijomis montavimas | 0,4 kV OL | km | 1872.82 |  | 0
Kauno r. sav. | Vandžiogalos sen. | Darbai | 0,4 kV oro kabelio (OKL) su metalo konstrukcijomis montavimas | 0,4 kV OL | km | 1872.82 |  | 0
Kauno r. sav. | Babtų sen. | Darbai | 0,4 kV oro kabelio (OKL) keitimas be metalo konstrukcijų | 0,4 kV OL | km | 1297.25 |  | 0
Kauno r. sav. | Domeikavos sen. | Darbai | 0,4 kV oro kabelio (OKL) keitimas be metalo konstrukcijų | 0,4 kV OL | km | 1297.25 |  | 0
Kauno r. sav. | Lapių sen. | Darbai | 0,4 kV oro kabelio (OKL) keitimas be metalo konstrukcijų | 0,4 kV OL | km | 1297.25 |  | 0
Kauno r. sav. | Vandžiogalos sen. | Darbai | 0,4 kV oro kabelio (OKL) keitimas be metalo konstrukcijų | 0,4 kV OL | km | 1297.25 |  | 0
Kauno r. sav. | Batniavos sen. | Darbai | 0,4 kV OL laidų įlinkio reguliavimas (1 laidas), kai laidų tvirtinimas dvigubas | 0,4 kV OL | km | 317.71 |  | 0
Kauno r. sav. | Čekiškės sen. | Darbai | 0,4 kV OL laidų įlinkio reguliavimas (1 laidas), kai laidų tvirtinimas dvigubas | 0,4 kV OL | km | 317.71 |  | 0
Kauno r. sav. | Kulautuvos sen. | Darbai | 0,4 kV OL laidų įlinkio reguliavimas (1 laidas), kai laidų tvirtinimas dvigubas | 0,4 kV OL | km | 317.71 |  | 0
Kauno r. sav. | Raudondvario sen. | Darbai | 0,4 kV OL laidų įlinkio reguliavimas (1 laidas), kai laidų tvirtinimas dvigubas | 0,4 kV OL | km | 317.71 |  | 0
Kauno r. sav. | Užliedžių sen. | Darbai | 0,4 kV OL laidų įlinkio reguliavimas (1 laidas), kai laidų tvirtinimas dvigubas | 0,4 kV OL | km | 317.71 |  | 0
Kauno r. sav. | Vilkijos apylinkių sen. | Darbai | 0,4 kV OL laidų įlinkio reguliavimas (1 laidas), kai laidų tvirtinimas dvigubas | 0,4 kV OL | km | 317.71 |  | 0
Kauno r. sav. | Vilkijos sen. | Darbai | 0,4 kV OL laidų įlinkio reguliavimas (1 laidas), kai laidų tvirtinimas dvigubas | 0,4 kV OL | km | 317.71 |  | 0
Kauno r. sav. | Batniavos sen. | Darbai | 0,4 kV OL laidų įlinkio reguliavimas (1 laidas), kai laidų tvirtinimas viengubas | 0,4 kV OL | km | 255.47 |  | 0
Kauno r. sav. | Čekiškės sen. | Darbai | 0,4 kV OL laidų įlinkio reguliavimas (1 laidas), kai laidų tvirtinimas viengubas | 0,4 kV OL | km | 255.47 |  | 0
Kauno r. sav. | Kulautuvos sen. | Darbai | 0,4 kV OL laidų įlinkio reguliavimas (1 laidas), kai laidų tvirtinimas viengubas | 0,4 kV OL | km | 255.47 |  | 0
Kauno r. sav. | Raudondvario sen. | Darbai | 0,4 kV OL laidų įlinkio reguliavimas (1 laidas), kai laidų tvirtinimas viengubas | 0,4 kV OL | km | 255.47 |  | 0
Kauno r. sav. | Užliedžių sen. | Darbai | 0,4 kV OL laidų įlinkio reguliavimas (1 laidas), kai laidų tvirtinimas viengubas | 0,4 kV OL | km | 255.47 |  | 0
Kauno r. sav. | Vilkijos apylinkių sen. | Darbai | 0,4 kV OL laidų įlinkio reguliavimas (1 laidas), kai laidų tvirtinimas viengubas | 0,4 kV OL | km | 255.47 |  | 0
Kauno r. sav. | Vilkijos sen. | Darbai | 0,4 kV OL laidų įlinkio reguliavimas (1 laidas), kai laidų tvirtinimas viengubas | 0,4 kV OL | km | 255.47 |  | 0
Kauno r. sav. | Batniavos sen. | Darbai | 0,4 kV OL (iki 4 laidų) keitimas į OKL su metalo konstrukcijomis | 0,4 kV OL | km | 2165.63 |  | 0
Kauno r. sav. | Čekiškės sen. | Darbai | 0,4 kV OL (iki 4 laidų) keitimas į OKL su metalo konstrukcijomis | 0,4 kV OL | km | 2165.63 |  | 0
Kauno r. sav. | Kulautuvos sen. | Darbai | 0,4 kV OL (iki 4 laidų) keitimas į OKL su metalo konstrukcijomis | 0,4 kV OL | km | 2165.63 |  | 0
Kauno r. sav. | Raudondvario sen. | Darbai | 0,4 kV OL (iki 4 laidų) keitimas į OKL su metalo konstrukcijomis | 0,4 kV OL | km | 2165.63 |  | 0
Kauno r. sav. | Užliedžių sen. | Darbai | 0,4 kV OL (iki 4 laidų) keitimas į OKL su metalo konstrukcijomis | 0,4 kV OL | km | 2165.63 |  | 0
Kauno r. sav. | Vilkijos apylinkių sen. | Darbai | 0,4 kV OL (iki 4 laidų) keitimas į OKL su metalo konstrukcijomis | 0,4 kV OL | km | 2165.63 |  | 0
Kauno r. sav. | Vilkijos sen. | Darbai | 0,4 kV OL (iki 4 laidų) keitimas į OKL su metalo konstrukcijomis | 0,4 kV OL | km | 2165.63 |  | 0
Kauno r. sav. | Batniavos sen. | Darbai | 0,4 kV oro kabelio (OKL) su metalo konstrukcijomis montavimas | 0,4 kV OL | km | 1648.08 |  | 0
Kauno r. sav. | Čekiškės sen. | Darbai | 0,4 kV oro kabelio (OKL) su metalo konstrukcijomis montavimas | 0,4 kV OL | km | 1648.08 |  | 0
Kauno r. sav. | Kulautuvos sen. | Darbai | 0,4 kV oro kabelio (OKL) su metalo konstrukcijomis montavimas | 0,4 kV OL | km | 1648.08 |  | 0
Kauno r. sav. | Raudondvario sen. | Darbai | 0,4 kV oro kabelio (OKL) su metalo konstrukcijomis montavimas | 0,4 kV OL | km | 1648.08 |  | 0
Kauno r. sav. | Užliedžių sen. | Darbai | 0,4 kV oro kabelio (OKL) su metalo konstrukcijomis montavimas | 0,4 kV OL | km | 1648.08 |  | 0
Kauno r. sav. | Vilkijos apylinkių sen. | Darbai | 0,4 kV oro kabelio (OKL) su metalo konstrukcijomis montavimas | 0,4 kV OL | km | 1648.08 |  | 0
Kauno r. sav. | Vilkijos sen. | Darbai | 0,4 kV oro kabelio (OKL) su metalo konstrukcijomis montavimas | 0,4 kV OL | km | 1648.08 |  | 0
Kauno r. sav. | Batniavos sen. | Darbai | 0,4 kV oro kabelio (OKL) keitimas be metalo konstrukcijų | 0,4 kV OL | km | 1141.58 |  | 0
Kauno r. sav. | Čekiškės sen. | Darbai | 0,4 kV oro kabelio (OKL) keitimas be metalo konstrukcijų | 0,4 kV OL | km | 1141.58 |  | 0
Kauno r. sav. | Kulautuvos sen. | Darbai | 0,4 kV oro kabelio (OKL) keitimas be metalo konstrukcijų | 0,4 kV OL | km | 1141.58 |  | 0
Kauno r. sav. | Raudondvario sen. | Darbai | 0,4 kV oro kabelio (OKL) keitimas be metalo konstrukcijų | 0,4 kV OL | km | 1141.58 |  | 0
Kauno r. sav. | Užliedžių sen. | Darbai | 0,4 kV oro kabelio (OKL) keitimas be metalo konstrukcijų | 0,4 kV OL | km | 1141.58 |  | 0
Kauno r. sav. | Vilkijos apylinkių sen. | Darbai | 0,4 kV oro kabelio (OKL) keitimas be metalo konstrukcijų | 0,4 kV OL | km | 1141.58 |  | 0
Kauno r. sav. | Vilkijos sen. | Darbai | 0,4 kV oro kabelio (OKL) keitimas be metalo konstrukcijų | 0,4 kV OL | km | 1141.58 |  | 0
Kauno r. sav. | Garliavos apylinkių sen. | Darbai | 0,4 kV OL laidų įlinkio reguliavimas (1 laidas), kai laidų tvirtinimas dvigubas | 0,4 kV OL | km | 361.03 |  | 0
Kauno r. sav. | Garliavos sen. | Darbai | 0,4 kV OL laidų įlinkio reguliavimas (1 laidas), kai laidų tvirtinimas dvigubas | 0,4 kV OL | km | 361.03 |  | 0
Kauno r. sav. | Linksmakalnio sen. | Darbai | 0,4 kV OL laidų įlinkio reguliavimas (1 laidas), kai laidų tvirtinimas dvigubas | 0,4 kV OL | km | 361.03 |  | 0
Kauno r. sav. | Rokų sen. | Darbai | 0,4 kV OL laidų įlinkio reguliavimas (1 laidas), kai laidų tvirtinimas dvigubas | 0,4 kV OL | km | 361.03 |  | 0
Kauno r. sav. | Samylų sen. | Darbai | 0,4 kV OL laidų įlinkio reguliavimas (1 laidas), kai laidų tvirtinimas dvigubas | 0,4 kV OL | km | 361.03 |  | 0
Kauno r. sav. | Taurakiemio sen. | Darbai | 0,4 kV OL laidų įlinkio reguliavimas (1 laidas), kai laidų tvirtinimas dvigubas | 0,4 kV OL | km | 361.03 |  | 0
Kauno r. sav. | Garliavos apylinkių sen. | Darbai | 0,4 kV OL laidų įlinkio reguliavimas (1 laidas), kai laidų tvirtinimas viengubas | 0,4 kV OL | km | 290.31 |  | 0
Kauno r. sav. | Garliavos sen. | Darbai | 0,4 kV OL laidų įlinkio reguliavimas (1 laidas), kai laidų tvirtinimas viengubas | 0,4 kV OL | km | 290.31 |  | 0
Kauno r. sav. | Linksmakalnio sen. | Darbai | 0,4 kV OL laidų įlinkio reguliavimas (1 laidas), kai laidų tvirtinimas viengubas | 0,4 kV OL | km | 290.31 |  | 0
Kauno r. sav. | Rokų sen. | Darbai | 0,4 kV OL laidų įlinkio reguliavimas (1 laidas), kai laidų tvirtinimas viengubas | 0,4 kV OL | km | 290.31 |  | 0
Kauno r. sav. | Samylų sen. | Darbai | 0,4 kV OL laidų įlinkio reguliavimas (1 laidas), kai laidų tvirtinimas viengubas | 0,4 kV OL | km | 290.31 |  | 0
Kauno r. sav. | Taurakiemio sen. | Darbai | 0,4 kV OL laidų įlinkio reguliavimas (1 laidas), kai laidų tvirtinimas viengubas | 0,4 kV OL | km | 290.31 |  | 0
Kauno r. sav. | Garliavos apylinkių sen. | Darbai | 0,4 kV OL (iki 4 laidų) keitimas į OKL su metalo konstrukcijomis | 0,4 kV OL | km | 2460.94 |  | 0
Kauno r. sav. | Garliavos sen. | Darbai | 0,4 kV OL (iki 4 laidų) keitimas į OKL su metalo konstrukcijomis | 0,4 kV OL | km | 2460.94 |  | 0
Kauno r. sav. | Linksmakalnio sen. | Darbai | 0,4 kV OL (iki 4 laidų) keitimas į OKL su metalo konstrukcijomis | 0,4 kV OL | km | 2460.94 |  | 0
Kauno r. sav. | Rokų sen. | Darbai | 0,4 kV OL (iki 4 laidų) keitimas į OKL su metalo konstrukcijomis | 0,4 kV OL | km | 2460.94 |  | 0
Kauno r. sav. | Samylų sen. | Darbai | 0,4 kV OL (iki 4 laidų) keitimas į OKL su metalo konstrukcijomis | 0,4 kV OL | km | 2460.94 |  | 0
Kauno r. sav. | Taurakiemio sen. | Darbai | 0,4 kV OL (iki 4 laidų) keitimas į OKL su metalo konstrukcijomis | 0,4 kV OL | km | 2460.94 |  | 0
Kauno r. sav. | Garliavos apylinkių sen. | Darbai | 0,4 kV oro kabelio (OKL) su metalo konstrukcijomis montavimas | 0,4 kV OL | km | 1872.82 |  | 0
Kauno r. sav. | Garliavos sen. | Darbai | 0,4 kV oro kabelio (OKL) su metalo konstrukcijomis montavimas | 0,4 kV OL | km | 1872.82 |  | 0
Kauno r. sav. | Linksmakalnio sen. | Darbai | 0,4 kV oro kabelio (OKL) su metalo konstrukcijomis montavimas | 0,4 kV OL | km | 1872.82 |  | 0
Kauno r. sav. | Rokų sen. | Darbai | 0,4 kV oro kabelio (OKL) su metalo konstrukcijomis montavimas | 0,4 kV OL | km | 1872.82 |  | 0
Kauno r. sav. | Samylų sen. | Darbai | 0,4 kV oro kabelio (OKL) su metalo konstrukcijomis montavimas | 0,4 kV OL | km | 1872.82 |  | 0
Kauno r. sav. | Taurakiemio sen. | Darbai | 0,4 kV oro kabelio (OKL) su metalo konstrukcijomis montavimas | 0,4 kV OL | km | 1872.82 |  | 0
Kauno r. sav. | Garliavos apylinkių sen. | Darbai | 0,4 kV oro kabelio (OKL) keitimas be metalo konstrukcijų | 0,4 kV OL | km | 1297.25 |  | 0
Kauno r. sav. | Garliavos sen. | Darbai | 0,4 kV oro kabelio (OKL) keitimas be metalo konstrukcijų | 0,4 kV OL | km | 1297.25 |  | 0
Kauno r. sav. | Linksmakalnio sen. | Darbai | 0,4 kV oro kabelio (OKL) keitimas be metalo konstrukcijų | 0,4 kV OL | km | 1297.25 |  | 0
Kauno r. sav. | Rokų sen. | Darbai | 0,4 kV oro kabelio (OKL) keitimas be metalo konstrukcijų | 0,4 kV OL | km | 1297.25 |  | 0
Kauno r. sav. | Samylų sen. | Darbai | 0,4 kV oro kabelio (OKL) keitimas be metalo konstrukcijų | 0,4 kV OL | km | 1297.25 |  | 0
Kauno r. sav. | Taurakiemio sen. | Darbai | 0,4 kV oro kabelio (OKL) keitimas be metalo konstrukcijų | 0,4 kV OL | km | 1297.25 |  | 0
Kauno r. sav. | Akademijos sen. | Darbai | 0,4 kV OL laidų įlinkio reguliavimas (1 laidas), kai laidų tvirtinimas dvigubas | 0,4 kV OL | km | 361.03 |  | 0
Kauno r. sav. | Alšėnų sen. | Darbai | 0,4 kV OL laidų įlinkio reguliavimas (1 laidas), kai laidų tvirtinimas dvigubas | 0,4 kV OL | km | 361.03 |  | 0
Kauno r. sav. | Ežerėlio sen. | Darbai | 0,4 kV OL laidų įlinkio reguliavimas (1 laidas), kai laidų tvirtinimas dvigubas | 0,4 kV OL | km | 361.03 |  | 0
Kauno r. sav. | Kačerginės sen. | Darbai | 0,4 kV OL laidų įlinkio reguliavimas (1 laidas), kai laidų tvirtinimas dvigubas | 0,4 kV OL | km | 361.03 |  | 0
Kauno r. sav. | Ringaudų sen. | Darbai | 0,4 kV OL laidų įlinkio reguliavimas (1 laidas), kai laidų tvirtinimas dvigubas | 0,4 kV OL | km | 361.03 |  | 0
Kauno r. sav. | Zapyškio sen. | Darbai | 0,4 kV OL laidų įlinkio reguliavimas (1 laidas), kai laidų tvirtinimas dvigubas | 0,4 kV OL | km | 361.03 |  | 0
Kauno r. sav. | Akademijos sen. | Darbai | 0,4 kV OL laidų įlinkio reguliavimas (1 laidas), kai laidų tvirtinimas viengubas | 0,4 kV OL | km | 290.31 |  | 0
Kauno r. sav. | Alšėnų sen. | Darbai | 0,4 kV OL laidų įlinkio reguliavimas (1 laidas), kai laidų tvirtinimas viengubas | 0,4 kV OL | km | 290.31 |  | 0
Kauno r. sav. | Ežerėlio sen. | Darbai | 0,4 kV OL laidų įlinkio reguliavimas (1 laidas), kai laidų tvirtinimas viengubas | 0,4 kV OL | km | 290.31 |  | 0
Kauno r. sav. | Kačerginės sen. | Darbai | 0,4 kV OL laidų įlinkio reguliavimas (1 laidas), kai laidų tvirtinimas viengubas | 0,4 kV OL | km | 290.31 |  | 0
Kauno r. sav. | Ringaudų sen. | Darbai | 0,4 kV OL laidų įlinkio reguliavimas (1 laidas), kai laidų tvirtinimas viengubas | 0,4 kV OL | km | 290.31 |  | 0
Kauno r. sav. | Zapyškio sen. | Darbai | 0,4 kV OL laidų įlinkio reguliavimas (1 laidas), kai laidų tvirtinimas viengubas | 0,4 kV OL | km | 290.31 |  | 0
Kauno r. sav. | Akademijos sen. | Darbai | 0,4 kV OL (iki 4 laidų) keitimas į OKL su metalo konstrukcijomis | 0,4 kV OL | km | 2460.94 |  | 0
Kauno r. sav. | Alšėnų sen. | Darbai | 0,4 kV OL (iki 4 laidų) keitimas į OKL su metalo konstrukcijomis | 0,4 kV OL | km | 2460.94 |  | 0
Kauno r. sav. | Ežerėlio sen. | Darbai | 0,4 kV OL (iki 4 laidų) keitimas į OKL su metalo konstrukcijomis | 0,4 kV OL | km | 2460.94 |  | 0
Kauno r. sav. | Kačerginės sen. | Darbai | 0,4 kV OL (iki 4 laidų) keitimas į OKL su metalo konstrukcijomis | 0,4 kV OL | km | 2460.94 |  | 0
Kauno r. sav. | Ringaudų sen. | Darbai | 0,4 kV OL (iki 4 laidų) keitimas į OKL su metalo konstrukcijomis | 0,4 kV OL | km | 2460.94 |  | 0
Kauno r. sav. | Zapyškio sen. | Darbai | 0,4 kV OL (iki 4 laidų) keitimas į OKL su metalo konstrukcijomis | 0,4 kV OL | km | 2460.94 |  | 0
Kauno r. sav. | Akademijos sen. | Darbai | 0,4 kV oro kabelio (OKL) su metalo konstrukcijomis montavimas | 0,4 kV OL | km | 1872.82 |  | 0
Kauno r. sav. | Alšėnų sen. | Darbai | 0,4 kV oro kabelio (OKL) su metalo konstrukcijomis montavimas | 0,4 kV OL | km | 1872.82 |  | 0
Kauno r. sav. | Ežerėlio sen. | Darbai | 0,4 kV oro kabelio (OKL) su metalo konstrukcijomis montavimas | 0,4 kV OL | km | 1872.82 |  | 0
Kauno r. sav. | Kačerginės sen. | Darbai | 0,4 kV oro kabelio (OKL) su metalo konstrukcijomis montavimas | 0,4 kV OL | km | 1872.82 |  | 0
Kauno r. sav. | Ringaudų sen. | Darbai | 0,4 kV oro kabelio (OKL) su metalo konstrukcijomis montavimas | 0,4 kV OL | km | 1872.82 |  | 0
Kauno r. sav. | Zapyškio sen. | Darbai | 0,4 kV oro kabelio (OKL) su metalo konstrukcijomis montavimas | 0,4 kV OL | km | 1872.82 |  | 0
Kauno r. sav. | Akademijos sen. | Darbai | 0,4 kV oro kabelio (OKL) keitimas be metalo konstrukcijų | 0,4 kV OL | km | 1297.25 |  | 0
Kauno r. sav. | Alšėnų sen. | Darbai | 0,4 kV oro kabelio (OKL) keitimas be metalo konstrukcijų | 0,4 kV OL | km | 1297.25 |  | 0
Kauno r. sav. | Ežerėlio sen. | Darbai | 0,4 kV oro kabelio (OKL) keitimas be metalo konstrukcijų | 0,4 kV OL | km | 1297.25 |  | 0
Kauno r. sav. | Kačerginės sen. | Darbai | 0,4 kV oro kabelio (OKL) keitimas be metalo konstrukcijų | 0,4 kV OL | km | 1297.25 |  | 0
Kauno r. sav. | Ringaudų sen. | Darbai | 0,4 kV oro kabelio (OKL) keitimas be metalo konstrukcijų | 0,4 kV OL | km | 1297.25 |  | 0
Kauno r. sav. | Zapyškio sen. | Darbai | 0,4 kV oro kabelio (OKL) keitimas be metalo konstrukcijų | 0,4 kV OL | km | 1297.25 |  | 0
Kauno r. sav. | Karmėlavos sen. | Darbai | 10 kV viengyslio kabelio tiesimas vamzdžiuose kai kabelio skerspjūvis iki 150 mm2 | 10 kV KL | km | 3210.06 |  | 0
Kauno r. sav. | Neveronių sen. | Darbai | 10 kV viengyslio kabelio tiesimas vamzdžiuose kai kabelio skerspjūvis iki 150 mm2 | 10 kV KL | km | 3210.06 |  | 0
Kauno r. sav. | Karmėlavos sen. | Darbai | 10 kV viengyslio kabelio tiesimas vamzdžiuose kai kabelio skerspjūvis daugiau kaip 150 mm2 | 10 kV KL | km | 3811.95 |  | 0
Kauno r. sav. | Neveronių sen. | Darbai | 10 kV viengyslio kabelio tiesimas vamzdžiuose kai kabelio skerspjūvis daugiau kaip 150 mm2 | 10 kV KL | km | 3811.95 |  | 0
Kauno r. sav. | Karmėlavos sen. | Darbai | 10 kV viengyslio kabelio tiesimas blokuose kai kabelio skerspjūvis iki 150 mm2 | 10 kV KL | km | 3210.06 |  | 0
Kauno r. sav. | Neveronių sen. | Darbai | 10 kV viengyslio kabelio tiesimas blokuose kai kabelio skerspjūvis iki 150 mm2 | 10 kV KL | km | 3210.06 |  | 0
Kauno r. sav. | Karmėlavos sen. | Darbai | 10 kV viengyslio kabelio tiesimas blokuose kai kabelio skerspjūvis daugiau kaip 150 mm2 | 10 kV KL | km | 3811.95 |  | 0
Kauno r. sav. | Neveronių sen. | Darbai | 10 kV viengyslio kabelio tiesimas blokuose kai kabelio skerspjūvis daugiau kaip 150 mm2 | 10 kV KL | km | 3811.95 |  | 0
Kauno r. sav. | Karmėlavos sen. | Darbai | 10 kV viengyslio kabelio tiesimas laidadėžėse kai kabelio skerspjūvis iki 150 mm2 | 10 kV KL | km | 3210.06 |  | 0
Kauno r. sav. | Neveronių sen. | Darbai | 10 kV viengyslio kabelio tiesimas laidadėžėse kai kabelio skerspjūvis iki 150 mm2 | 10 kV KL | km | 3210.06 |  | 0
Kauno r. sav. | Karmėlavos sen. | Darbai | 10 kV viengyslio kabelio tiesimas laidadėžėse, kai kabelio skerspjūvis daugiau kaip 150 mm2 | 10 kV KL | km | 3811.95 |  | 0
Kauno r. sav. | Neveronių sen. | Darbai | 10 kV viengyslio kabelio tiesimas laidadėžėse, kai kabelio skerspjūvis daugiau kaip 150 mm2 | 10 kV KL | km | 3811.95 |  | 0
Kauno r. sav. | Karmėlavos sen. | Darbai | 10 kV viengyslio kabelio paklojimas kai kabelio skerspjūvis iki 150 mm2 (su žemės darbais) | 10 kV KL | km | 15938.84 |  | 0
Kauno r. sav. | Neveronių sen. | Darbai | 10 kV viengyslio kabelio paklojimas kai kabelio skerspjūvis iki 150 mm2 (su žemės darbais) | 10 kV KL | km | 15938.84 |  | 0
Kauno r. sav. | Karmėlavos sen. | Darbai | 10 kV viengyslio kabelio paklojimas kai kabelio skerspjūvis daugiau kaip 150 mm2 (su žemės darbais) | 10 kV KL | km | 17599.14 |  | 0
Kauno r. sav. | Neveronių sen. | Darbai | 10 kV viengyslio kabelio paklojimas kai kabelio skerspjūvis daugiau kaip 150 mm2 (su žemės darbais) | 10 kV KL | km | 17599.14 |  | 0
Kauno r. sav. | Karmėlavos sen. | Darbai | Plastikinio vamzdžio paklojimas ir iki 150 mm2 skersp. viengyslio kabelio įvėrimas (su žemės darbais) | 10 kV KL | km | 17059.18 |  | 0
Kauno r. sav. | Neveronių sen. | Darbai | Plastikinio vamzdžio paklojimas ir iki 150 mm2 skersp. viengyslio kabelio įvėrimas (su žemės darbais) | 10 kV KL | km | 17059.18 |  | 0
Kauno r. sav. | Karmėlavos sen. | Darbai | Plastikinio vamzdžio paklojimas ir daugiau kaip 150 mm2 skersp. viengyslio kabelio įvėrimas (su žemės darbais) | 10 kV KL | km | 18836.18 |  | 0
Kauno r. sav. | Neveronių sen. | Darbai | Plastikinio vamzdžio paklojimas ir daugiau kaip 150 mm2 skersp. viengyslio kabelio įvėrimas (su žemės darbais) | 10 kV KL | km | 18836.18 |  | 0
Kauno r. sav. | Babtų sen. | Darbai | 10 kV viengyslio kabelio tiesimas vamzdžiuose kai kabelio skerspjūvis iki 150 mm2 | 10 kV KL | km | 3190 |  | 0
Kauno r. sav. | Domeikavos sen. | Darbai | 10 kV viengyslio kabelio tiesimas vamzdžiuose kai kabelio skerspjūvis iki 150 mm2 | 10 kV KL | km | 3190 |  | 0
Kauno r. sav. | Lapių sen. | Darbai | 10 kV viengyslio kabelio tiesimas vamzdžiuose kai kabelio skerspjūvis iki 150 mm2 | 10 kV KL | km | 3190 |  | 0
Kauno r. sav. | Vandžiogalos sen. | Darbai | 10 kV viengyslio kabelio tiesimas vamzdžiuose kai kabelio skerspjūvis iki 150 mm2 | 10 kV KL | km | 3190 |  | 0
Kauno r. sav. | Babtų sen. | Darbai | 10 kV viengyslio kabelio tiesimas vamzdžiuose kai kabelio skerspjūvis daugiau kaip 150 mm2 | 10 kV KL | km | 3757 |  | 0
Kauno r. sav. | Domeikavos sen. | Darbai | 10 kV viengyslio kabelio tiesimas vamzdžiuose kai kabelio skerspjūvis daugiau kaip 150 mm2 | 10 kV KL | km | 3757 |  | 0
Kauno r. sav. | Lapių sen. | Darbai | 10 kV viengyslio kabelio tiesimas vamzdžiuose kai kabelio skerspjūvis daugiau kaip 150 mm2 | 10 kV KL | km | 3757 |  | 0
Kauno r. sav. | Vandžiogalos sen. | Darbai | 10 kV viengyslio kabelio tiesimas vamzdžiuose kai kabelio skerspjūvis daugiau kaip 150 mm2 | 10 kV KL | km | 3757 |  | 0
Kauno r. sav. | Babtų sen. | Darbai | 10 kV viengyslio kabelio tiesimas blokuose kai kabelio skerspjūvis iki 150 mm2 | 10 kV KL | km | 3150 |  | 0
Kauno r. sav. | Domeikavos sen. | Darbai | 10 kV viengyslio kabelio tiesimas blokuose kai kabelio skerspjūvis iki 150 mm2 | 10 kV KL | km | 3150 |  | 0
Kauno r. sav. | Lapių sen. | Darbai | 10 kV viengyslio kabelio tiesimas blokuose kai kabelio skerspjūvis iki 150 mm2 | 10 kV KL | km | 3150 |  | 0
Kauno r. sav. | Vandžiogalos sen. | Darbai | 10 kV viengyslio kabelio tiesimas blokuose kai kabelio skerspjūvis iki 150 mm2 | 10 kV KL | km | 3150 |  | 0
Kauno r. sav. | Babtų sen. | Darbai | 10 kV viengyslio kabelio tiesimas blokuose kai kabelio skerspjūvis daugiau kaip 150 mm2 | 10 kV KL | km | 3740 |  | 0
Kauno r. sav. | Domeikavos sen. | Darbai | 10 kV viengyslio kabelio tiesimas blokuose kai kabelio skerspjūvis daugiau kaip 150 mm2 | 10 kV KL | km | 3740 |  | 0
Kauno r. sav. | Lapių sen. | Darbai | 10 kV viengyslio kabelio tiesimas blokuose kai kabelio skerspjūvis daugiau kaip 150 mm2 | 10 kV KL | km | 3740 |  | 0
Kauno r. sav. | Vandžiogalos sen. | Darbai | 10 kV viengyslio kabelio tiesimas blokuose kai kabelio skerspjūvis daugiau kaip 150 mm2 | 10 kV KL | km | 3740 |  | 0
Kauno r. sav. | Babtų sen. | Darbai | 10 kV viengyslio kabelio tiesimas laidadėžėse kai kabelio skerspjūvis iki 150 mm2 | 10 kV KL | km | 3114 |  | 0
Kauno r. sav. | Domeikavos sen. | Darbai | 10 kV viengyslio kabelio tiesimas laidadėžėse kai kabelio skerspjūvis iki 150 mm2 | 10 kV KL | km | 3114 |  | 0
Kauno r. sav. | Lapių sen. | Darbai | 10 kV viengyslio kabelio tiesimas laidadėžėse kai kabelio skerspjūvis iki 150 mm2 | 10 kV KL | km | 3114 |  | 0
Kauno r. sav. | Vandžiogalos sen. | Darbai | 10 kV viengyslio kabelio tiesimas laidadėžėse kai kabelio skerspjūvis iki 150 mm2 | 10 kV KL | km | 3114 |  | 0
Kauno r. sav. | Babtų sen. | Darbai | 10 kV viengyslio kabelio tiesimas laidadėžėse, kai kabelio skerspjūvis daugiau kaip 150 mm2 | 10 kV KL | km | 3719 |  | 0
Kauno r. sav. | Domeikavos sen. | Darbai | 10 kV viengyslio kabelio tiesimas laidadėžėse, kai kabelio skerspjūvis daugiau kaip 150 mm2 | 10 kV KL | km | 3719 |  | 0
Kauno r. sav. | Lapių sen. | Darbai | 10 kV viengyslio kabelio tiesimas laidadėžėse, kai kabelio skerspjūvis daugiau kaip 150 mm2 | 10 kV KL | km | 3719 |  | 0
Kauno r. sav. | Vandžiogalos sen. | Darbai | 10 kV viengyslio kabelio tiesimas laidadėžėse, kai kabelio skerspjūvis daugiau kaip 150 mm2 | 10 kV KL | km | 3719 |  | 0
Kauno r. sav. | Babtų sen. | Darbai | 10 kV viengyslio kabelio paklojimas kai kabelio skerspjūvis iki 150 mm2 (su žemės darbais) | 10 kV KL | km | 15886 |  | 0
Kauno r. sav. | Domeikavos sen. | Darbai | 10 kV viengyslio kabelio paklojimas kai kabelio skerspjūvis iki 150 mm2 (su žemės darbais) | 10 kV KL | km | 15886 |  | 0
Kauno r. sav. | Lapių sen. | Darbai | 10 kV viengyslio kabelio paklojimas kai kabelio skerspjūvis iki 150 mm2 (su žemės darbais) | 10 kV KL | km | 15886 |  | 0
Kauno r. sav. | Vandžiogalos sen. | Darbai | 10 kV viengyslio kabelio paklojimas kai kabelio skerspjūvis iki 150 mm2 (su žemės darbais) | 10 kV KL | km | 15886 |  | 0
Kauno r. sav. | Babtų sen. | Darbai | 10 kV viengyslio kabelio paklojimas kai kabelio skerspjūvis daugiau kaip 150 mm2 (su žemės darbais) | 10 kV KL | km | 17550 |  | 0
Kauno r. sav. | Domeikavos sen. | Darbai | 10 kV viengyslio kabelio paklojimas kai kabelio skerspjūvis daugiau kaip 150 mm2 (su žemės darbais) | 10 kV KL | km | 17550 |  | 0
Kauno r. sav. | Lapių sen. | Darbai | 10 kV viengyslio kabelio paklojimas kai kabelio skerspjūvis daugiau kaip 150 mm2 (su žemės darbais) | 10 kV KL | km | 17550 |  | 0
Kauno r. sav. | Vandžiogalos sen. | Darbai | 10 kV viengyslio kabelio paklojimas kai kabelio skerspjūvis daugiau kaip 150 mm2 (su žemės darbais) | 10 kV KL | km | 17550 |  | 0
Kauno r. sav. | Babtų sen. | Darbai | Plastikinio vamzdžio paklojimas ir iki 150 mm2 skersp. viengyslio kabelio įvėrimas (su žemės darbais) | 10 kV KL | km | 12500 |  | 0
Kauno r. sav. | Domeikavos sen. | Darbai | Plastikinio vamzdžio paklojimas ir iki 150 mm2 skersp. viengyslio kabelio įvėrimas (su žemės darbais) | 10 kV KL | km | 12500 |  | 0
Kauno r. sav. | Lapių sen. | Darbai | Plastikinio vamzdžio paklojimas ir iki 150 mm2 skersp. viengyslio kabelio įvėrimas (su žemės darbais) | 10 kV KL | km | 12500 |  | 0
Kauno r. sav. | Vandžiogalos sen. | Darbai | Plastikinio vamzdžio paklojimas ir iki 150 mm2 skersp. viengyslio kabelio įvėrimas (su žemės darbais) | 10 kV KL | km | 12500 |  | 0
Kauno r. sav. | Babtų sen. | Darbai | Plastikinio vamzdžio paklojimas ir daugiau kaip 150 mm2 skersp. viengyslio kabelio įvėrimas (su žemės darbais) | 10 kV KL | km | 14655 |  | 0
Kauno r. sav. | Domeikavos sen. | Darbai | Plastikinio vamzdžio paklojimas ir daugiau kaip 150 mm2 skersp. viengyslio kabelio įvėrimas (su žemės darbais) | 10 kV KL | km | 14655 |  | 0
Kauno r. sav. | Lapių sen. | Darbai | Plastikinio vamzdžio paklojimas ir daugiau kaip 150 mm2 skersp. viengyslio kabelio įvėrimas (su žemės darbais) | 10 kV KL | km | 14655 |  | 0
Kauno r. sav. | Vandžiogalos sen. | Darbai | Plastikinio vamzdžio paklojimas ir daugiau kaip 150 mm2 skersp. viengyslio kabelio įvėrimas (su žemės darbais) | 10 kV KL | km | 14655 |  | 0
Kauno r. sav. | Batniavos sen. | Darbai | 10 kV viengyslio kabelio tiesimas vamzdžiuose kai kabelio skerspjūvis iki 150 mm2 | 10 kV KL | km | 2807.2 |  | 0
Kauno r. sav. | Čekiškės sen. | Darbai | 10 kV viengyslio kabelio tiesimas vamzdžiuose kai kabelio skerspjūvis iki 150 mm2 | 10 kV KL | km | 2807.2 |  | 0
Kauno r. sav. | Kulautuvos sen. | Darbai | 10 kV viengyslio kabelio tiesimas vamzdžiuose kai kabelio skerspjūvis iki 150 mm2 | 10 kV KL | km | 2807.2 |  | 0
Kauno r. sav. | Raudondvario sen. | Darbai | 10 kV viengyslio kabelio tiesimas vamzdžiuose kai kabelio skerspjūvis iki 150 mm2 | 10 kV KL | km | 2807.2 |  | 0
Kauno r. sav. | Užliedžių sen. | Darbai | 10 kV viengyslio kabelio tiesimas vamzdžiuose kai kabelio skerspjūvis iki 150 mm2 | 10 kV KL | km | 2807.2 |  | 0
Kauno r. sav. | Vilkijos apylinkių sen. | Darbai | 10 kV viengyslio kabelio tiesimas vamzdžiuose kai kabelio skerspjūvis iki 150 mm2 | 10 kV KL | km | 2807.2 |  | 0
Kauno r. sav. | Vilkijos sen. | Darbai | 10 kV viengyslio kabelio tiesimas vamzdžiuose kai kabelio skerspjūvis iki 150 mm2 | 10 kV KL | km | 2807.2 |  | 0
Kauno r. sav. | Batniavos sen. | Darbai | 10 kV viengyslio kabelio tiesimas vamzdžiuose kai kabelio skerspjūvis daugiau kaip 150 mm2 | 10 kV KL | km | 3306.16 |  | 0
Kauno r. sav. | Čekiškės sen. | Darbai | 10 kV viengyslio kabelio tiesimas vamzdžiuose kai kabelio skerspjūvis daugiau kaip 150 mm2 | 10 kV KL | km | 3306.16 |  | 0
Kauno r. sav. | Kulautuvos sen. | Darbai | 10 kV viengyslio kabelio tiesimas vamzdžiuose kai kabelio skerspjūvis daugiau kaip 150 mm2 | 10 kV KL | km | 3306.16 |  | 0
Kauno r. sav. | Raudondvario sen. | Darbai | 10 kV viengyslio kabelio tiesimas vamzdžiuose kai kabelio skerspjūvis daugiau kaip 150 mm2 | 10 kV KL | km | 3306.16 |  | 0
Kauno r. sav. | Užliedžių sen. | Darbai | 10 kV viengyslio kabelio tiesimas vamzdžiuose kai kabelio skerspjūvis daugiau kaip 150 mm2 | 10 kV KL | km | 3306.16 |  | 0
Kauno r. sav. | Vilkijos apylinkių sen. | Darbai | 10 kV viengyslio kabelio tiesimas vamzdžiuose kai kabelio skerspjūvis daugiau kaip 150 mm2 | 10 kV KL | km | 3306.16 |  | 0
Kauno r. sav. | Vilkijos sen. | Darbai | 10 kV viengyslio kabelio tiesimas vamzdžiuose kai kabelio skerspjūvis daugiau kaip 150 mm2 | 10 kV KL | km | 3306.16 |  | 0
Kauno r. sav. | Batniavos sen. | Darbai | 10 kV viengyslio kabelio tiesimas blokuose kai kabelio skerspjūvis iki 150 mm2 | 10 kV KL | km | 2772 |  | 0
Kauno r. sav. | Čekiškės sen. | Darbai | 10 kV viengyslio kabelio tiesimas blokuose kai kabelio skerspjūvis iki 150 mm2 | 10 kV KL | km | 2772 |  | 0
Kauno r. sav. | Kulautuvos sen. | Darbai | 10 kV viengyslio kabelio tiesimas blokuose kai kabelio skerspjūvis iki 150 mm2 | 10 kV KL | km | 2772 |  | 0
Kauno r. sav. | Raudondvario sen. | Darbai | 10 kV viengyslio kabelio tiesimas blokuose kai kabelio skerspjūvis iki 150 mm2 | 10 kV KL | km | 2772 |  | 0
Kauno r. sav. | Užliedžių sen. | Darbai | 10 kV viengyslio kabelio tiesimas blokuose kai kabelio skerspjūvis iki 150 mm2 | 10 kV KL | km | 2772 |  | 0
Kauno r. sav. | Vilkijos apylinkių sen. | Darbai | 10 kV viengyslio kabelio tiesimas blokuose kai kabelio skerspjūvis iki 150 mm2 | 10 kV KL | km | 2772 |  | 0
Kauno r. sav. | Vilkijos sen. | Darbai | 10 kV viengyslio kabelio tiesimas blokuose kai kabelio skerspjūvis iki 150 mm2 | 10 kV KL | km | 2772 |  | 0
Kauno r. sav. | Batniavos sen. | Darbai | 10 kV viengyslio kabelio tiesimas blokuose kai kabelio skerspjūvis daugiau kaip 150 mm2 | 10 kV KL | km | 3291.2 |  | 0
Kauno r. sav. | Čekiškės sen. | Darbai | 10 kV viengyslio kabelio tiesimas blokuose kai kabelio skerspjūvis daugiau kaip 150 mm2 | 10 kV KL | km | 3291.2 |  | 0
Kauno r. sav. | Kulautuvos sen. | Darbai | 10 kV viengyslio kabelio tiesimas blokuose kai kabelio skerspjūvis daugiau kaip 150 mm2 | 10 kV KL | km | 3291.2 |  | 0
Kauno r. sav. | Raudondvario sen. | Darbai | 10 kV viengyslio kabelio tiesimas blokuose kai kabelio skerspjūvis daugiau kaip 150 mm2 | 10 kV KL | km | 3291.2 |  | 0
Kauno r. sav. | Užliedžių sen. | Darbai | 10 kV viengyslio kabelio tiesimas blokuose kai kabelio skerspjūvis daugiau kaip 150 mm2 | 10 kV KL | km | 3291.2 |  | 0
Kauno r. sav. | Vilkijos apylinkių sen. | Darbai | 10 kV viengyslio kabelio tiesimas blokuose kai kabelio skerspjūvis daugiau kaip 150 mm2 | 10 kV KL | km | 3291.2 |  | 0
Kauno r. sav. | Vilkijos sen. | Darbai | 10 kV viengyslio kabelio tiesimas blokuose kai kabelio skerspjūvis daugiau kaip 150 mm2 | 10 kV KL | km | 3291.2 |  | 0
Kauno r. sav. | Batniavos sen. | Darbai | 10 kV viengyslio kabelio tiesimas laidadėžėse kai kabelio skerspjūvis iki 150 mm2 | 10 kV KL | km | 2740.32 |  | 0
Kauno r. sav. | Čekiškės sen. | Darbai | 10 kV viengyslio kabelio tiesimas laidadėžėse kai kabelio skerspjūvis iki 150 mm2 | 10 kV KL | km | 2740.32 |  | 0
Kauno r. sav. | Kulautuvos sen. | Darbai | 10 kV viengyslio kabelio tiesimas laidadėžėse kai kabelio skerspjūvis iki 150 mm2 | 10 kV KL | km | 2740.32 |  | 0
Kauno r. sav. | Raudondvario sen. | Darbai | 10 kV viengyslio kabelio tiesimas laidadėžėse kai kabelio skerspjūvis iki 150 mm2 | 10 kV KL | km | 2740.32 |  | 0
Kauno r. sav. | Užliedžių sen. | Darbai | 10 kV viengyslio kabelio tiesimas laidadėžėse kai kabelio skerspjūvis iki 150 mm2 | 10 kV KL | km | 2740.32 |  | 0
Kauno r. sav. | Vilkijos apylinkių sen. | Darbai | 10 kV viengyslio kabelio tiesimas laidadėžėse kai kabelio skerspjūvis iki 150 mm2 | 10 kV KL | km | 2740.32 |  | 0
Kauno r. sav. | Vilkijos sen. | Darbai | 10 kV viengyslio kabelio tiesimas laidadėžėse kai kabelio skerspjūvis iki 150 mm2 | 10 kV KL | km | 2740.32 |  | 0
Kauno r. sav. | Batniavos sen. | Darbai | 10 kV viengyslio kabelio tiesimas laidadėžėse, kai kabelio skerspjūvis daugiau kaip 150 mm2 | 10 kV KL | km | 3272.72 |  | 0
Kauno r. sav. | Čekiškės sen. | Darbai | 10 kV viengyslio kabelio tiesimas laidadėžėse, kai kabelio skerspjūvis daugiau kaip 150 mm2 | 10 kV KL | km | 3272.72 |  | 0
Kauno r. sav. | Kulautuvos sen. | Darbai | 10 kV viengyslio kabelio tiesimas laidadėžėse, kai kabelio skerspjūvis daugiau kaip 150 mm2 | 10 kV KL | km | 3272.72 |  | 0
Kauno r. sav. | Raudondvario sen. | Darbai | 10 kV viengyslio kabelio tiesimas laidadėžėse, kai kabelio skerspjūvis daugiau kaip 150 mm2 | 10 kV KL | km | 3272.72 |  | 0
Kauno r. sav. | Užliedžių sen. | Darbai | 10 kV viengyslio kabelio tiesimas laidadėžėse, kai kabelio skerspjūvis daugiau kaip 150 mm2 | 10 kV KL | km | 3272.72 |  | 0
Kauno r. sav. | Vilkijos apylinkių sen. | Darbai | 10 kV viengyslio kabelio tiesimas laidadėžėse, kai kabelio skerspjūvis daugiau kaip 150 mm2 | 10 kV KL | km | 3272.72 |  | 0
Kauno r. sav. | Vilkijos sen. | Darbai | 10 kV viengyslio kabelio tiesimas laidadėžėse, kai kabelio skerspjūvis daugiau kaip 150 mm2 | 10 kV KL | km | 3272.72 |  | 0
Kauno r. sav. | Batniavos sen. | Darbai | 10 kV viengyslio kabelio paklojimas kai kabelio skerspjūvis iki 150 mm2 (su žemės darbais) | 10 kV KL | km | 13979.68 |  | 0
Kauno r. sav. | Čekiškės sen. | Darbai | 10 kV viengyslio kabelio paklojimas kai kabelio skerspjūvis iki 150 mm2 (su žemės darbais) | 10 kV KL | km | 13979.68 |  | 0
Kauno r. sav. | Kulautuvos sen. | Darbai | 10 kV viengyslio kabelio paklojimas kai kabelio skerspjūvis iki 150 mm2 (su žemės darbais) | 10 kV KL | km | 13979.68 |  | 0
Kauno r. sav. | Raudondvario sen. | Darbai | 10 kV viengyslio kabelio paklojimas kai kabelio skerspjūvis iki 150 mm2 (su žemės darbais) | 10 kV KL | km | 13979.68 |  | 0
Kauno r. sav. | Užliedžių sen. | Darbai | 10 kV viengyslio kabelio paklojimas kai kabelio skerspjūvis iki 150 mm2 (su žemės darbais) | 10 kV KL | km | 13979.68 |  | 0
Kauno r. sav. | Vilkijos apylinkių sen. | Darbai | 10 kV viengyslio kabelio paklojimas kai kabelio skerspjūvis iki 150 mm2 (su žemės darbais) | 10 kV KL | km | 13979.68 |  | 0
Kauno r. sav. | Vilkijos sen. | Darbai | 10 kV viengyslio kabelio paklojimas kai kabelio skerspjūvis iki 150 mm2 (su žemės darbais) | 10 kV KL | km | 13979.68 |  | 0
Kauno r. sav. | Batniavos sen. | Darbai | 10 kV viengyslio kabelio paklojimas kai kabelio skerspjūvis daugiau kaip 150 mm2 (su žemės darbais) | 10 kV KL | km | 15444 |  | 0
Kauno r. sav. | Čekiškės sen. | Darbai | 10 kV viengyslio kabelio paklojimas kai kabelio skerspjūvis daugiau kaip 150 mm2 (su žemės darbais) | 10 kV KL | km | 15444 |  | 0
Kauno r. sav. | Kulautuvos sen. | Darbai | 10 kV viengyslio kabelio paklojimas kai kabelio skerspjūvis daugiau kaip 150 mm2 (su žemės darbais) | 10 kV KL | km | 15444 |  | 0
Kauno r. sav. | Raudondvario sen. | Darbai | 10 kV viengyslio kabelio paklojimas kai kabelio skerspjūvis daugiau kaip 150 mm2 (su žemės darbais) | 10 kV KL | km | 15444 |  | 0
Kauno r. sav. | Užliedžių sen. | Darbai | 10 kV viengyslio kabelio paklojimas kai kabelio skerspjūvis daugiau kaip 150 mm2 (su žemės darbais) | 10 kV KL | km | 15444 |  | 0
Kauno r. sav. | Vilkijos apylinkių sen. | Darbai | 10 kV viengyslio kabelio paklojimas kai kabelio skerspjūvis daugiau kaip 150 mm2 (su žemės darbais) | 10 kV KL | km | 15444 |  | 0
Kauno r. sav. | Vilkijos sen. | Darbai | 10 kV viengyslio kabelio paklojimas kai kabelio skerspjūvis daugiau kaip 150 mm2 (su žemės darbais) | 10 kV KL | km | 15444 |  | 0
Kauno r. sav. | Batniavos sen. | Darbai | Plastikinio vamzdžio paklojimas ir iki 150 mm2 skersp. viengyslio kabelio įvėrimas (su žemės darbais) | 10 kV KL | km | 11787.6 |  | 0
Kauno r. sav. | Čekiškės sen. | Darbai | Plastikinio vamzdžio paklojimas ir iki 150 mm2 skersp. viengyslio kabelio įvėrimas (su žemės darbais) | 10 kV KL | km | 11787.6 |  | 0
Kauno r. sav. | Kulautuvos sen. | Darbai | Plastikinio vamzdžio paklojimas ir iki 150 mm2 skersp. viengyslio kabelio įvėrimas (su žemės darbais) | 10 kV KL | km | 11787.6 |  | 0
Kauno r. sav. | Raudondvario sen. | Darbai | Plastikinio vamzdžio paklojimas ir iki 150 mm2 skersp. viengyslio kabelio įvėrimas (su žemės darbais) | 10 kV KL | km | 11787.6 |  | 0
Kauno r. sav. | Užliedžių sen. | Darbai | Plastikinio vamzdžio paklojimas ir iki 150 mm2 skersp. viengyslio kabelio įvėrimas (su žemės darbais) | 10 kV KL | km | 11787.6 |  | 0
Kauno r. sav. | Vilkijos apylinkių sen. | Darbai | Plastikinio vamzdžio paklojimas ir iki 150 mm2 skersp. viengyslio kabelio įvėrimas (su žemės darbais) | 10 kV KL | km | 11787.6 |  | 0
Kauno r. sav. | Vilkijos sen. | Darbai | Plastikinio vamzdžio paklojimas ir iki 150 mm2 skersp. viengyslio kabelio įvėrimas (su žemės darbais) | 10 kV KL | km | 11787.6 |  | 0
Kauno r. sav. | Batniavos sen. | Darbai | Plastikinio vamzdžio paklojimas ir daugiau kaip 150 mm2 skersp. viengyslio kabelio įvėrimas (su žemės darbais) | 10 kV KL | km | 12896.4 |  | 0
Kauno r. sav. | Čekiškės sen. | Darbai | Plastikinio vamzdžio paklojimas ir daugiau kaip 150 mm2 skersp. viengyslio kabelio įvėrimas (su žemės darbais) | 10 kV KL | km | 12896.4 |  | 0
Kauno r. sav. | Kulautuvos sen. | Darbai | Plastikinio vamzdžio paklojimas ir daugiau kaip 150 mm2 skersp. viengyslio kabelio įvėrimas (su žemės darbais) | 10 kV KL | km | 12896.4 |  | 0
Kauno r. sav. | Raudondvario sen. | Darbai | Plastikinio vamzdžio paklojimas ir daugiau kaip 150 mm2 skersp. viengyslio kabelio įvėrimas (su žemės darbais) | 10 kV KL | km | 12896.4 |  | 0
Kauno r. sav. | Užliedžių sen. | Darbai | Plastikinio vamzdžio paklojimas ir daugiau kaip 150 mm2 skersp. viengyslio kabelio įvėrimas (su žemės darbais) | 10 kV KL | km | 12896.4 |  | 0
Kauno r. sav. | Vilkijos apylinkių sen. | Darbai | Plastikinio vamzdžio paklojimas ir daugiau kaip 150 mm2 skersp. viengyslio kabelio įvėrimas (su žemės darbais) | 10 kV KL | km | 12896.4 |  | 0
Kauno r. sav. | Vilkijos sen. | Darbai | Plastikinio vamzdžio paklojimas ir daugiau kaip 150 mm2 skersp. viengyslio kabelio įvėrimas (su žemės darbais) | 10 kV KL | km | 12896.4 |  | 0
Kauno r. sav. | Garliavos apylinkių sen. | Darbai | 10 kV viengyslio kabelio tiesimas vamzdžiuose kai kabelio skerspjūvis iki 150 mm2 | 10 kV KL | km | 3190 |  | 0
Kauno r. sav. | Garliavos sen. | Darbai | 10 kV viengyslio kabelio tiesimas vamzdžiuose kai kabelio skerspjūvis iki 150 mm2 | 10 kV KL | km | 3190 |  | 0
Kauno r. sav. | Linksmakalnio sen. | Darbai | 10 kV viengyslio kabelio tiesimas vamzdžiuose kai kabelio skerspjūvis iki 150 mm2 | 10 kV KL | km | 3190 |  | 0
Kauno r. sav. | Rokų sen. | Darbai | 10 kV viengyslio kabelio tiesimas vamzdžiuose kai kabelio skerspjūvis iki 150 mm2 | 10 kV KL | km | 3190 |  | 0
Kauno r. sav. | Samylų sen. | Darbai | 10 kV viengyslio kabelio tiesimas vamzdžiuose kai kabelio skerspjūvis iki 150 mm2 | 10 kV KL | km | 3190 |  | 0
Kauno r. sav. | Taurakiemio sen. | Darbai | 10 kV viengyslio kabelio tiesimas vamzdžiuose kai kabelio skerspjūvis iki 150 mm2 | 10 kV KL | km | 3190 |  | 0
Kauno r. sav. | Garliavos apylinkių sen. | Darbai | 10 kV viengyslio kabelio tiesimas vamzdžiuose kai kabelio skerspjūvis daugiau kaip 150 mm2 | 10 kV KL | km | 3757 |  | 0
Kauno r. sav. | Garliavos sen. | Darbai | 10 kV viengyslio kabelio tiesimas vamzdžiuose kai kabelio skerspjūvis daugiau kaip 150 mm2 | 10 kV KL | km | 3757 |  | 0
Kauno r. sav. | Linksmakalnio sen. | Darbai | 10 kV viengyslio kabelio tiesimas vamzdžiuose kai kabelio skerspjūvis daugiau kaip 150 mm2 | 10 kV KL | km | 3757 |  | 0
Kauno r. sav. | Rokų sen. | Darbai | 10 kV viengyslio kabelio tiesimas vamzdžiuose kai kabelio skerspjūvis daugiau kaip 150 mm2 | 10 kV KL | km | 3757 |  | 0
Kauno r. sav. | Samylų sen. | Darbai | 10 kV viengyslio kabelio tiesimas vamzdžiuose kai kabelio skerspjūvis daugiau kaip 150 mm2 | 10 kV KL | km | 3757 |  | 0
Kauno r. sav. | Taurakiemio sen. | Darbai | 10 kV viengyslio kabelio tiesimas vamzdžiuose kai kabelio skerspjūvis daugiau kaip 150 mm2 | 10 kV KL | km | 3757 |  | 0
Kauno r. sav. | Garliavos apylinkių sen. | Darbai | 10 kV viengyslio kabelio tiesimas blokuose kai kabelio skerspjūvis iki 150 mm2 | 10 kV KL | km | 3150 |  | 0
Kauno r. sav. | Garliavos sen. | Darbai | 10 kV viengyslio kabelio tiesimas blokuose kai kabelio skerspjūvis iki 150 mm2 | 10 kV KL | km | 3150 |  | 0
Kauno r. sav. | Linksmakalnio sen. | Darbai | 10 kV viengyslio kabelio tiesimas blokuose kai kabelio skerspjūvis iki 150 mm2 | 10 kV KL | km | 3150 |  | 0
Kauno r. sav. | Rokų sen. | Darbai | 10 kV viengyslio kabelio tiesimas blokuose kai kabelio skerspjūvis iki 150 mm2 | 10 kV KL | km | 3150 |  | 0
Kauno r. sav. | Samylų sen. | Darbai | 10 kV viengyslio kabelio tiesimas blokuose kai kabelio skerspjūvis iki 150 mm2 | 10 kV KL | km | 3150 |  | 0
Kauno r. sav. | Taurakiemio sen. | Darbai | 10 kV viengyslio kabelio tiesimas blokuose kai kabelio skerspjūvis iki 150 mm2 | 10 kV KL | km | 3150 |  | 0
Kauno r. sav. | Garliavos apylinkių sen. | Darbai | 10 kV viengyslio kabelio tiesimas blokuose kai kabelio skerspjūvis daugiau kaip 150 mm2 | 10 kV KL | km | 3740 |  | 0
Kauno r. sav. | Garliavos sen. | Darbai | 10 kV viengyslio kabelio tiesimas blokuose kai kabelio skerspjūvis daugiau kaip 150 mm2 | 10 kV KL | km | 3740 |  | 0
Kauno r. sav. | Linksmakalnio sen. | Darbai | 10 kV viengyslio kabelio tiesimas blokuose kai kabelio skerspjūvis daugiau kaip 150 mm2 | 10 kV KL | km | 3740 |  | 0
Kauno r. sav. | Rokų sen. | Darbai | 10 kV viengyslio kabelio tiesimas blokuose kai kabelio skerspjūvis daugiau kaip 150 mm2 | 10 kV KL | km | 3740 |  | 0
Kauno r. sav. | Samylų sen. | Darbai | 10 kV viengyslio kabelio tiesimas blokuose kai kabelio skerspjūvis daugiau kaip 150 mm2 | 10 kV KL | km | 3740 |  | 0
Kauno r. sav. | Taurakiemio sen. | Darbai | 10 kV viengyslio kabelio tiesimas blokuose kai kabelio skerspjūvis daugiau kaip 150 mm2 | 10 kV KL | km | 3740 |  | 0
Kauno r. sav. | Garliavos apylinkių sen. | Darbai | 10 kV viengyslio kabelio tiesimas laidadėžėse kai kabelio skerspjūvis iki 150 mm2 | 10 kV KL | km | 3114 |  | 0
Kauno r. sav. | Garliavos sen. | Darbai | 10 kV viengyslio kabelio tiesimas laidadėžėse kai kabelio skerspjūvis iki 150 mm2 | 10 kV KL | km | 3114 |  | 0
Kauno r. sav. | Linksmakalnio sen. | Darbai | 10 kV viengyslio kabelio tiesimas laidadėžėse kai kabelio skerspjūvis iki 150 mm2 | 10 kV KL | km | 3114 |  | 0
Kauno r. sav. | Rokų sen. | Darbai | 10 kV viengyslio kabelio tiesimas laidadėžėse kai kabelio skerspjūvis iki 150 mm2 | 10 kV KL | km | 3114 |  | 0
Kauno r. sav. | Samylų sen. | Darbai | 10 kV viengyslio kabelio tiesimas laidadėžėse kai kabelio skerspjūvis iki 150 mm2 | 10 kV KL | km | 3114 |  | 0
Kauno r. sav. | Taurakiemio sen. | Darbai | 10 kV viengyslio kabelio tiesimas laidadėžėse kai kabelio skerspjūvis iki 150 mm2 | 10 kV KL | km | 3114 |  | 0
Kauno r. sav. | Garliavos apylinkių sen. | Darbai | 10 kV viengyslio kabelio tiesimas laidadėžėse, kai kabelio skerspjūvis daugiau kaip 150 mm2 | 10 kV KL | km | 3719 |  | 0
Kauno r. sav. | Garliavos sen. | Darbai | 10 kV viengyslio kabelio tiesimas laidadėžėse, kai kabelio skerspjūvis daugiau kaip 150 mm2 | 10 kV KL | km | 3719 |  | 0
Kauno r. sav. | Linksmakalnio sen. | Darbai | 10 kV viengyslio kabelio tiesimas laidadėžėse, kai kabelio skerspjūvis daugiau kaip 150 mm2 | 10 kV KL | km | 3719 |  | 0
Kauno r. sav. | Rokų sen. | Darbai | 10 kV viengyslio kabelio tiesimas laidadėžėse, kai kabelio skerspjūvis daugiau kaip 150 mm2 | 10 kV KL | km | 3719 |  | 0
Kauno r. sav. | Samylų sen. | Darbai | 10 kV viengyslio kabelio tiesimas laidadėžėse, kai kabelio skerspjūvis daugiau kaip 150 mm2 | 10 kV KL | km | 3719 |  | 0
Kauno r. sav. | Taurakiemio sen. | Darbai | 10 kV viengyslio kabelio tiesimas laidadėžėse, kai kabelio skerspjūvis daugiau kaip 150 mm2 | 10 kV KL | km | 3719 |  | 0
Kauno r. sav. | Garliavos apylinkių sen. | Darbai | 10 kV viengyslio kabelio paklojimas kai kabelio skerspjūvis iki 150 mm2 (su žemės darbais) | 10 kV KL | km | 15886 |  | 0
Kauno r. sav. | Garliavos sen. | Darbai | 10 kV viengyslio kabelio paklojimas kai kabelio skerspjūvis iki 150 mm2 (su žemės darbais) | 10 kV KL | km | 15886 |  | 0
Kauno r. sav. | Linksmakalnio sen. | Darbai | 10 kV viengyslio kabelio paklojimas kai kabelio skerspjūvis iki 150 mm2 (su žemės darbais) | 10 kV KL | km | 15886 |  | 0
Kauno r. sav. | Rokų sen. | Darbai | 10 kV viengyslio kabelio paklojimas kai kabelio skerspjūvis iki 150 mm2 (su žemės darbais) | 10 kV KL | km | 15886 |  | 0
Kauno r. sav. | Samylų sen. | Darbai | 10 kV viengyslio kabelio paklojimas kai kabelio skerspjūvis iki 150 mm2 (su žemės darbais) | 10 kV KL | km | 15886 |  | 0
Kauno r. sav. | Taurakiemio sen. | Darbai | 10 kV viengyslio kabelio paklojimas kai kabelio skerspjūvis iki 150 mm2 (su žemės darbais) | 10 kV KL | km | 15886 |  | 0
Kauno r. sav. | Garliavos apylinkių sen. | Darbai | 10 kV viengyslio kabelio paklojimas kai kabelio skerspjūvis daugiau kaip 150 mm2 (su žemės darbais) | 10 kV KL | km | 17550 |  | 0
Kauno r. sav. | Garliavos sen. | Darbai | 10 kV viengyslio kabelio paklojimas kai kabelio skerspjūvis daugiau kaip 150 mm2 (su žemės darbais) | 10 kV KL | km | 17550 |  | 0
Kauno r. sav. | Linksmakalnio sen. | Darbai | 10 kV viengyslio kabelio paklojimas kai kabelio skerspjūvis daugiau kaip 150 mm2 (su žemės darbais) | 10 kV KL | km | 17550 |  | 0
Kauno r. sav. | Rokų sen. | Darbai | 10 kV viengyslio kabelio paklojimas kai kabelio skerspjūvis daugiau kaip 150 mm2 (su žemės darbais) | 10 kV KL | km | 17550 |  | 0
Kauno r. sav. | Samylų sen. | Darbai | 10 kV viengyslio kabelio paklojimas kai kabelio skerspjūvis daugiau kaip 150 mm2 (su žemės darbais) | 10 kV KL | km | 17550 |  | 0
Kauno r. sav. | Taurakiemio sen. | Darbai | 10 kV viengyslio kabelio paklojimas kai kabelio skerspjūvis daugiau kaip 150 mm2 (su žemės darbais) | 10 kV KL | km | 17550 |  | 0
Kauno r. sav. | Garliavos apylinkių sen. | Darbai | Plastikinio vamzdžio paklojimas ir iki 150 mm2 skersp. viengyslio kabelio įvėrimas (su žemės darbais) | 10 kV KL | km | 11000 |  | 0
Kauno r. sav. | Garliavos sen. | Darbai | Plastikinio vamzdžio paklojimas ir iki 150 mm2 skersp. viengyslio kabelio įvėrimas (su žemės darbais) | 10 kV KL | km | 11000 |  | 0
Kauno r. sav. | Linksmakalnio sen. | Darbai | Plastikinio vamzdžio paklojimas ir iki 150 mm2 skersp. viengyslio kabelio įvėrimas (su žemės darbais) | 10 kV KL | km | 11000 |  | 0
Kauno r. sav. | Rokų sen. | Darbai | Plastikinio vamzdžio paklojimas ir iki 150 mm2 skersp. viengyslio kabelio įvėrimas (su žemės darbais) | 10 kV KL | km | 11000 |  | 0
Kauno r. sav. | Samylų sen. | Darbai | Plastikinio vamzdžio paklojimas ir iki 150 mm2 skersp. viengyslio kabelio įvėrimas (su žemės darbais) | 10 kV KL | km | 11000 |  | 0
Kauno r. sav. | Taurakiemio sen. | Darbai | Plastikinio vamzdžio paklojimas ir iki 150 mm2 skersp. viengyslio kabelio įvėrimas (su žemės darbais) | 10 kV KL | km | 11000 |  | 0
Kauno r. sav. | Garliavos apylinkių sen. | Darbai | Plastikinio vamzdžio paklojimas ir daugiau kaip 150 mm2 skersp. viengyslio kabelio įvėrimas (su žemės darbais) | 10 kV KL | km | 12500 |  | 0
Kauno r. sav. | Garliavos sen. | Darbai | Plastikinio vamzdžio paklojimas ir daugiau kaip 150 mm2 skersp. viengyslio kabelio įvėrimas (su žemės darbais) | 10 kV KL | km | 12500 |  | 0
Kauno r. sav. | Linksmakalnio sen. | Darbai | Plastikinio vamzdžio paklojimas ir daugiau kaip 150 mm2 skersp. viengyslio kabelio įvėrimas (su žemės darbais) | 10 kV KL | km | 12500 |  | 0
Kauno r. sav. | Rokų sen. | Darbai | Plastikinio vamzdžio paklojimas ir daugiau kaip 150 mm2 skersp. viengyslio kabelio įvėrimas (su žemės darbais) | 10 kV KL | km | 12500 |  | 0
Kauno r. sav. | Samylų sen. | Darbai | Plastikinio vamzdžio paklojimas ir daugiau kaip 150 mm2 skersp. viengyslio kabelio įvėrimas (su žemės darbais) | 10 kV KL | km | 12500 |  | 0
Kauno r. sav. | Taurakiemio sen. | Darbai | Plastikinio vamzdžio paklojimas ir daugiau kaip 150 mm2 skersp. viengyslio kabelio įvėrimas (su žemės darbais) | 10 kV KL | km | 12500 |  | 0
Kauno r. sav. | Akademijos sen. | Darbai | 10 kV viengyslio kabelio tiesimas vamzdžiuose kai kabelio skerspjūvis iki 150 mm2 | 10 kV KL | km | 2800 |  | 0
Kauno r. sav. | Alšėnų sen. | Darbai | 10 kV viengyslio kabelio tiesimas vamzdžiuose kai kabelio skerspjūvis iki 150 mm2 | 10 kV KL | km | 2800 |  | 0
Kauno r. sav. | Ežerėlio sen. | Darbai | 10 kV viengyslio kabelio tiesimas vamzdžiuose kai kabelio skerspjūvis iki 150 mm2 | 10 kV KL | km | 2800 |  | 0
Kauno r. sav. | Kačerginės sen. | Darbai | 10 kV viengyslio kabelio tiesimas vamzdžiuose kai kabelio skerspjūvis iki 150 mm2 | 10 kV KL | km | 2800 |  | 0
Kauno r. sav. | Ringaudų sen. | Darbai | 10 kV viengyslio kabelio tiesimas vamzdžiuose kai kabelio skerspjūvis iki 150 mm2 | 10 kV KL | km | 2800 |  | 0
Kauno r. sav. | Zapyškio sen. | Darbai | 10 kV viengyslio kabelio tiesimas vamzdžiuose kai kabelio skerspjūvis iki 150 mm2 | 10 kV KL | km | 2800 |  | 0
Kauno r. sav. | Akademijos sen. | Darbai | 10 kV viengyslio kabelio tiesimas vamzdžiuose kai kabelio skerspjūvis daugiau kaip 150 mm2 | 10 kV KL | km | 3000 |  | 0
Kauno r. sav. | Alšėnų sen. | Darbai | 10 kV viengyslio kabelio tiesimas vamzdžiuose kai kabelio skerspjūvis daugiau kaip 150 mm2 | 10 kV KL | km | 3000 |  | 0
Kauno r. sav. | Ežerėlio sen. | Darbai | 10 kV viengyslio kabelio tiesimas vamzdžiuose kai kabelio skerspjūvis daugiau kaip 150 mm2 | 10 kV KL | km | 3000 |  | 0
Kauno r. sav. | Kačerginės sen. | Darbai | 10 kV viengyslio kabelio tiesimas vamzdžiuose kai kabelio skerspjūvis daugiau kaip 150 mm2 | 10 kV KL | km | 3000 |  | 0
Kauno r. sav. | Ringaudų sen. | Darbai | 10 kV viengyslio kabelio tiesimas vamzdžiuose kai kabelio skerspjūvis daugiau kaip 150 mm2 | 10 kV KL | km | 3000 |  | 0
Kauno r. sav. | Zapyškio sen. | Darbai | 10 kV viengyslio kabelio tiesimas vamzdžiuose kai kabelio skerspjūvis daugiau kaip 150 mm2 | 10 kV KL | km | 3000 |  | 0
Kauno r. sav. | Akademijos sen. | Darbai | 10 kV viengyslio kabelio tiesimas blokuose kai kabelio skerspjūvis iki 150 mm2 | 10 kV KL | km | 2000 |  | 0
Kauno r. sav. | Alšėnų sen. | Darbai | 10 kV viengyslio kabelio tiesimas blokuose kai kabelio skerspjūvis iki 150 mm2 | 10 kV KL | km | 2000 |  | 0
Kauno r. sav. | Ežerėlio sen. | Darbai | 10 kV viengyslio kabelio tiesimas blokuose kai kabelio skerspjūvis iki 150 mm2 | 10 kV KL | km | 2000 |  | 0
Kauno r. sav. | Kačerginės sen. | Darbai | 10 kV viengyslio kabelio tiesimas blokuose kai kabelio skerspjūvis iki 150 mm2 | 10 kV KL | km | 2000 |  | 0
Kauno r. sav. | Ringaudų sen. | Darbai | 10 kV viengyslio kabelio tiesimas blokuose kai kabelio skerspjūvis iki 150 mm2 | 10 kV KL | km | 2000 |  | 0
Kauno r. sav. | Zapyškio sen. | Darbai | 10 kV viengyslio kabelio tiesimas blokuose kai kabelio skerspjūvis iki 150 mm2 | 10 kV KL | km | 2000 |  | 0
Kauno r. sav. | Akademijos sen. | Darbai | 10 kV viengyslio kabelio tiesimas blokuose kai kabelio skerspjūvis daugiau kaip 150 mm2 | 10 kV KL | km | 2500 |  | 0
Kauno r. sav. | Alšėnų sen. | Darbai | 10 kV viengyslio kabelio tiesimas blokuose kai kabelio skerspjūvis daugiau kaip 150 mm2 | 10 kV KL | km | 2500 |  | 0
Kauno r. sav. | Ežerėlio sen. | Darbai | 10 kV viengyslio kabelio tiesimas blokuose kai kabelio skerspjūvis daugiau kaip 150 mm2 | 10 kV KL | km | 2500 |  | 0
Kauno r. sav. | Kačerginės sen. | Darbai | 10 kV viengyslio kabelio tiesimas blokuose kai kabelio skerspjūvis daugiau kaip 150 mm2 | 10 kV KL | km | 2500 |  | 0
Kauno r. sav. | Ringaudų sen. | Darbai | 10 kV viengyslio kabelio tiesimas blokuose kai kabelio skerspjūvis daugiau kaip 150 mm2 | 10 kV KL | km | 2500 |  | 0
Kauno r. sav. | Zapyškio sen. | Darbai | 10 kV viengyslio kabelio tiesimas blokuose kai kabelio skerspjūvis daugiau kaip 150 mm2 | 10 kV KL | km | 2500 |  | 0
Kauno r. sav. | Akademijos sen. | Darbai | 10 kV viengyslio kabelio tiesimas laidadėžėse kai kabelio skerspjūvis iki 150 mm2 | 10 kV KL | km | 3114 |  | 0
Kauno r. sav. | Alšėnų sen. | Darbai | 10 kV viengyslio kabelio tiesimas laidadėžėse kai kabelio skerspjūvis iki 150 mm2 | 10 kV KL | km | 3114 |  | 0
Kauno r. sav. | Ežerėlio sen. | Darbai | 10 kV viengyslio kabelio tiesimas laidadėžėse kai kabelio skerspjūvis iki 150 mm2 | 10 kV KL | km | 3114 |  | 0
Kauno r. sav. | Kačerginės sen. | Darbai | 10 kV viengyslio kabelio tiesimas laidadėžėse kai kabelio skerspjūvis iki 150 mm2 | 10 kV KL | km | 3114 |  | 0
Kauno r. sav. | Ringaudų sen. | Darbai | 10 kV viengyslio kabelio tiesimas laidadėžėse kai kabelio skerspjūvis iki 150 mm2 | 10 kV KL | km | 3114 |  | 0
Kauno r. sav. | Zapyškio sen. | Darbai | 10 kV viengyslio kabelio tiesimas laidadėžėse kai kabelio skerspjūvis iki 150 mm2 | 10 kV KL | km | 3114 |  | 0
Kauno r. sav. | Akademijos sen. | Darbai | 10 kV viengyslio kabelio tiesimas laidadėžėse, kai kabelio skerspjūvis daugiau kaip 150 mm2 | 10 kV KL | km | 3719 |  | 0
Kauno r. sav. | Alšėnų sen. | Darbai | 10 kV viengyslio kabelio tiesimas laidadėžėse, kai kabelio skerspjūvis daugiau kaip 150 mm2 | 10 kV KL | km | 3719 |  | 0
Kauno r. sav. | Ežerėlio sen. | Darbai | 10 kV viengyslio kabelio tiesimas laidadėžėse, kai kabelio skerspjūvis daugiau kaip 150 mm2 | 10 kV KL | km | 3719 |  | 0
Kauno r. sav. | Kačerginės sen. | Darbai | 10 kV viengyslio kabelio tiesimas laidadėžėse, kai kabelio skerspjūvis daugiau kaip 150 mm2 | 10 kV KL | km | 3719 |  | 0
Kauno r. sav. | Ringaudų sen. | Darbai | 10 kV viengyslio kabelio tiesimas laidadėžėse, kai kabelio skerspjūvis daugiau kaip 150 mm2 | 10 kV KL | km | 3719 |  | 0
Kauno r. sav. | Zapyškio sen. | Darbai | 10 kV viengyslio kabelio tiesimas laidadėžėse, kai kabelio skerspjūvis daugiau kaip 150 mm2 | 10 kV KL | km | 3719 |  | 0
Kauno r. sav. | Akademijos sen. | Darbai | 10 kV viengyslio kabelio paklojimas kai kabelio skerspjūvis iki 150 mm2 (su žemės darbais) | 10 kV KL | km | 15886 |  | 0
Kauno r. sav. | Alšėnų sen. | Darbai | 10 kV viengyslio kabelio paklojimas kai kabelio skerspjūvis iki 150 mm2 (su žemės darbais) | 10 kV KL | km | 15886 |  | 0
Kauno r. sav. | Ežerėlio sen. | Darbai | 10 kV viengyslio kabelio paklojimas kai kabelio skerspjūvis iki 150 mm2 (su žemės darbais) | 10 kV KL | km | 15886 |  | 0
Kauno r. sav. | Kačerginės sen. | Darbai | 10 kV viengyslio kabelio paklojimas kai kabelio skerspjūvis iki 150 mm2 (su žemės darbais) | 10 kV KL | km | 15886 |  | 0
Kauno r. sav. | Ringaudų sen. | Darbai | 10 kV viengyslio kabelio paklojimas kai kabelio skerspjūvis iki 150 mm2 (su žemės darbais) | 10 kV KL | km | 15886 |  | 0
Kauno r. sav. | Zapyškio sen. | Darbai | 10 kV viengyslio kabelio paklojimas kai kabelio skerspjūvis iki 150 mm2 (su žemės darbais) | 10 kV KL | km | 15886 |  | 0
Kauno r. sav. | Akademijos sen. | Darbai | 10 kV viengyslio kabelio paklojimas kai kabelio skerspjūvis daugiau kaip 150 mm2 (su žemės darbais) | 10 kV KL | km | 17550 |  | 0
Kauno r. sav. | Alšėnų sen. | Darbai | 10 kV viengyslio kabelio paklojimas kai kabelio skerspjūvis daugiau kaip 150 mm2 (su žemės darbais) | 10 kV KL | km | 17550 |  | 0
Kauno r. sav. | Ežerėlio sen. | Darbai | 10 kV viengyslio kabelio paklojimas kai kabelio skerspjūvis daugiau kaip 150 mm2 (su žemės darbais) | 10 kV KL | km | 17550 |  | 0
Kauno r. sav. | Kačerginės sen. | Darbai | 10 kV viengyslio kabelio paklojimas kai kabelio skerspjūvis daugiau kaip 150 mm2 (su žemės darbais) | 10 kV KL | km | 17550 |  | 0
Kauno r. sav. | Ringaudų sen. | Darbai | 10 kV viengyslio kabelio paklojimas kai kabelio skerspjūvis daugiau kaip 150 mm2 (su žemės darbais) | 10 kV KL | km | 17550 |  | 0
Kauno r. sav. | Zapyškio sen. | Darbai | 10 kV viengyslio kabelio paklojimas kai kabelio skerspjūvis daugiau kaip 150 mm2 (su žemės darbais) | 10 kV KL | km | 17550 |  | 0
Kauno r. sav. | Akademijos sen. | Darbai | Plastikinio vamzdžio paklojimas ir iki 150 mm2 skersp. viengyslio kabelio įvėrimas (su žemės darbais) | 10 kV KL | km | 13395 |  | 0
Kauno r. sav. | Alšėnų sen. | Darbai | Plastikinio vamzdžio paklojimas ir iki 150 mm2 skersp. viengyslio kabelio įvėrimas (su žemės darbais) | 10 kV KL | km | 13395 |  | 0
Kauno r. sav. | Ežerėlio sen. | Darbai | Plastikinio vamzdžio paklojimas ir iki 150 mm2 skersp. viengyslio kabelio įvėrimas (su žemės darbais) | 10 kV KL | km | 13395 |  | 0
Kauno r. sav. | Kačerginės sen. | Darbai | Plastikinio vamzdžio paklojimas ir iki 150 mm2 skersp. viengyslio kabelio įvėrimas (su žemės darbais) | 10 kV KL | km | 13395 |  | 0
Kauno r. sav. | Ringaudų sen. | Darbai | Plastikinio vamzdžio paklojimas ir iki 150 mm2 skersp. viengyslio kabelio įvėrimas (su žemės darbais) | 10 kV KL | km | 13395 |  | 0
Kauno r. sav. | Zapyškio sen. | Darbai | Plastikinio vamzdžio paklojimas ir iki 150 mm2 skersp. viengyslio kabelio įvėrimas (su žemės darbais) | 10 kV KL | km | 13395 |  | 0
Kauno r. sav. | Akademijos sen. | Darbai | Plastikinio vamzdžio paklojimas ir daugiau kaip 150 mm2 skersp. viengyslio kabelio įvėrimas (su žemės darbais) | 10 kV KL | km | 14655 |  | 0
Kauno r. sav. | Alšėnų sen. | Darbai | Plastikinio vamzdžio paklojimas ir daugiau kaip 150 mm2 skersp. viengyslio kabelio įvėrimas (su žemės darbais) | 10 kV KL | km | 14655 |  | 0
Kauno r. sav. | Ežerėlio sen. | Darbai | Plastikinio vamzdžio paklojimas ir daugiau kaip 150 mm2 skersp. viengyslio kabelio įvėrimas (su žemės darbais) | 10 kV KL | km | 14655 |  | 0
Kauno r. sav. | Kačerginės sen. | Darbai | Plastikinio vamzdžio paklojimas ir daugiau kaip 150 mm2 skersp. viengyslio kabelio įvėrimas (su žemės darbais) | 10 kV KL | km | 14655 |  | 0
Kauno r. sav. | Ringaudų sen. | Darbai | Plastikinio vamzdžio paklojimas ir daugiau kaip 150 mm2 skersp. viengyslio kabelio įvėrimas (su žemės darbais) | 10 kV KL | km | 14655 |  | 0
Kauno r. sav. | Zapyškio sen. | Darbai | Plastikinio vamzdžio paklojimas ir daugiau kaip 150 mm2 skersp. viengyslio kabelio įvėrimas (su žemės darbais) | 10 kV KL | km | 14655 |  | 0
Kauno r. sav. | Karmėlavos sen. | Darbai | 0,4 - 10 kV kabelio tiesimas vamzdžiuose kai kabelio skerspjūvis iki 150 mm2 | 0,4 - 10 kV KL | km | 1834.32 |  | 0
Kauno r. sav. | Neveronių sen. | Darbai | 0,4 - 10 kV kabelio tiesimas vamzdžiuose kai kabelio skerspjūvis iki 150 mm2 | 0,4 - 10 kV KL | km | 1834.32 |  | 0
Kauno r. sav. | Karmėlavos sen. | Darbai | 0,4 - 10 kV kabelio tiesimas vamzdžiuose kai kabelio skerspjūvis daugiau kaip 150 mm2 | 0,4 - 10 kV KL | km | 2178.26 |  | 0
Kauno r. sav. | Neveronių sen. | Darbai | 0,4 - 10 kV kabelio tiesimas vamzdžiuose kai kabelio skerspjūvis daugiau kaip 150 mm2 | 0,4 - 10 kV KL | km | 2178.26 |  | 0
Kauno r. sav. | Karmėlavos sen. | Darbai | 0,4 - 10 kV kabelio tiesimas blokuose kai kabelio skerspjūvis iki 150 mm2 | 0,4 - 10 kV KL | km | 1834.32 |  | 0
Kauno r. sav. | Neveronių sen. | Darbai | 0,4 - 10 kV kabelio tiesimas blokuose kai kabelio skerspjūvis iki 150 mm2 | 0,4 - 10 kV KL | km | 1834.32 |  | 0
Kauno r. sav. | Karmėlavos sen. | Darbai | 0,4 - 10 kV kabelio tiesimas blokuose kai kabelio skerspjūvis daugiau kaip 150 mm2 | 0,4 - 10 kV KL | km | 2178.26 |  | 0
Kauno r. sav. | Neveronių sen. | Darbai | 0,4 - 10 kV kabelio tiesimas blokuose kai kabelio skerspjūvis daugiau kaip 150 mm2 | 0,4 - 10 kV KL | km | 2178.26 |  | 0
Kauno r. sav. | Karmėlavos sen. | Darbai | 0,4 - 10 kV kabelio tiesimas laidadėžėse kai kabelio skerspjūvis iki 150 mm2 | 0,4 - 10 kV KL | km | 1834.32 |  | 0
Kauno r. sav. | Neveronių sen. | Darbai | 0,4 - 10 kV kabelio tiesimas laidadėžėse kai kabelio skerspjūvis iki 150 mm2 | 0,4 - 10 kV KL | km | 1834.32 |  | 0
Kauno r. sav. | Karmėlavos sen. | Darbai | 0,4 - 10 kV kabelio tiesimas laidadėžėse, kai kabelio skerspjūvis daugiau kaip 150 mm2 | 0,4 - 10 kV KL | km | 2178.26 |  | 0
Kauno r. sav. | Neveronių sen. | Darbai | 0,4 - 10 kV kabelio tiesimas laidadėžėse, kai kabelio skerspjūvis daugiau kaip 150 mm2 | 0,4 - 10 kV KL | km | 2178.26 |  | 0
Kauno r. sav. | Karmėlavos sen. | Darbai | 0,4 - 10 kV kabelio paklojimas kai kabelio skerspjūvis iki 150 mm2 (su žemės darbais) | 0,4 - 10 kV KL | km | 9107.91 |  | 0
Kauno r. sav. | Neveronių sen. | Darbai | 0,4 - 10 kV kabelio paklojimas kai kabelio skerspjūvis iki 150 mm2 (su žemės darbais) | 0,4 - 10 kV KL | km | 9107.91 |  | 0
Kauno r. sav. | Karmėlavos sen. | Darbai | 0,4-10 kV kabelio paklojimas kai kabelio skerspjūvis daugiau kaip 150 mm2 (su žemės darbais) | 0,4 - 10 kV KL | km | 10056.65 |  | 0
Kauno r. sav. | Neveronių sen. | Darbai | 0,4-10 kV kabelio paklojimas kai kabelio skerspjūvis daugiau kaip 150 mm2 (su žemės darbais) | 0,4 - 10 kV KL | km | 10056.65 |  | 0
Kauno r. sav. | Karmėlavos sen. | Darbai | Plastikinio vamzdžio paklojimas ir iki 150 mm2 skersp. kabelio įvėrimas (su žemės darbais) | 0,4 - 10 kV KL | km | 9171.6 |  | 0
Kauno r. sav. | Neveronių sen. | Darbai | Plastikinio vamzdžio paklojimas ir iki 150 mm2 skersp. kabelio įvėrimas (su žemės darbais) | 0,4 - 10 kV KL | km | 9171.6 |  | 0
Kauno r. sav. | Karmėlavos sen. | Darbai | Plastikinio vamzdžio paklojimas ir daugiau kaip 150 mm2 kabelio skersp. įvėrimas (su žemės darbais) | 0,4 - 10 kV KL | km | 10126.98 |  | 0
Kauno r. sav. | Neveronių sen. | Darbai | Plastikinio vamzdžio paklojimas ir daugiau kaip 150 mm2 kabelio skersp. įvėrimas (su žemės darbais) | 0,4 - 10 kV KL | km | 10126.98 |  | 0
Kauno r. sav. | Babtų sen. | Darbai | 0,4 - 10 kV kabelio tiesimas vamzdžiuose kai kabelio skerspjūvis iki 150 mm2 | 0,4 - 10 kV KL | km | 1460 |  | 0
Kauno r. sav. | Domeikavos sen. | Darbai | 0,4 - 10 kV kabelio tiesimas vamzdžiuose kai kabelio skerspjūvis iki 150 mm2 | 0,4 - 10 kV KL | km | 1460 |  | 0
Kauno r. sav. | Lapių sen. | Darbai | 0,4 - 10 kV kabelio tiesimas vamzdžiuose kai kabelio skerspjūvis iki 150 mm2 | 0,4 - 10 kV KL | km | 1460 |  | 0
Kauno r. sav. | Vandžiogalos sen. | Darbai | 0,4 - 10 kV kabelio tiesimas vamzdžiuose kai kabelio skerspjūvis iki 150 mm2 | 0,4 - 10 kV KL | km | 1460 |  | 0
Kauno r. sav. | Babtų sen. | Darbai | 0,4 - 10 kV kabelio tiesimas vamzdžiuose kai kabelio skerspjūvis daugiau kaip 150 mm2 | 0,4 - 10 kV KL | km | 1720 |  | 0
Kauno r. sav. | Domeikavos sen. | Darbai | 0,4 - 10 kV kabelio tiesimas vamzdžiuose kai kabelio skerspjūvis daugiau kaip 150 mm2 | 0,4 - 10 kV KL | km | 1720 |  | 0
Kauno r. sav. | Lapių sen. | Darbai | 0,4 - 10 kV kabelio tiesimas vamzdžiuose kai kabelio skerspjūvis daugiau kaip 150 mm2 | 0,4 - 10 kV KL | km | 1720 |  | 0
Kauno r. sav. | Vandžiogalos sen. | Darbai | 0,4 - 10 kV kabelio tiesimas vamzdžiuose kai kabelio skerspjūvis daugiau kaip 150 mm2 | 0,4 - 10 kV KL | km | 1720 |  | 0
Kauno r. sav. | Babtų sen. | Darbai | 0,4 - 10 kV kabelio tiesimas blokuose kai kabelio skerspjūvis iki 150 mm2 | 0,4 - 10 kV KL | km | 1440 |  | 0
Kauno r. sav. | Domeikavos sen. | Darbai | 0,4 - 10 kV kabelio tiesimas blokuose kai kabelio skerspjūvis iki 150 mm2 | 0,4 - 10 kV KL | km | 1440 |  | 0
Kauno r. sav. | Lapių sen. | Darbai | 0,4 - 10 kV kabelio tiesimas blokuose kai kabelio skerspjūvis iki 150 mm2 | 0,4 - 10 kV KL | km | 1440 |  | 0
Kauno r. sav. | Vandžiogalos sen. | Darbai | 0,4 - 10 kV kabelio tiesimas blokuose kai kabelio skerspjūvis iki 150 mm2 | 0,4 - 10 kV KL | km | 1440 |  | 0
Kauno r. sav. | Babtų sen. | Darbai | 0,4 - 10 kV kabelio tiesimas blokuose kai kabelio skerspjūvis daugiau kaip 150 mm2 | 0,4 - 10 kV KL | km | 1710 |  | 0
Kauno r. sav. | Domeikavos sen. | Darbai | 0,4 - 10 kV kabelio tiesimas blokuose kai kabelio skerspjūvis daugiau kaip 150 mm2 | 0,4 - 10 kV KL | km | 1710 |  | 0
Kauno r. sav. | Lapių sen. | Darbai | 0,4 - 10 kV kabelio tiesimas blokuose kai kabelio skerspjūvis daugiau kaip 150 mm2 | 0,4 - 10 kV KL | km | 1710 |  | 0
Kauno r. sav. | Vandžiogalos sen. | Darbai | 0,4 - 10 kV kabelio tiesimas blokuose kai kabelio skerspjūvis daugiau kaip 150 mm2 | 0,4 - 10 kV KL | km | 1710 |  | 0
Kauno r. sav. | Babtų sen. | Darbai | 0,4 - 10 kV kabelio tiesimas laidadėžėse kai kabelio skerspjūvis iki 150 mm2 | 0,4 - 10 kV KL | km | 1424 |  | 0
Kauno r. sav. | Domeikavos sen. | Darbai | 0,4 - 10 kV kabelio tiesimas laidadėžėse kai kabelio skerspjūvis iki 150 mm2 | 0,4 - 10 kV KL | km | 1424 |  | 0
Kauno r. sav. | Lapių sen. | Darbai | 0,4 - 10 kV kabelio tiesimas laidadėžėse kai kabelio skerspjūvis iki 150 mm2 | 0,4 - 10 kV KL | km | 1424 |  | 0
Kauno r. sav. | Vandžiogalos sen. | Darbai | 0,4 - 10 kV kabelio tiesimas laidadėžėse kai kabelio skerspjūvis iki 150 mm2 | 0,4 - 10 kV KL | km | 1424 |  | 0
Kauno r. sav. | Babtų sen. | Darbai | 0,4 - 10 kV kabelio tiesimas laidadėžėse, kai kabelio skerspjūvis daugiau kaip 150 mm2 | 0,4 - 10 kV KL | km | 1700 |  | 0
Kauno r. sav. | Domeikavos sen. | Darbai | 0,4 - 10 kV kabelio tiesimas laidadėžėse, kai kabelio skerspjūvis daugiau kaip 150 mm2 | 0,4 - 10 kV KL | km | 1700 |  | 0
Kauno r. sav. | Lapių sen. | Darbai | 0,4 - 10 kV kabelio tiesimas laidadėžėse, kai kabelio skerspjūvis daugiau kaip 150 mm2 | 0,4 - 10 kV KL | km | 1700 |  | 0
Kauno r. sav. | Vandžiogalos sen. | Darbai | 0,4 - 10 kV kabelio tiesimas laidadėžėse, kai kabelio skerspjūvis daugiau kaip 150 mm2 | 0,4 - 10 kV KL | km | 1700 |  | 0
Kauno r. sav. | Babtų sen. | Darbai | 0,4 - 10 kV kabelio paklojimas kai kabelio skerspjūvis iki 150 mm2 (su žemės darbais) | 0,4 - 10 kV KL | km | 7262 |  | 0
Kauno r. sav. | Domeikavos sen. | Darbai | 0,4 - 10 kV kabelio paklojimas kai kabelio skerspjūvis iki 150 mm2 (su žemės darbais) | 0,4 - 10 kV KL | km | 7262 |  | 0
Kauno r. sav. | Lapių sen. | Darbai | 0,4 - 10 kV kabelio paklojimas kai kabelio skerspjūvis iki 150 mm2 (su žemės darbais) | 0,4 - 10 kV KL | km | 7262 |  | 0
Kauno r. sav. | Vandžiogalos sen. | Darbai | 0,4 - 10 kV kabelio paklojimas kai kabelio skerspjūvis iki 150 mm2 (su žemės darbais) | 0,4 - 10 kV KL | km | 7262 |  | 0
Kauno r. sav. | Babtų sen. | Darbai | 0,4-10 kV kabelio paklojimas kai kabelio skerspjūvis daugiau kaip 150 mm2 (su žemės darbais) | 0,4 - 10 kV KL | km | 8023 |  | 0
Kauno r. sav. | Domeikavos sen. | Darbai | 0,4-10 kV kabelio paklojimas kai kabelio skerspjūvis daugiau kaip 150 mm2 (su žemės darbais) | 0,4 - 10 kV KL | km | 8023 |  | 0
Kauno r. sav. | Lapių sen. | Darbai | 0,4-10 kV kabelio paklojimas kai kabelio skerspjūvis daugiau kaip 150 mm2 (su žemės darbais) | 0,4 - 10 kV KL | km | 8023 |  | 0
Kauno r. sav. | Vandžiogalos sen. | Darbai | 0,4-10 kV kabelio paklojimas kai kabelio skerspjūvis daugiau kaip 150 mm2 (su žemės darbais) | 0,4 - 10 kV KL | km | 8023 |  | 0
Kauno r. sav. | Babtų sen. | Darbai | Plastikinio vamzdžio paklojimas ir iki 150 mm2 skersp. kabelio įvėrimas (su žemės darbais) | 0,4 - 10 kV KL | km | 7200 |  | 0
Kauno r. sav. | Domeikavos sen. | Darbai | Plastikinio vamzdžio paklojimas ir iki 150 mm2 skersp. kabelio įvėrimas (su žemės darbais) | 0,4 - 10 kV KL | km | 7200 |  | 0
Kauno r. sav. | Lapių sen. | Darbai | Plastikinio vamzdžio paklojimas ir iki 150 mm2 skersp. kabelio įvėrimas (su žemės darbais) | 0,4 - 10 kV KL | km | 7200 |  | 0
Kauno r. sav. | Vandžiogalos sen. | Darbai | Plastikinio vamzdžio paklojimas ir iki 150 mm2 skersp. kabelio įvėrimas (su žemės darbais) | 0,4 - 10 kV KL | km | 7200 |  | 0
Kauno r. sav. | Babtų sen. | Darbai | Plastikinio vamzdžio paklojimas ir daugiau kaip 150 mm2 kabelio skersp. įvėrimas (su žemės darbais) | 0,4 - 10 kV KL | km | 7878 |  | 0
Kauno r. sav. | Domeikavos sen. | Darbai | Plastikinio vamzdžio paklojimas ir daugiau kaip 150 mm2 kabelio skersp. įvėrimas (su žemės darbais) | 0,4 - 10 kV KL | km | 7878 |  | 0
Kauno r. sav. | Lapių sen. | Darbai | Plastikinio vamzdžio paklojimas ir daugiau kaip 150 mm2 kabelio skersp. įvėrimas (su žemės darbais) | 0,4 - 10 kV KL | km | 7878 |  | 0
Kauno r. sav. | Vandžiogalos sen. | Darbai | Plastikinio vamzdžio paklojimas ir daugiau kaip 150 mm2 kabelio skersp. įvėrimas (su žemės darbais) | 0,4 - 10 kV KL | km | 7878 |  | 0
Kauno r. sav. | Batniavos sen. | Darbai | 0,4 - 10 kV kabelio tiesimas vamzdžiuose kai kabelio skerspjūvis iki 150 mm2 | 0,4 - 10 kV KL | km | 1434.8 |  | 0
Kauno r. sav. | Čekiškės sen. | Darbai | 0,4 - 10 kV kabelio tiesimas vamzdžiuose kai kabelio skerspjūvis iki 150 mm2 | 0,4 - 10 kV KL | km | 1434.8 |  | 0
Kauno r. sav. | Kulautuvos sen. | Darbai | 0,4 - 10 kV kabelio tiesimas vamzdžiuose kai kabelio skerspjūvis iki 150 mm2 | 0,4 - 10 kV KL | km | 1434.8 |  | 0
Kauno r. sav. | Raudondvario sen. | Darbai | 0,4 - 10 kV kabelio tiesimas vamzdžiuose kai kabelio skerspjūvis iki 150 mm2 | 0,4 - 10 kV KL | km | 1434.8 |  | 0
Kauno r. sav. | Užliedžių sen. | Darbai | 0,4 - 10 kV kabelio tiesimas vamzdžiuose kai kabelio skerspjūvis iki 150 mm2 | 0,4 - 10 kV KL | km | 1434.8 |  | 0
Kauno r. sav. | Vilkijos apylinkių sen. | Darbai | 0,4 - 10 kV kabelio tiesimas vamzdžiuose kai kabelio skerspjūvis iki 150 mm2 | 0,4 - 10 kV KL | km | 1434.8 |  | 0
Kauno r. sav. | Vilkijos sen. | Darbai | 0,4 - 10 kV kabelio tiesimas vamzdžiuose kai kabelio skerspjūvis iki 150 mm2 | 0,4 - 10 kV KL | km | 1434.8 |  | 0
Kauno r. sav. | Batniavos sen. | Darbai | 0,4 - 10 kV kabelio tiesimas vamzdžiuose kai kabelio skerspjūvis daugiau kaip 150 mm2 | 0,4 - 10 kV KL | km | 1708.6 |  | 0
Kauno r. sav. | Čekiškės sen. | Darbai | 0,4 - 10 kV kabelio tiesimas vamzdžiuose kai kabelio skerspjūvis daugiau kaip 150 mm2 | 0,4 - 10 kV KL | km | 1708.6 |  | 0
Kauno r. sav. | Kulautuvos sen. | Darbai | 0,4 - 10 kV kabelio tiesimas vamzdžiuose kai kabelio skerspjūvis daugiau kaip 150 mm2 | 0,4 - 10 kV KL | km | 1708.6 |  | 0
Kauno r. sav. | Raudondvario sen. | Darbai | 0,4 - 10 kV kabelio tiesimas vamzdžiuose kai kabelio skerspjūvis daugiau kaip 150 mm2 | 0,4 - 10 kV KL | km | 1708.6 |  | 0
Kauno r. sav. | Užliedžių sen. | Darbai | 0,4 - 10 kV kabelio tiesimas vamzdžiuose kai kabelio skerspjūvis daugiau kaip 150 mm2 | 0,4 - 10 kV KL | km | 1708.6 |  | 0
Kauno r. sav. | Vilkijos apylinkių sen. | Darbai | 0,4 - 10 kV kabelio tiesimas vamzdžiuose kai kabelio skerspjūvis daugiau kaip 150 mm2 | 0,4 - 10 kV KL | km | 1708.6 |  | 0
Kauno r. sav. | Vilkijos sen. | Darbai | 0,4 - 10 kV kabelio tiesimas vamzdžiuose kai kabelio skerspjūvis daugiau kaip 150 mm2 | 0,4 - 10 kV KL | km | 1708.6 |  | 0
Kauno r. sav. | Batniavos sen. | Darbai | 0,4 - 10 kV kabelio tiesimas blokuose kai kabelio skerspjūvis iki 150 mm2 | 0,4 - 10 kV KL | km | 1267.2 |  | 0
Kauno r. sav. | Čekiškės sen. | Darbai | 0,4 - 10 kV kabelio tiesimas blokuose kai kabelio skerspjūvis iki 150 mm2 | 0,4 - 10 kV KL | km | 1267.2 |  | 0
Kauno r. sav. | Kulautuvos sen. | Darbai | 0,4 - 10 kV kabelio tiesimas blokuose kai kabelio skerspjūvis iki 150 mm2 | 0,4 - 10 kV KL | km | 1267.2 |  | 0
Kauno r. sav. | Raudondvario sen. | Darbai | 0,4 - 10 kV kabelio tiesimas blokuose kai kabelio skerspjūvis iki 150 mm2 | 0,4 - 10 kV KL | km | 1267.2 |  | 0
Kauno r. sav. | Užliedžių sen. | Darbai | 0,4 - 10 kV kabelio tiesimas blokuose kai kabelio skerspjūvis iki 150 mm2 | 0,4 - 10 kV KL | km | 1267.2 |  | 0
Kauno r. sav. | Vilkijos apylinkių sen. | Darbai | 0,4 - 10 kV kabelio tiesimas blokuose kai kabelio skerspjūvis iki 150 mm2 | 0,4 - 10 kV KL | km | 1267.2 |  | 0
Kauno r. sav. | Vilkijos sen. | Darbai | 0,4 - 10 kV kabelio tiesimas blokuose kai kabelio skerspjūvis iki 150 mm2 | 0,4 - 10 kV KL | km | 1267.2 |  | 0
Kauno r. sav. | Batniavos sen. | Darbai | 0,4 - 10 kV kabelio tiesimas blokuose kai kabelio skerspjūvis daugiau kaip 150 mm2 | 0,4 - 10 kV KL | km | 1504.8 |  | 0
Kauno r. sav. | Čekiškės sen. | Darbai | 0,4 - 10 kV kabelio tiesimas blokuose kai kabelio skerspjūvis daugiau kaip 150 mm2 | 0,4 - 10 kV KL | km | 1504.8 |  | 0
Kauno r. sav. | Kulautuvos sen. | Darbai | 0,4 - 10 kV kabelio tiesimas blokuose kai kabelio skerspjūvis daugiau kaip 150 mm2 | 0,4 - 10 kV KL | km | 1504.8 |  | 0
Kauno r. sav. | Raudondvario sen. | Darbai | 0,4 - 10 kV kabelio tiesimas blokuose kai kabelio skerspjūvis daugiau kaip 150 mm2 | 0,4 - 10 kV KL | km | 1504.8 |  | 0
Kauno r. sav. | Užliedžių sen. | Darbai | 0,4 - 10 kV kabelio tiesimas blokuose kai kabelio skerspjūvis daugiau kaip 150 mm2 | 0,4 - 10 kV KL | km | 1504.8 |  | 0
Kauno r. sav. | Vilkijos apylinkių sen. | Darbai | 0,4 - 10 kV kabelio tiesimas blokuose kai kabelio skerspjūvis daugiau kaip 150 mm2 | 0,4 - 10 kV KL | km | 1504.8 |  | 0
Kauno r. sav. | Vilkijos sen. | Darbai | 0,4 - 10 kV kabelio tiesimas blokuose kai kabelio skerspjūvis daugiau kaip 150 mm2 | 0,4 - 10 kV KL | km | 1504.8 |  | 0
Kauno r. sav. | Batniavos sen. | Darbai | 0,4 - 10 kV kabelio tiesimas laidadėžėse kai kabelio skerspjūvis iki 150 mm2 | 0,4 - 10 kV KL | km | 1403.12 |  | 0
Kauno r. sav. | Čekiškės sen. | Darbai | 0,4 - 10 kV kabelio tiesimas laidadėžėse kai kabelio skerspjūvis iki 150 mm2 | 0,4 - 10 kV KL | km | 1403.12 |  | 0
Kauno r. sav. | Kulautuvos sen. | Darbai | 0,4 - 10 kV kabelio tiesimas laidadėžėse kai kabelio skerspjūvis iki 150 mm2 | 0,4 - 10 kV KL | km | 1403.12 |  | 0
Kauno r. sav. | Raudondvario sen. | Darbai | 0,4 - 10 kV kabelio tiesimas laidadėžėse kai kabelio skerspjūvis iki 150 mm2 | 0,4 - 10 kV KL | km | 1403.12 |  | 0
Kauno r. sav. | Užliedžių sen. | Darbai | 0,4 - 10 kV kabelio tiesimas laidadėžėse kai kabelio skerspjūvis iki 150 mm2 | 0,4 - 10 kV KL | km | 1403.12 |  | 0
Kauno r. sav. | Vilkijos apylinkių sen. | Darbai | 0,4 - 10 kV kabelio tiesimas laidadėžėse kai kabelio skerspjūvis iki 150 mm2 | 0,4 - 10 kV KL | km | 1403.12 |  | 0
Kauno r. sav. | Vilkijos sen. | Darbai | 0,4 - 10 kV kabelio tiesimas laidadėžėse kai kabelio skerspjūvis iki 150 mm2 | 0,4 - 10 kV KL | km | 1403.12 |  | 0
Kauno r. sav. | Batniavos sen. | Darbai | 0,4 - 10 kV kabelio tiesimas laidadėžėse, kai kabelio skerspjūvis daugiau kaip 150 mm2 | 0,4 - 10 kV KL | km | 1700 |  | 0
Kauno r. sav. | Čekiškės sen. | Darbai | 0,4 - 10 kV kabelio tiesimas laidadėžėse, kai kabelio skerspjūvis daugiau kaip 150 mm2 | 0,4 - 10 kV KL | km | 1700 |  | 0
Kauno r. sav. | Kulautuvos sen. | Darbai | 0,4 - 10 kV kabelio tiesimas laidadėžėse, kai kabelio skerspjūvis daugiau kaip 150 mm2 | 0,4 - 10 kV KL | km | 1700 |  | 0
Kauno r. sav. | Raudondvario sen. | Darbai | 0,4 - 10 kV kabelio tiesimas laidadėžėse, kai kabelio skerspjūvis daugiau kaip 150 mm2 | 0,4 - 10 kV KL | km | 1700 |  | 0
Kauno r. sav. | Užliedžių sen. | Darbai | 0,4 - 10 kV kabelio tiesimas laidadėžėse, kai kabelio skerspjūvis daugiau kaip 150 mm2 | 0,4 - 10 kV KL | km | 1700 |  | 0
Kauno r. sav. | Vilkijos apylinkių sen. | Darbai | 0,4 - 10 kV kabelio tiesimas laidadėžėse, kai kabelio skerspjūvis daugiau kaip 150 mm2 | 0,4 - 10 kV KL | km | 1700 |  | 0
Kauno r. sav. | Vilkijos sen. | Darbai | 0,4 - 10 kV kabelio tiesimas laidadėžėse, kai kabelio skerspjūvis daugiau kaip 150 mm2 | 0,4 - 10 kV KL | km | 1700 |  | 0
Kauno r. sav. | Batniavos sen. | Darbai | 0,4 - 10 kV kabelio paklojimas kai kabelio skerspjūvis iki 150 mm2 (su žemės darbais) | 0,4 - 10 kV KL | km | 6390.56 |  | 0
Kauno r. sav. | Čekiškės sen. | Darbai | 0,4 - 10 kV kabelio paklojimas kai kabelio skerspjūvis iki 150 mm2 (su žemės darbais) | 0,4 - 10 kV KL | km | 6390.56 |  | 0
Kauno r. sav. | Kulautuvos sen. | Darbai | 0,4 - 10 kV kabelio paklojimas kai kabelio skerspjūvis iki 150 mm2 (su žemės darbais) | 0,4 - 10 kV KL | km | 6390.56 |  | 0
Kauno r. sav. | Raudondvario sen. | Darbai | 0,4 - 10 kV kabelio paklojimas kai kabelio skerspjūvis iki 150 mm2 (su žemės darbais) | 0,4 - 10 kV KL | km | 6390.56 |  | 0
Kauno r. sav. | Užliedžių sen. | Darbai | 0,4 - 10 kV kabelio paklojimas kai kabelio skerspjūvis iki 150 mm2 (su žemės darbais) | 0,4 - 10 kV KL | km | 6390.56 |  | 0
Kauno r. sav. | Vilkijos apylinkių sen. | Darbai | 0,4 - 10 kV kabelio paklojimas kai kabelio skerspjūvis iki 150 mm2 (su žemės darbais) | 0,4 - 10 kV KL | km | 6390.56 |  | 0
Kauno r. sav. | Vilkijos sen. | Darbai | 0,4 - 10 kV kabelio paklojimas kai kabelio skerspjūvis iki 150 mm2 (su žemės darbais) | 0,4 - 10 kV KL | km | 6390.56 |  | 0
Kauno r. sav. | Batniavos sen. | Darbai | 0,4-10 kV kabelio paklojimas kai kabelio skerspjūvis daugiau kaip 150 mm2 (su žemės darbais) | 0,4 - 10 kV KL | km | 7060.24 |  | 0
Kauno r. sav. | Čekiškės sen. | Darbai | 0,4-10 kV kabelio paklojimas kai kabelio skerspjūvis daugiau kaip 150 mm2 (su žemės darbais) | 0,4 - 10 kV KL | km | 7060.24 |  | 0
Kauno r. sav. | Kulautuvos sen. | Darbai | 0,4-10 kV kabelio paklojimas kai kabelio skerspjūvis daugiau kaip 150 mm2 (su žemės darbais) | 0,4 - 10 kV KL | km | 7060.24 |  | 0
Kauno r. sav. | Raudondvario sen. | Darbai | 0,4-10 kV kabelio paklojimas kai kabelio skerspjūvis daugiau kaip 150 mm2 (su žemės darbais) | 0,4 - 10 kV KL | km | 7060.24 |  | 0
Kauno r. sav. | Užliedžių sen. | Darbai | 0,4-10 kV kabelio paklojimas kai kabelio skerspjūvis daugiau kaip 150 mm2 (su žemės darbais) | 0,4 - 10 kV KL | km | 7060.24 |  | 0
Kauno r. sav. | Vilkijos apylinkių sen. | Darbai | 0,4-10 kV kabelio paklojimas kai kabelio skerspjūvis daugiau kaip 150 mm2 (su žemės darbais) | 0,4 - 10 kV KL | km | 7060.24 |  | 0
Kauno r. sav. | Vilkijos sen. | Darbai | 0,4-10 kV kabelio paklojimas kai kabelio skerspjūvis daugiau kaip 150 mm2 (su žemės darbais) | 0,4 - 10 kV KL | km | 7060.24 |  | 0
Kauno r. sav. | Batniavos sen. | Darbai | Plastikinio vamzdžio paklojimas ir iki 150 mm2 skersp. kabelio įvėrimas (su žemės darbais) | 0,4 - 10 kV KL | km | 6800 |  | 0
Kauno r. sav. | Čekiškės sen. | Darbai | Plastikinio vamzdžio paklojimas ir iki 150 mm2 skersp. kabelio įvėrimas (su žemės darbais) | 0,4 - 10 kV KL | km | 6800 |  | 0
Kauno r. sav. | Kulautuvos sen. | Darbai | Plastikinio vamzdžio paklojimas ir iki 150 mm2 skersp. kabelio įvėrimas (su žemės darbais) | 0,4 - 10 kV KL | km | 6800 |  | 0
Kauno r. sav. | Raudondvario sen. | Darbai | Plastikinio vamzdžio paklojimas ir iki 150 mm2 skersp. kabelio įvėrimas (su žemės darbais) | 0,4 - 10 kV KL | km | 6800 |  | 0
Kauno r. sav. | Užliedžių sen. | Darbai | Plastikinio vamzdžio paklojimas ir iki 150 mm2 skersp. kabelio įvėrimas (su žemės darbais) | 0,4 - 10 kV KL | km | 6800 |  | 0
Kauno r. sav. | Vilkijos apylinkių sen. | Darbai | Plastikinio vamzdžio paklojimas ir iki 150 mm2 skersp. kabelio įvėrimas (su žemės darbais) | 0,4 - 10 kV KL | km | 6800 |  | 0
Kauno r. sav. | Vilkijos sen. | Darbai | Plastikinio vamzdžio paklojimas ir iki 150 mm2 skersp. kabelio įvėrimas (su žemės darbais) | 0,4 - 10 kV KL | km | 6800 |  | 0
Kauno r. sav. | Batniavos sen. | Darbai | Plastikinio vamzdžio paklojimas ir daugiau kaip 150 mm2 kabelio skersp. įvėrimas (su žemės darbais) | 0,4 - 10 kV KL | km | 7532.64 |  | 0
Kauno r. sav. | Čekiškės sen. | Darbai | Plastikinio vamzdžio paklojimas ir daugiau kaip 150 mm2 kabelio skersp. įvėrimas (su žemės darbais) | 0,4 - 10 kV KL | km | 7532.64 |  | 0
Kauno r. sav. | Kulautuvos sen. | Darbai | Plastikinio vamzdžio paklojimas ir daugiau kaip 150 mm2 kabelio skersp. įvėrimas (su žemės darbais) | 0,4 - 10 kV KL | km | 7532.64 |  | 0
Kauno r. sav. | Raudondvario sen. | Darbai | Plastikinio vamzdžio paklojimas ir daugiau kaip 150 mm2 kabelio skersp. įvėrimas (su žemės darbais) | 0,4 - 10 kV KL | km | 7532.64 |  | 0
Kauno r. sav. | Užliedžių sen. | Darbai | Plastikinio vamzdžio paklojimas ir daugiau kaip 150 mm2 kabelio skersp. įvėrimas (su žemės darbais) | 0,4 - 10 kV KL | km | 7532.64 |  | 0
Kauno r. sav. | Vilkijos apylinkių sen. | Darbai | Plastikinio vamzdžio paklojimas ir daugiau kaip 150 mm2 kabelio skersp. įvėrimas (su žemės darbais) | 0,4 - 10 kV KL | km | 7532.64 |  | 0
Kauno r. sav. | Vilkijos sen. | Darbai | Plastikinio vamzdžio paklojimas ir daugiau kaip 150 mm2 kabelio skersp. įvėrimas (su žemės darbais) | 0,4 - 10 kV KL | km | 7532.64 |  | 0
Kauno r. sav. | Garliavos apylinkių sen. | Darbai | 0,4 - 10 kV kabelio tiesimas vamzdžiuose kai kabelio skerspjūvis iki 150 mm2 | 0,4 - 10 kV KL | km | 1460 |  | 0
Kauno r. sav. | Garliavos sen. | Darbai | 0,4 - 10 kV kabelio tiesimas vamzdžiuose kai kabelio skerspjūvis iki 150 mm2 | 0,4 - 10 kV KL | km | 1460 |  | 0
Kauno r. sav. | Linksmakalnio sen. | Darbai | 0,4 - 10 kV kabelio tiesimas vamzdžiuose kai kabelio skerspjūvis iki 150 mm2 | 0,4 - 10 kV KL | km | 1460 |  | 0
Kauno r. sav. | Rokų sen. | Darbai | 0,4 - 10 kV kabelio tiesimas vamzdžiuose kai kabelio skerspjūvis iki 150 mm2 | 0,4 - 10 kV KL | km | 1460 |  | 0
Kauno r. sav. | Samylų sen. | Darbai | 0,4 - 10 kV kabelio tiesimas vamzdžiuose kai kabelio skerspjūvis iki 150 mm2 | 0,4 - 10 kV KL | km | 1460 |  | 0
Kauno r. sav. | Taurakiemio sen. | Darbai | 0,4 - 10 kV kabelio tiesimas vamzdžiuose kai kabelio skerspjūvis iki 150 mm2 | 0,4 - 10 kV KL | km | 1460 |  | 0
Kauno r. sav. | Garliavos apylinkių sen. | Darbai | 0,4 - 10 kV kabelio tiesimas vamzdžiuose kai kabelio skerspjūvis daugiau kaip 150 mm2 | 0,4 - 10 kV KL | km | 1720 |  | 0
Kauno r. sav. | Garliavos sen. | Darbai | 0,4 - 10 kV kabelio tiesimas vamzdžiuose kai kabelio skerspjūvis daugiau kaip 150 mm2 | 0,4 - 10 kV KL | km | 1720 |  | 0
Kauno r. sav. | Linksmakalnio sen. | Darbai | 0,4 - 10 kV kabelio tiesimas vamzdžiuose kai kabelio skerspjūvis daugiau kaip 150 mm2 | 0,4 - 10 kV KL | km | 1720 |  | 0
Kauno r. sav. | Rokų sen. | Darbai | 0,4 - 10 kV kabelio tiesimas vamzdžiuose kai kabelio skerspjūvis daugiau kaip 150 mm2 | 0,4 - 10 kV KL | km | 1720 |  | 0
Kauno r. sav. | Samylų sen. | Darbai | 0,4 - 10 kV kabelio tiesimas vamzdžiuose kai kabelio skerspjūvis daugiau kaip 150 mm2 | 0,4 - 10 kV KL | km | 1720 |  | 0
Kauno r. sav. | Taurakiemio sen. | Darbai | 0,4 - 10 kV kabelio tiesimas vamzdžiuose kai kabelio skerspjūvis daugiau kaip 150 mm2 | 0,4 - 10 kV KL | km | 1720 |  | 0
Kauno r. sav. | Garliavos apylinkių sen. | Darbai | 0,4 - 10 kV kabelio tiesimas blokuose kai kabelio skerspjūvis iki 150 mm2 | 0,4 - 10 kV KL | km | 1440 |  | 0
Kauno r. sav. | Garliavos sen. | Darbai | 0,4 - 10 kV kabelio tiesimas blokuose kai kabelio skerspjūvis iki 150 mm2 | 0,4 - 10 kV KL | km | 1440 |  | 0
Kauno r. sav. | Linksmakalnio sen. | Darbai | 0,4 - 10 kV kabelio tiesimas blokuose kai kabelio skerspjūvis iki 150 mm2 | 0,4 - 10 kV KL | km | 1440 |  | 0
Kauno r. sav. | Rokų sen. | Darbai | 0,4 - 10 kV kabelio tiesimas blokuose kai kabelio skerspjūvis iki 150 mm2 | 0,4 - 10 kV KL | km | 1440 |  | 0
Kauno r. sav. | Samylų sen. | Darbai | 0,4 - 10 kV kabelio tiesimas blokuose kai kabelio skerspjūvis iki 150 mm2 | 0,4 - 10 kV KL | km | 1440 |  | 0
Kauno r. sav. | Taurakiemio sen. | Darbai | 0,4 - 10 kV kabelio tiesimas blokuose kai kabelio skerspjūvis iki 150 mm2 | 0,4 - 10 kV KL | km | 1440 |  | 0
Kauno r. sav. | Garliavos apylinkių sen. | Darbai | 0,4 - 10 kV kabelio tiesimas blokuose kai kabelio skerspjūvis daugiau kaip 150 mm2 | 0,4 - 10 kV KL | km | 1710 |  | 0
Kauno r. sav. | Garliavos sen. | Darbai | 0,4 - 10 kV kabelio tiesimas blokuose kai kabelio skerspjūvis daugiau kaip 150 mm2 | 0,4 - 10 kV KL | km | 1710 |  | 0
Kauno r. sav. | Linksmakalnio sen. | Darbai | 0,4 - 10 kV kabelio tiesimas blokuose kai kabelio skerspjūvis daugiau kaip 150 mm2 | 0,4 - 10 kV KL | km | 1710 |  | 0
Kauno r. sav. | Rokų sen. | Darbai | 0,4 - 10 kV kabelio tiesimas blokuose kai kabelio skerspjūvis daugiau kaip 150 mm2 | 0,4 - 10 kV KL | km | 1710 |  | 0
Kauno r. sav. | Samylų sen. | Darbai | 0,4 - 10 kV kabelio tiesimas blokuose kai kabelio skerspjūvis daugiau kaip 150 mm2 | 0,4 - 10 kV KL | km | 1710 |  | 0
Kauno r. sav. | Taurakiemio sen. | Darbai | 0,4 - 10 kV kabelio tiesimas blokuose kai kabelio skerspjūvis daugiau kaip 150 mm2 | 0,4 - 10 kV KL | km | 1710 |  | 0
Kauno r. sav. | Garliavos apylinkių sen. | Darbai | 0,4 - 10 kV kabelio tiesimas laidadėžėse kai kabelio skerspjūvis iki 150 mm2 | 0,4 - 10 kV KL | km | 1424 |  | 0
Kauno r. sav. | Garliavos sen. | Darbai | 0,4 - 10 kV kabelio tiesimas laidadėžėse kai kabelio skerspjūvis iki 150 mm2 | 0,4 - 10 kV KL | km | 1424 |  | 0
Kauno r. sav. | Linksmakalnio sen. | Darbai | 0,4 - 10 kV kabelio tiesimas laidadėžėse kai kabelio skerspjūvis iki 150 mm2 | 0,4 - 10 kV KL | km | 1424 |  | 0
Kauno r. sav. | Rokų sen. | Darbai | 0,4 - 10 kV kabelio tiesimas laidadėžėse kai kabelio skerspjūvis iki 150 mm2 | 0,4 - 10 kV KL | km | 1424 |  | 0
Kauno r. sav. | Samylų sen. | Darbai | 0,4 - 10 kV kabelio tiesimas laidadėžėse kai kabelio skerspjūvis iki 150 mm2 | 0,4 - 10 kV KL | km | 1424 |  | 0
Kauno r. sav. | Taurakiemio sen. | Darbai | 0,4 - 10 kV kabelio tiesimas laidadėžėse kai kabelio skerspjūvis iki 150 mm2 | 0,4 - 10 kV KL | km | 1424 |  | 0
Kauno r. sav. | Garliavos apylinkių sen. | Darbai | 0,4 - 10 kV kabelio tiesimas laidadėžėse, kai kabelio skerspjūvis daugiau kaip 150 mm2 | 0,4 - 10 kV KL | km | 1700 |  | 0
Kauno r. sav. | Garliavos sen. | Darbai | 0,4 - 10 kV kabelio tiesimas laidadėžėse, kai kabelio skerspjūvis daugiau kaip 150 mm2 | 0,4 - 10 kV KL | km | 1700 |  | 0
Kauno r. sav. | Linksmakalnio sen. | Darbai | 0,4 - 10 kV kabelio tiesimas laidadėžėse, kai kabelio skerspjūvis daugiau kaip 150 mm2 | 0,4 - 10 kV KL | km | 1700 |  | 0
Kauno r. sav. | Rokų sen. | Darbai | 0,4 - 10 kV kabelio tiesimas laidadėžėse, kai kabelio skerspjūvis daugiau kaip 150 mm2 | 0,4 - 10 kV KL | km | 1700 |  | 0
Kauno r. sav. | Samylų sen. | Darbai | 0,4 - 10 kV kabelio tiesimas laidadėžėse, kai kabelio skerspjūvis daugiau kaip 150 mm2 | 0,4 - 10 kV KL | km | 1700 |  | 0
Kauno r. sav. | Taurakiemio sen. | Darbai | 0,4 - 10 kV kabelio tiesimas laidadėžėse, kai kabelio skerspjūvis daugiau kaip 150 mm2 | 0,4 - 10 kV KL | km | 1700 |  | 0
Kauno r. sav. | Garliavos apylinkių sen. | Darbai | 0,4 - 10 kV kabelio paklojimas kai kabelio skerspjūvis iki 150 mm2 (su žemės darbais) | 0,4 - 10 kV KL | km | 7262 |  | 0
Kauno r. sav. | Garliavos sen. | Darbai | 0,4 - 10 kV kabelio paklojimas kai kabelio skerspjūvis iki 150 mm2 (su žemės darbais) | 0,4 - 10 kV KL | km | 7262 |  | 0
Kauno r. sav. | Linksmakalnio sen. | Darbai | 0,4 - 10 kV kabelio paklojimas kai kabelio skerspjūvis iki 150 mm2 (su žemės darbais) | 0,4 - 10 kV KL | km | 7262 |  | 0
Kauno r. sav. | Rokų sen. | Darbai | 0,4 - 10 kV kabelio paklojimas kai kabelio skerspjūvis iki 150 mm2 (su žemės darbais) | 0,4 - 10 kV KL | km | 7262 |  | 0
Kauno r. sav. | Samylų sen. | Darbai | 0,4 - 10 kV kabelio paklojimas kai kabelio skerspjūvis iki 150 mm2 (su žemės darbais) | 0,4 - 10 kV KL | km | 7262 |  | 0
Kauno r. sav. | Taurakiemio sen. | Darbai | 0,4 - 10 kV kabelio paklojimas kai kabelio skerspjūvis iki 150 mm2 (su žemės darbais) | 0,4 - 10 kV KL | km | 7262 |  | 0
Kauno r. sav. | Garliavos apylinkių sen. | Darbai | 0,4-10 kV kabelio paklojimas kai kabelio skerspjūvis daugiau kaip 150 mm2 (su žemės darbais) | 0,4 - 10 kV KL | km | 8023 |  | 0
Kauno r. sav. | Garliavos sen. | Darbai | 0,4-10 kV kabelio paklojimas kai kabelio skerspjūvis daugiau kaip 150 mm2 (su žemės darbais) | 0,4 - 10 kV KL | km | 8023 |  | 0
Kauno r. sav. | Linksmakalnio sen. | Darbai | 0,4-10 kV kabelio paklojimas kai kabelio skerspjūvis daugiau kaip 150 mm2 (su žemės darbais) | 0,4 - 10 kV KL | km | 8023 |  | 0
Kauno r. sav. | Rokų sen. | Darbai | 0,4-10 kV kabelio paklojimas kai kabelio skerspjūvis daugiau kaip 150 mm2 (su žemės darbais) | 0,4 - 10 kV KL | km | 8023 |  | 0
Kauno r. sav. | Samylų sen. | Darbai | 0,4-10 kV kabelio paklojimas kai kabelio skerspjūvis daugiau kaip 150 mm2 (su žemės darbais) | 0,4 - 10 kV KL | km | 8023 |  | 0
Kauno r. sav. | Taurakiemio sen. | Darbai | 0,4-10 kV kabelio paklojimas kai kabelio skerspjūvis daugiau kaip 150 mm2 (su žemės darbais) | 0,4 - 10 kV KL | km | 8023 |  | 0
Kauno r. sav. | Garliavos apylinkių sen. | Darbai | Plastikinio vamzdžio paklojimas ir iki 150 mm2 skersp. kabelio įvėrimas (su žemės darbais) | 0,4 - 10 kV KL | km | 7200 |  | 0
Kauno r. sav. | Garliavos sen. | Darbai | Plastikinio vamzdžio paklojimas ir iki 150 mm2 skersp. kabelio įvėrimas (su žemės darbais) | 0,4 - 10 kV KL | km | 7200 |  | 0
Kauno r. sav. | Linksmakalnio sen. | Darbai | Plastikinio vamzdžio paklojimas ir iki 150 mm2 skersp. kabelio įvėrimas (su žemės darbais) | 0,4 - 10 kV KL | km | 7200 |  | 0
Kauno r. sav. | Rokų sen. | Darbai | Plastikinio vamzdžio paklojimas ir iki 150 mm2 skersp. kabelio įvėrimas (su žemės darbais) | 0,4 - 10 kV KL | km | 7200 |  | 0
Kauno r. sav. | Samylų sen. | Darbai | Plastikinio vamzdžio paklojimas ir iki 150 mm2 skersp. kabelio įvėrimas (su žemės darbais) | 0,4 - 10 kV KL | km | 7200 |  | 0
Kauno r. sav. | Taurakiemio sen. | Darbai | Plastikinio vamzdžio paklojimas ir iki 150 mm2 skersp. kabelio įvėrimas (su žemės darbais) | 0,4 - 10 kV KL | km | 7200 |  | 0
Kauno r. sav. | Garliavos apylinkių sen. | Darbai | Plastikinio vamzdžio paklojimas ir daugiau kaip 150 mm2 kabelio skersp. įvėrimas (su žemės darbais) | 0,4 - 10 kV KL | km | 7878 |  | 0
Kauno r. sav. | Garliavos sen. | Darbai | Plastikinio vamzdžio paklojimas ir daugiau kaip 150 mm2 kabelio skersp. įvėrimas (su žemės darbais) | 0,4 - 10 kV KL | km | 7878 |  | 0
Kauno r. sav. | Linksmakalnio sen. | Darbai | Plastikinio vamzdžio paklojimas ir daugiau kaip 150 mm2 kabelio skersp. įvėrimas (su žemės darbais) | 0,4 - 10 kV KL | km | 7878 |  | 0
Kauno r. sav. | Rokų sen. | Darbai | Plastikinio vamzdžio paklojimas ir daugiau kaip 150 mm2 kabelio skersp. įvėrimas (su žemės darbais) | 0,4 - 10 kV KL | km | 7878 |  | 0
Kauno r. sav. | Samylų sen. | Darbai | Plastikinio vamzdžio paklojimas ir daugiau kaip 150 mm2 kabelio skersp. įvėrimas (su žemės darbais) | 0,4 - 10 kV KL | km | 7878 |  | 0
Kauno r. sav. | Taurakiemio sen. | Darbai | Plastikinio vamzdžio paklojimas ir daugiau kaip 150 mm2 kabelio skersp. įvėrimas (su žemės darbais) | 0,4 - 10 kV KL | km | 7878 |  | 0
Kauno r. sav. | Akademijos sen. | Darbai | 0,4 - 10 kV kabelio tiesimas vamzdžiuose kai kabelio skerspjūvis iki 150 mm2 | 0,4 - 10 kV KL | km | 1460 |  | 0
Kauno r. sav. | Alšėnų sen. | Darbai | 0,4 - 10 kV kabelio tiesimas vamzdžiuose kai kabelio skerspjūvis iki 150 mm2 | 0,4 - 10 kV KL | km | 1460 |  | 0
Kauno r. sav. | Ežerėlio sen. | Darbai | 0,4 - 10 kV kabelio tiesimas vamzdžiuose kai kabelio skerspjūvis iki 150 mm2 | 0,4 - 10 kV KL | km | 1460 |  | 0
Kauno r. sav. | Kačerginės sen. | Darbai | 0,4 - 10 kV kabelio tiesimas vamzdžiuose kai kabelio skerspjūvis iki 150 mm2 | 0,4 - 10 kV KL | km | 1460 |  | 0
Kauno r. sav. | Ringaudų sen. | Darbai | 0,4 - 10 kV kabelio tiesimas vamzdžiuose kai kabelio skerspjūvis iki 150 mm2 | 0,4 - 10 kV KL | km | 1460 |  | 0
Kauno r. sav. | Zapyškio sen. | Darbai | 0,4 - 10 kV kabelio tiesimas vamzdžiuose kai kabelio skerspjūvis iki 150 mm2 | 0,4 - 10 kV KL | km | 1460 |  | 0
Kauno r. sav. | Akademijos sen. | Darbai | 0,4 - 10 kV kabelio tiesimas vamzdžiuose kai kabelio skerspjūvis daugiau kaip 150 mm2 | 0,4 - 10 kV KL | km | 1720 |  | 0
Kauno r. sav. | Alšėnų sen. | Darbai | 0,4 - 10 kV kabelio tiesimas vamzdžiuose kai kabelio skerspjūvis daugiau kaip 150 mm2 | 0,4 - 10 kV KL | km | 1720 |  | 0
Kauno r. sav. | Ežerėlio sen. | Darbai | 0,4 - 10 kV kabelio tiesimas vamzdžiuose kai kabelio skerspjūvis daugiau kaip 150 mm2 | 0,4 - 10 kV KL | km | 1720 |  | 0
Kauno r. sav. | Kačerginės sen. | Darbai | 0,4 - 10 kV kabelio tiesimas vamzdžiuose kai kabelio skerspjūvis daugiau kaip 150 mm2 | 0,4 - 10 kV KL | km | 1720 |  | 0
Kauno r. sav. | Ringaudų sen. | Darbai | 0,4 - 10 kV kabelio tiesimas vamzdžiuose kai kabelio skerspjūvis daugiau kaip 150 mm2 | 0,4 - 10 kV KL | km | 1720 |  | 0
Kauno r. sav. | Zapyškio sen. | Darbai | 0,4 - 10 kV kabelio tiesimas vamzdžiuose kai kabelio skerspjūvis daugiau kaip 150 mm2 | 0,4 - 10 kV KL | km | 1720 |  | 0
Kauno r. sav. | Akademijos sen. | Darbai | 0,4 - 10 kV kabelio tiesimas blokuose kai kabelio skerspjūvis iki 150 mm2 | 0,4 - 10 kV KL | km | 1440 |  | 0
Kauno r. sav. | Alšėnų sen. | Darbai | 0,4 - 10 kV kabelio tiesimas blokuose kai kabelio skerspjūvis iki 150 mm2 | 0,4 - 10 kV KL | km | 1440 |  | 0
Kauno r. sav. | Ežerėlio sen. | Darbai | 0,4 - 10 kV kabelio tiesimas blokuose kai kabelio skerspjūvis iki 150 mm2 | 0,4 - 10 kV KL | km | 1440 |  | 0
Kauno r. sav. | Kačerginės sen. | Darbai | 0,4 - 10 kV kabelio tiesimas blokuose kai kabelio skerspjūvis iki 150 mm2 | 0,4 - 10 kV KL | km | 1440 |  | 0
Kauno r. sav. | Ringaudų sen. | Darbai | 0,4 - 10 kV kabelio tiesimas blokuose kai kabelio skerspjūvis iki 150 mm2 | 0,4 - 10 kV KL | km | 1440 |  | 0
Kauno r. sav. | Zapyškio sen. | Darbai | 0,4 - 10 kV kabelio tiesimas blokuose kai kabelio skerspjūvis iki 150 mm2 | 0,4 - 10 kV KL | km | 1440 |  | 0
Kauno r. sav. | Akademijos sen. | Darbai | 0,4 - 10 kV kabelio tiesimas blokuose kai kabelio skerspjūvis daugiau kaip 150 mm2 | 0,4 - 10 kV KL | km | 1710 |  | 0
Kauno r. sav. | Alšėnų sen. | Darbai | 0,4 - 10 kV kabelio tiesimas blokuose kai kabelio skerspjūvis daugiau kaip 150 mm2 | 0,4 - 10 kV KL | km | 1710 |  | 0
Kauno r. sav. | Ežerėlio sen. | Darbai | 0,4 - 10 kV kabelio tiesimas blokuose kai kabelio skerspjūvis daugiau kaip 150 mm2 | 0,4 - 10 kV KL | km | 1710 |  | 0
Kauno r. sav. | Kačerginės sen. | Darbai | 0,4 - 10 kV kabelio tiesimas blokuose kai kabelio skerspjūvis daugiau kaip 150 mm2 | 0,4 - 10 kV KL | km | 1710 |  | 0
Kauno r. sav. | Ringaudų sen. | Darbai | 0,4 - 10 kV kabelio tiesimas blokuose kai kabelio skerspjūvis daugiau kaip 150 mm2 | 0,4 - 10 kV KL | km | 1710 |  | 0
Kauno r. sav. | Zapyškio sen. | Darbai | 0,4 - 10 kV kabelio tiesimas blokuose kai kabelio skerspjūvis daugiau kaip 150 mm2 | 0,4 - 10 kV KL | km | 1710 |  | 0
Kauno r. sav. | Akademijos sen. | Darbai | 0,4 - 10 kV kabelio tiesimas laidadėžėse kai kabelio skerspjūvis iki 150 mm2 | 0,4 - 10 kV KL | km | 1424 |  | 0
Kauno r. sav. | Alšėnų sen. | Darbai | 0,4 - 10 kV kabelio tiesimas laidadėžėse kai kabelio skerspjūvis iki 150 mm2 | 0,4 - 10 kV KL | km | 1424 |  | 0
Kauno r. sav. | Ežerėlio sen. | Darbai | 0,4 - 10 kV kabelio tiesimas laidadėžėse kai kabelio skerspjūvis iki 150 mm2 | 0,4 - 10 kV KL | km | 1424 |  | 0
Kauno r. sav. | Kačerginės sen. | Darbai | 0,4 - 10 kV kabelio tiesimas laidadėžėse kai kabelio skerspjūvis iki 150 mm2 | 0,4 - 10 kV KL | km | 1424 |  | 0
Kauno r. sav. | Ringaudų sen. | Darbai | 0,4 - 10 kV kabelio tiesimas laidadėžėse kai kabelio skerspjūvis iki 150 mm2 | 0,4 - 10 kV KL | km | 1424 |  | 0
Kauno r. sav. | Zapyškio sen. | Darbai | 0,4 - 10 kV kabelio tiesimas laidadėžėse kai kabelio skerspjūvis iki 150 mm2 | 0,4 - 10 kV KL | km | 1424 |  | 0
Kauno r. sav. | Akademijos sen. | Darbai | 0,4 - 10 kV kabelio tiesimas laidadėžėse, kai kabelio skerspjūvis daugiau kaip 150 mm2 | 0,4 - 10 kV KL | km | 1700 |  | 0
Kauno r. sav. | Alšėnų sen. | Darbai | 0,4 - 10 kV kabelio tiesimas laidadėžėse, kai kabelio skerspjūvis daugiau kaip 150 mm2 | 0,4 - 10 kV KL | km | 1700 |  | 0
Kauno r. sav. | Ežerėlio sen. | Darbai | 0,4 - 10 kV kabelio tiesimas laidadėžėse, kai kabelio skerspjūvis daugiau kaip 150 mm2 | 0,4 - 10 kV KL | km | 1700 |  | 0
Kauno r. sav. | Kačerginės sen. | Darbai | 0,4 - 10 kV kabelio tiesimas laidadėžėse, kai kabelio skerspjūvis daugiau kaip 150 mm2 | 0,4 - 10 kV KL | km | 1700 |  | 0
Kauno r. sav. | Ringaudų sen. | Darbai | 0,4 - 10 kV kabelio tiesimas laidadėžėse, kai kabelio skerspjūvis daugiau kaip 150 mm2 | 0,4 - 10 kV KL | km | 1700 |  | 0
Kauno r. sav. | Zapyškio sen. | Darbai | 0,4 - 10 kV kabelio tiesimas laidadėžėse, kai kabelio skerspjūvis daugiau kaip 150 mm2 | 0,4 - 10 kV KL | km | 1700 |  | 0
Kauno r. sav. | Akademijos sen. | Darbai | 0,4 - 10 kV kabelio paklojimas kai kabelio skerspjūvis iki 150 mm2 (su žemės darbais) | 0,4 - 10 kV KL | km | 7262 |  | 0
Kauno r. sav. | Alšėnų sen. | Darbai | 0,4 - 10 kV kabelio paklojimas kai kabelio skerspjūvis iki 150 mm2 (su žemės darbais) | 0,4 - 10 kV KL | km | 7262 |  | 0
Kauno r. sav. | Ežerėlio sen. | Darbai | 0,4 - 10 kV kabelio paklojimas kai kabelio skerspjūvis iki 150 mm2 (su žemės darbais) | 0,4 - 10 kV KL | km | 7262 |  | 0
Kauno r. sav. | Kačerginės sen. | Darbai | 0,4 - 10 kV kabelio paklojimas kai kabelio skerspjūvis iki 150 mm2 (su žemės darbais) | 0,4 - 10 kV KL | km | 7262 |  | 0
Kauno r. sav. | Ringaudų sen. | Darbai | 0,4 - 10 kV kabelio paklojimas kai kabelio skerspjūvis iki 150 mm2 (su žemės darbais) | 0,4 - 10 kV KL | km | 7262 |  | 0
Kauno r. sav. | Zapyškio sen. | Darbai | 0,4 - 10 kV kabelio paklojimas kai kabelio skerspjūvis iki 150 mm2 (su žemės darbais) | 0,4 - 10 kV KL | km | 7262 |  | 0
Kauno r. sav. | Akademijos sen. | Darbai | 0,4-10 kV kabelio paklojimas kai kabelio skerspjūvis daugiau kaip 150 mm2 (su žemės darbais) | 0,4 - 10 kV KL | km | 8023 |  | 0
Kauno r. sav. | Alšėnų sen. | Darbai | 0,4-10 kV kabelio paklojimas kai kabelio skerspjūvis daugiau kaip 150 mm2 (su žemės darbais) | 0,4 - 10 kV KL | km | 8023 |  | 0
Kauno r. sav. | Ežerėlio sen. | Darbai | 0,4-10 kV kabelio paklojimas kai kabelio skerspjūvis daugiau kaip 150 mm2 (su žemės darbais) | 0,4 - 10 kV KL | km | 8023 |  | 0
Kauno r. sav. | Kačerginės sen. | Darbai | 0,4-10 kV kabelio paklojimas kai kabelio skerspjūvis daugiau kaip 150 mm2 (su žemės darbais) | 0,4 - 10 kV KL | km | 8023 |  | 0
Kauno r. sav. | Ringaudų sen. | Darbai | 0,4-10 kV kabelio paklojimas kai kabelio skerspjūvis daugiau kaip 150 mm2 (su žemės darbais) | 0,4 - 10 kV KL | km | 8023 |  | 0
Kauno r. sav. | Zapyškio sen. | Darbai | 0,4-10 kV kabelio paklojimas kai kabelio skerspjūvis daugiau kaip 150 mm2 (su žemės darbais) | 0,4 - 10 kV KL | km | 8023 |  | 0
Kauno r. sav. | Akademijos sen. | Darbai | Plastikinio vamzdžio paklojimas ir iki 150 mm2 skersp. kabelio įvėrimas (su žemės darbais) | 0,4 - 10 kV KL | km | 7200 |  | 0
Kauno r. sav. | Alšėnų sen. | Darbai | Plastikinio vamzdžio paklojimas ir iki 150 mm2 skersp. kabelio įvėrimas (su žemės darbais) | 0,4 - 10 kV KL | km | 7200 |  | 0
Kauno r. sav. | Ežerėlio sen. | Darbai | Plastikinio vamzdžio paklojimas ir iki 150 mm2 skersp. kabelio įvėrimas (su žemės darbais) | 0,4 - 10 kV KL | km | 7200 |  | 0
Kauno r. sav. | Kačerginės sen. | Darbai | Plastikinio vamzdžio paklojimas ir iki 150 mm2 skersp. kabelio įvėrimas (su žemės darbais) | 0,4 - 10 kV KL | km | 7200 |  | 0
Kauno r. sav. | Ringaudų sen. | Darbai | Plastikinio vamzdžio paklojimas ir iki 150 mm2 skersp. kabelio įvėrimas (su žemės darbais) | 0,4 - 10 kV KL | km | 7200 |  | 0
Kauno r. sav. | Zapyškio sen. | Darbai | Plastikinio vamzdžio paklojimas ir iki 150 mm2 skersp. kabelio įvėrimas (su žemės darbais) | 0,4 - 10 kV KL | km | 7200 |  | 0
Kauno r. sav. | Akademijos sen. | Darbai | Plastikinio vamzdžio paklojimas ir daugiau kaip 150 mm2 kabelio skersp. įvėrimas (su žemės darbais) | 0,4 - 10 kV KL | km | 7878 |  | 0
Kauno r. sav. | Alšėnų sen. | Darbai | Plastikinio vamzdžio paklojimas ir daugiau kaip 150 mm2 kabelio skersp. įvėrimas (su žemės darbais) | 0,4 - 10 kV KL | km | 7878 |  | 0
Kauno r. sav. | Ežerėlio sen. | Darbai | Plastikinio vamzdžio paklojimas ir daugiau kaip 150 mm2 kabelio skersp. įvėrimas (su žemės darbais) | 0,4 - 10 kV KL | km | 7878 |  | 0
Kauno r. sav. | Kačerginės sen. | Darbai | Plastikinio vamzdžio paklojimas ir daugiau kaip 150 mm2 kabelio skersp. įvėrimas (su žemės darbais) | 0,4 - 10 kV KL | km | 7878 |  | 0
Kauno r. sav. | Ringaudų sen. | Darbai | Plastikinio vamzdžio paklojimas ir daugiau kaip 150 mm2 kabelio skersp. įvėrimas (su žemės darbais) | 0,4 - 10 kV KL | km | 7878 |  | 0
Kauno r. sav. | Zapyškio sen. | Darbai | Plastikinio vamzdžio paklojimas ir daugiau kaip 150 mm2 kabelio skersp. įvėrimas (su žemės darbais) | 0,4 - 10 kV KL | km | 7878 |  | 0
Kauno r. sav. | Karmėlavos sen. | Medžiagos | Viršūnė | T | kompl | 23.78 |  | 0
Kauno r. sav. | Neveronių sen. | Medžiagos | Viršūnė | T | kompl | 23.78 |  | 0
Kauno r. sav. | Karmėlavos sen. | Medžiagos | Viršūnė | TP | kompl | 427.71 |  | 0
Kauno r. sav. | Neveronių sen. | Medžiagos | Viršūnė | TP | kompl | 427.71 |  | 0
Kauno r. sav. | Karmėlavos sen. | Medžiagos | Viršūnė | TK-9 | kompl | 37.01 |  | 0
Kauno r. sav. | Neveronių sen. | Medžiagos | Viršūnė | TK-9 | kompl | 37.01 |  | 0
Kauno r. sav. | Karmėlavos sen. | Medžiagos | Viršūnė | TK-9A | kompl | 49.46 |  | 0
Kauno r. sav. | Neveronių sen. | Medžiagos | Viršūnė | TK-9A | kompl | 49.46 |  | 0
Kauno r. sav. | Karmėlavos sen. | Medžiagos | Viršūnė | T 10-1 | kompl | 22.05 |  | 0
Kauno r. sav. | Neveronių sen. | Medžiagos | Viršūnė | T 10-1 | kompl | 22.05 |  | 0
Kauno r. sav. | Karmėlavos sen. | Medžiagos | Viršūnė | TA | kompl | 41.82 |  | 0
Kauno r. sav. | Neveronių sen. | Medžiagos | Viršūnė | TA | kompl | 41.82 |  | 0
Kauno r. sav. | Karmėlavos sen. | Medžiagos | Viršūnė | TA 10-1 | kompl | 39.42 |  | 0
Kauno r. sav. | Neveronių sen. | Medžiagos | Viršūnė | TA 10-1 | kompl | 39.42 |  | 0
Kauno r. sav. | Karmėlavos sen. | Medžiagos | Viršūnė | I 10-1 | kompl | 26.72 |  | 0
Kauno r. sav. | Neveronių sen. | Medžiagos | Viršūnė | I 10-1 | kompl | 26.72 |  | 0
Kauno r. sav. | Karmėlavos sen. | Medžiagos | Viršūnė | I 10-1-1 | kompl | 19.59 |  | 0
Kauno r. sav. | Neveronių sen. | Medžiagos | Viršūnė | I 10-1-1 | kompl | 19.59 |  | 0
Kauno r. sav. | Karmėlavos sen. | Medžiagos | Viršūnė | I 10-1-2 | kompl | 16.9 |  | 0
Kauno r. sav. | Neveronių sen. | Medžiagos | Viršūnė | I 10-1-2 | kompl | 16.9 |  | 0
Kauno r. sav. | Karmėlavos sen. | Medžiagos | Viršūnė | IA | kompl | 100.33 |  | 0
Kauno r. sav. | Neveronių sen. | Medžiagos | Viršūnė | IA | kompl | 100.33 |  | 0
Kauno r. sav. | Karmėlavos sen. | Medžiagos | Viršūnė | IA 10-1 | kompl | 42.81 |  | 0
Kauno r. sav. | Neveronių sen. | Medžiagos | Viršūnė | IA 10-1 | kompl | 42.81 |  | 0
Kauno r. sav. | Karmėlavos sen. | Medžiagos | Viršūnė | IA 10-1-1 | kompl | 31.97 |  | 0
Kauno r. sav. | Neveronių sen. | Medžiagos | Viršūnė | IA 10-1-1 | kompl | 31.97 |  | 0
Kauno r. sav. | Karmėlavos sen. | Medžiagos | Viršūnė | IA 10-1-2 | kompl | 32.83 |  | 0
Kauno r. sav. | Neveronių sen. | Medžiagos | Viršūnė | IA 10-1-2 | kompl | 32.83 |  | 0
Kauno r. sav. | Batniavos sen. | Medžiagos | Viršūnė | T | kompl | 20.97 |  | 0
Kauno r. sav. | Čekiškės sen. | Medžiagos | Viršūnė | T | kompl | 20.97 |  | 0
Kauno r. sav. | Kulautuvos sen. | Medžiagos | Viršūnė | T | kompl | 20.97 |  | 0
Kauno r. sav. | Raudondvario sen. | Medžiagos | Viršūnė | T | kompl | 20.97 |  | 0
Kauno r. sav. | Užliedžių sen. | Medžiagos | Viršūnė | T | kompl | 20.97 |  | 0
Kauno r. sav. | Vilkijos apylinkių sen. | Medžiagos | Viršūnė | T | kompl | 20.97 |  | 0
Kauno r. sav. | Vilkijos sen. | Medžiagos | Viršūnė | T | kompl | 20.97 |  | 0
Kauno r. sav. | Batniavos sen. | Medžiagos | Viršūnė | TP | kompl | 377.14 |  | 0
Kauno r. sav. | Čekiškės sen. | Medžiagos | Viršūnė | TP | kompl | 377.14 |  | 0
Kauno r. sav. | Kulautuvos sen. | Medžiagos | Viršūnė | TP | kompl | 377.14 |  | 0
Kauno r. sav. | Raudondvario sen. | Medžiagos | Viršūnė | TP | kompl | 377.14 |  | 0
Kauno r. sav. | Užliedžių sen. | Medžiagos | Viršūnė | TP | kompl | 377.14 |  | 0
Kauno r. sav. | Vilkijos apylinkių sen. | Medžiagos | Viršūnė | TP | kompl | 377.14 |  | 0
Kauno r. sav. | Vilkijos sen. | Medžiagos | Viršūnė | TP | kompl | 377.14 |  | 0
Kauno r. sav. | Batniavos sen. | Medžiagos | Viršūnė | TK-9 | kompl | 32.63 |  | 0
Kauno r. sav. | Čekiškės sen. | Medžiagos | Viršūnė | TK-9 | kompl | 32.63 |  | 0
Kauno r. sav. | Kulautuvos sen. | Medžiagos | Viršūnė | TK-9 | kompl | 32.63 |  | 0
Kauno r. sav. | Raudondvario sen. | Medžiagos | Viršūnė | TK-9 | kompl | 32.63 |  | 0
Kauno r. sav. | Užliedžių sen. | Medžiagos | Viršūnė | TK-9 | kompl | 32.63 |  | 0
Kauno r. sav. | Vilkijos apylinkių sen. | Medžiagos | Viršūnė | TK-9 | kompl | 32.63 |  | 0
Kauno r. sav. | Vilkijos sen. | Medžiagos | Viršūnė | TK-9 | kompl | 32.63 |  | 0
Kauno r. sav. | Batniavos sen. | Medžiagos | Viršūnė | TK-9A | kompl | 43.61 |  | 0
Kauno r. sav. | Čekiškės sen. | Medžiagos | Viršūnė | TK-9A | kompl | 43.61 |  | 0
Kauno r. sav. | Kulautuvos sen. | Medžiagos | Viršūnė | TK-9A | kompl | 43.61 |  | 0
Kauno r. sav. | Raudondvario sen. | Medžiagos | Viršūnė | TK-9A | kompl | 43.61 |  | 0
Kauno r. sav. | Užliedžių sen. | Medžiagos | Viršūnė | TK-9A | kompl | 43.61 |  | 0
Kauno r. sav. | Vilkijos apylinkių sen. | Medžiagos | Viršūnė | TK-9A | kompl | 43.61 |  | 0
Kauno r. sav. | Vilkijos sen. | Medžiagos | Viršūnė | TK-9A | kompl | 43.61 |  | 0
Kauno r. sav. | Batniavos sen. | Medžiagos | Viršūnė | T 10-1 | kompl | 19.44 |  | 0
Kauno r. sav. | Čekiškės sen. | Medžiagos | Viršūnė | T 10-1 | kompl | 19.44 |  | 0
Kauno r. sav. | Kulautuvos sen. | Medžiagos | Viršūnė | T 10-1 | kompl | 19.44 |  | 0
Kauno r. sav. | Raudondvario sen. | Medžiagos | Viršūnė | T 10-1 | kompl | 19.44 |  | 0
Kauno r. sav. | Užliedžių sen. | Medžiagos | Viršūnė | T 10-1 | kompl | 19.44 |  | 0
Kauno r. sav. | Vilkijos apylinkių sen. | Medžiagos | Viršūnė | T 10-1 | kompl | 19.44 |  | 0
Kauno r. sav. | Vilkijos sen. | Medžiagos | Viršūnė | T 10-1 | kompl | 19.44 |  | 0
Kauno r. sav. | Batniavos sen. | Medžiagos | Viršūnė | TA | kompl | 36.87 |  | 0
Kauno r. sav. | Čekiškės sen. | Medžiagos | Viršūnė | TA | kompl | 36.87 |  | 0
Kauno r. sav. | Kulautuvos sen. | Medžiagos | Viršūnė | TA | kompl | 36.87 |  | 0
Kauno r. sav. | Raudondvario sen. | Medžiagos | Viršūnė | TA | kompl | 36.87 |  | 0
Kauno r. sav. | Užliedžių sen. | Medžiagos | Viršūnė | TA | kompl | 36.87 |  | 0
Kauno r. sav. | Vilkijos apylinkių sen. | Medžiagos | Viršūnė | TA | kompl | 36.87 |  | 0
Kauno r. sav. | Vilkijos sen. | Medžiagos | Viršūnė | TA | kompl | 36.87 |  | 0
Kauno r. sav. | Batniavos sen. | Medžiagos | Viršūnė | TA 10-1 | kompl | 34.76 |  | 0
Kauno r. sav. | Čekiškės sen. | Medžiagos | Viršūnė | TA 10-1 | kompl | 34.76 |  | 0
Kauno r. sav. | Kulautuvos sen. | Medžiagos | Viršūnė | TA 10-1 | kompl | 34.76 |  | 0
Kauno r. sav. | Raudondvario sen. | Medžiagos | Viršūnė | TA 10-1 | kompl | 34.76 |  | 0
Kauno r. sav. | Užliedžių sen. | Medžiagos | Viršūnė | TA 10-1 | kompl | 34.76 |  | 0
Kauno r. sav. | Vilkijos apylinkių sen. | Medžiagos | Viršūnė | TA 10-1 | kompl | 34.76 |  | 0
Kauno r. sav. | Vilkijos sen. | Medžiagos | Viršūnė | TA 10-1 | kompl | 34.76 |  | 0
Kauno r. sav. | Batniavos sen. | Medžiagos | Viršūnė | I 10-1 | kompl | 23.56 |  | 0
Kauno r. sav. | Čekiškės sen. | Medžiagos | Viršūnė | I 10-1 | kompl | 23.56 |  | 0
Kauno r. sav. | Kulautuvos sen. | Medžiagos | Viršūnė | I 10-1 | kompl | 23.56 |  | 0
Kauno r. sav. | Raudondvario sen. | Medžiagos | Viršūnė | I 10-1 | kompl | 23.56 |  | 0
Kauno r. sav. | Užliedžių sen. | Medžiagos | Viršūnė | I 10-1 | kompl | 23.56 |  | 0
Kauno r. sav. | Vilkijos apylinkių sen. | Medžiagos | Viršūnė | I 10-1 | kompl | 23.56 |  | 0
Kauno r. sav. | Vilkijos sen. | Medžiagos | Viršūnė | I 10-1 | kompl | 23.56 |  | 0
Kauno r. sav. | Batniavos sen. | Medžiagos | Viršūnė | I 10-1-1 | kompl | 17.27 |  | 0
Kauno r. sav. | Čekiškės sen. | Medžiagos | Viršūnė | I 10-1-1 | kompl | 17.27 |  | 0
Kauno r. sav. | Kulautuvos sen. | Medžiagos | Viršūnė | I 10-1-1 | kompl | 17.27 |  | 0
Kauno r. sav. | Raudondvario sen. | Medžiagos | Viršūnė | I 10-1-1 | kompl | 17.27 |  | 0
Kauno r. sav. | Užliedžių sen. | Medžiagos | Viršūnė | I 10-1-1 | kompl | 17.27 |  | 0
Kauno r. sav. | Vilkijos apylinkių sen. | Medžiagos | Viršūnė | I 10-1-1 | kompl | 17.27 |  | 0
Kauno r. sav. | Vilkijos sen. | Medžiagos | Viršūnė | I 10-1-1 | kompl | 17.27 |  | 0
Kauno r. sav. | Batniavos sen. | Medžiagos | Viršūnė | I 10-1-2 | kompl | 14.9 |  | 0
Kauno r. sav. | Čekiškės sen. | Medžiagos | Viršūnė | I 10-1-2 | kompl | 14.9 |  | 0
Kauno r. sav. | Kulautuvos sen. | Medžiagos | Viršūnė | I 10-1-2 | kompl | 14.9 |  | 0
Kauno r. sav. | Raudondvario sen. | Medžiagos | Viršūnė | I 10-1-2 | kompl | 14.9 |  | 0
Kauno r. sav. | Užliedžių sen. | Medžiagos | Viršūnė | I 10-1-2 | kompl | 14.9 |  | 0
Kauno r. sav. | Vilkijos apylinkių sen. | Medžiagos | Viršūnė | I 10-1-2 | kompl | 14.9 |  | 0
Kauno r. sav. | Vilkijos sen. | Medžiagos | Viršūnė | I 10-1-2 | kompl | 14.9 |  | 0
Kauno r. sav. | Batniavos sen. | Medžiagos | Viršūnė | IA | kompl | 88.47 |  | 0
Kauno r. sav. | Čekiškės sen. | Medžiagos | Viršūnė | IA | kompl | 88.47 |  | 0
Kauno r. sav. | Kulautuvos sen. | Medžiagos | Viršūnė | IA | kompl | 88.47 |  | 0
Kauno r. sav. | Raudondvario sen. | Medžiagos | Viršūnė | IA | kompl | 88.47 |  | 0
Kauno r. sav. | Užliedžių sen. | Medžiagos | Viršūnė | IA | kompl | 88.47 |  | 0
Kauno r. sav. | Vilkijos apylinkių sen. | Medžiagos | Viršūnė | IA | kompl | 88.47 |  | 0
Kauno r. sav. | Vilkijos sen. | Medžiagos | Viršūnė | IA | kompl | 88.47 |  | 0
Kauno r. sav. | Batniavos sen. | Medžiagos | Viršūnė | IA 10-1 | kompl | 37.75 |  | 0
Kauno r. sav. | Čekiškės sen. | Medžiagos | Viršūnė | IA 10-1 | kompl | 37.75 |  | 0
Kauno r. sav. | Kulautuvos sen. | Medžiagos | Viršūnė | IA 10-1 | kompl | 37.75 |  | 0
Kauno r. sav. | Raudondvario sen. | Medžiagos | Viršūnė | IA 10-1 | kompl | 37.75 |  | 0
Kauno r. sav. | Užliedžių sen. | Medžiagos | Viršūnė | IA 10-1 | kompl | 37.75 |  | 0
Kauno r. sav. | Vilkijos apylinkių sen. | Medžiagos | Viršūnė | IA 10-1 | kompl | 37.75 |  | 0
Kauno r. sav. | Vilkijos sen. | Medžiagos | Viršūnė | IA 10-1 | kompl | 37.75 |  | 0
Kauno r. sav. | Batniavos sen. | Medžiagos | Viršūnė | IA 10-1-1 | kompl | 28.19 |  | 0
Kauno r. sav. | Čekiškės sen. | Medžiagos | Viršūnė | IA 10-1-1 | kompl | 28.19 |  | 0
Kauno r. sav. | Kulautuvos sen. | Medžiagos | Viršūnė | IA 10-1-1 | kompl | 28.19 |  | 0
Kauno r. sav. | Raudondvario sen. | Medžiagos | Viršūnė | IA 10-1-1 | kompl | 28.19 |  | 0
Kauno r. sav. | Užliedžių sen. | Medžiagos | Viršūnė | IA 10-1-1 | kompl | 28.19 |  | 0
Kauno r. sav. | Vilkijos apylinkių sen. | Medžiagos | Viršūnė | IA 10-1-1 | kompl | 28.19 |  | 0
Kauno r. sav. | Vilkijos sen. | Medžiagos | Viršūnė | IA 10-1-1 | kompl | 28.19 |  | 0
Kauno r. sav. | Batniavos sen. | Medžiagos | Viršūnė | IA 10-1-2 | kompl | 28.94 |  | 0
Kauno r. sav. | Čekiškės sen. | Medžiagos | Viršūnė | IA 10-1-2 | kompl | 28.94 |  | 0
Kauno r. sav. | Kulautuvos sen. | Medžiagos | Viršūnė | IA 10-1-2 | kompl | 28.94 |  | 0
Kauno r. sav. | Raudondvario sen. | Medžiagos | Viršūnė | IA 10-1-2 | kompl | 28.94 |  | 0
Kauno r. sav. | Užliedžių sen. | Medžiagos | Viršūnė | IA 10-1-2 | kompl | 28.94 |  | 0
Kauno r. sav. | Vilkijos apylinkių sen. | Medžiagos | Viršūnė | IA 10-1-2 | kompl | 28.94 |  | 0
Kauno r. sav. | Vilkijos sen. | Medžiagos | Viršūnė | IA 10-1-2 | kompl | 28.94 |  | 0
Kauno r. sav. | Babtų sen. | Medžiagos | Viršūnė | T | kompl | 23.3 |  | 0
Kauno r. sav. | Domeikavos sen. | Medžiagos | Viršūnė | T | kompl | 23.3 |  | 0
Kauno r. sav. | Lapių sen. | Medžiagos | Viršūnė | T | kompl | 23.3 |  | 0
Kauno r. sav. | Vandžiogalos sen. | Medžiagos | Viršūnė | T | kompl | 23.3 |  | 0
Kauno r. sav. | Babtų sen. | Medžiagos | Viršūnė | TP | kompl | 419.04 |  | 0
Kauno r. sav. | Domeikavos sen. | Medžiagos | Viršūnė | TP | kompl | 419.04 |  | 0
Kauno r. sav. | Lapių sen. | Medžiagos | Viršūnė | TP | kompl | 419.04 |  | 0
Kauno r. sav. | Vandžiogalos sen. | Medžiagos | Viršūnė | TP | kompl | 419.04 |  | 0
Kauno r. sav. | Babtų sen. | Medžiagos | Viršūnė | TK-9 | kompl | 36.26 |  | 0
Kauno r. sav. | Domeikavos sen. | Medžiagos | Viršūnė | TK-9 | kompl | 36.26 |  | 0
Kauno r. sav. | Lapių sen. | Medžiagos | Viršūnė | TK-9 | kompl | 36.26 |  | 0
Kauno r. sav. | Vandžiogalos sen. | Medžiagos | Viršūnė | TK-9 | kompl | 36.26 |  | 0
Kauno r. sav. | Babtų sen. | Medžiagos | Viršūnė | TK-9A | kompl | 48.46 |  | 0
Kauno r. sav. | Domeikavos sen. | Medžiagos | Viršūnė | TK-9A | kompl | 48.46 |  | 0
Kauno r. sav. | Lapių sen. | Medžiagos | Viršūnė | TK-9A | kompl | 48.46 |  | 0
Kauno r. sav. | Vandžiogalos sen. | Medžiagos | Viršūnė | TK-9A | kompl | 48.46 |  | 0
Kauno r. sav. | Babtų sen. | Medžiagos | Viršūnė | T 10-1 | kompl | 21.6 |  | 0
Kauno r. sav. | Domeikavos sen. | Medžiagos | Viršūnė | T 10-1 | kompl | 21.6 |  | 0
Kauno r. sav. | Lapių sen. | Medžiagos | Viršūnė | T 10-1 | kompl | 21.6 |  | 0
Kauno r. sav. | Vandžiogalos sen. | Medžiagos | Viršūnė | T 10-1 | kompl | 21.6 |  | 0
Kauno r. sav. | Babtų sen. | Medžiagos | Viršūnė | TA | kompl | 40.97 |  | 0
Kauno r. sav. | Domeikavos sen. | Medžiagos | Viršūnė | TA | kompl | 40.97 |  | 0
Kauno r. sav. | Lapių sen. | Medžiagos | Viršūnė | TA | kompl | 40.97 |  | 0
Kauno r. sav. | Vandžiogalos sen. | Medžiagos | Viršūnė | TA | kompl | 40.97 |  | 0
Kauno r. sav. | Babtų sen. | Medžiagos | Viršūnė | TA 10-1 | kompl | 38.62 |  | 0
Kauno r. sav. | Domeikavos sen. | Medžiagos | Viršūnė | TA 10-1 | kompl | 38.62 |  | 0
Kauno r. sav. | Lapių sen. | Medžiagos | Viršūnė | TA 10-1 | kompl | 38.62 |  | 0
Kauno r. sav. | Vandžiogalos sen. | Medžiagos | Viršūnė | TA 10-1 | kompl | 38.62 |  | 0
Kauno r. sav. | Babtų sen. | Medžiagos | Viršūnė | I 10-1 | kompl | 26.18 |  | 0
Kauno r. sav. | Domeikavos sen. | Medžiagos | Viršūnė | I 10-1 | kompl | 26.18 |  | 0
Kauno r. sav. | Lapių sen. | Medžiagos | Viršūnė | I 10-1 | kompl | 26.18 |  | 0
Kauno r. sav. | Vandžiogalos sen. | Medžiagos | Viršūnė | I 10-1 | kompl | 26.18 |  | 0
Kauno r. sav. | Babtų sen. | Medžiagos | Viršūnė | I 10-1-1 | kompl | 19.19 |  | 0
Kauno r. sav. | Domeikavos sen. | Medžiagos | Viršūnė | I 10-1-1 | kompl | 19.19 |  | 0
Kauno r. sav. | Lapių sen. | Medžiagos | Viršūnė | I 10-1-1 | kompl | 19.19 |  | 0
Kauno r. sav. | Vandžiogalos sen. | Medžiagos | Viršūnė | I 10-1-1 | kompl | 19.19 |  | 0
Kauno r. sav. | Babtų sen. | Medžiagos | Viršūnė | I 10-1-2 | kompl | 16.56 |  | 0
Kauno r. sav. | Domeikavos sen. | Medžiagos | Viršūnė | I 10-1-2 | kompl | 16.56 |  | 0
Kauno r. sav. | Lapių sen. | Medžiagos | Viršūnė | I 10-1-2 | kompl | 16.56 |  | 0
Kauno r. sav. | Vandžiogalos sen. | Medžiagos | Viršūnė | I 10-1-2 | kompl | 16.56 |  | 0
Kauno r. sav. | Babtų sen. | Medžiagos | Viršūnė | IA | kompl | 98.3 |  | 0
Kauno r. sav. | Domeikavos sen. | Medžiagos | Viršūnė | IA | kompl | 98.3 |  | 0
Kauno r. sav. | Lapių sen. | Medžiagos | Viršūnė | IA | kompl | 98.3 |  | 0
Kauno r. sav. | Vandžiogalos sen. | Medžiagos | Viršūnė | IA | kompl | 98.3 |  | 0
Kauno r. sav. | Babtų sen. | Medžiagos | Viršūnė | IA 10-1 | kompl | 41.94 |  | 0
Kauno r. sav. | Domeikavos sen. | Medžiagos | Viršūnė | IA 10-1 | kompl | 41.94 |  | 0
Kauno r. sav. | Lapių sen. | Medžiagos | Viršūnė | IA 10-1 | kompl | 41.94 |  | 0
Kauno r. sav. | Vandžiogalos sen. | Medžiagos | Viršūnė | IA 10-1 | kompl | 41.94 |  | 0
Kauno r. sav. | Babtų sen. | Medžiagos | Viršūnė | IA 10-1-1 | kompl | 31.32 |  | 0
Kauno r. sav. | Domeikavos sen. | Medžiagos | Viršūnė | IA 10-1-1 | kompl | 31.32 |  | 0
Kauno r. sav. | Lapių sen. | Medžiagos | Viršūnė | IA 10-1-1 | kompl | 31.32 |  | 0
Kauno r. sav. | Vandžiogalos sen. | Medžiagos | Viršūnė | IA 10-1-1 | kompl | 31.32 |  | 0
Kauno r. sav. | Babtų sen. | Medžiagos | Viršūnė | IA 10-1-2 | kompl | 32.16 |  | 0
Kauno r. sav. | Domeikavos sen. | Medžiagos | Viršūnė | IA 10-1-2 | kompl | 32.16 |  | 0
Kauno r. sav. | Lapių sen. | Medžiagos | Viršūnė | IA 10-1-2 | kompl | 32.16 |  | 0
Kauno r. sav. | Vandžiogalos sen. | Medžiagos | Viršūnė | IA 10-1-2 | kompl | 32.16 |  | 0
Kauno r. sav. | Garliavos apylinkių sen. | Medžiagos | Viršūnė | T | kompl | 23.3 |  | 0
Kauno r. sav. | Garliavos sen. | Medžiagos | Viršūnė | T | kompl | 23.3 |  | 0
Kauno r. sav. | Linksmakalnio sen. | Medžiagos | Viršūnė | T | kompl | 23.3 |  | 0
Kauno r. sav. | Rokų sen. | Medžiagos | Viršūnė | T | kompl | 23.3 |  | 0
Kauno r. sav. | Samylų sen. | Medžiagos | Viršūnė | T | kompl | 23.3 |  | 0
Kauno r. sav. | Taurakiemio sen. | Medžiagos | Viršūnė | T | kompl | 23.3 |  | 0
Kauno r. sav. | Garliavos apylinkių sen. | Medžiagos | Viršūnė | TP | kompl | 419.04 |  | 0
Kauno r. sav. | Garliavos sen. | Medžiagos | Viršūnė | TP | kompl | 419.04 |  | 0
Kauno r. sav. | Linksmakalnio sen. | Medžiagos | Viršūnė | TP | kompl | 419.04 |  | 0
Kauno r. sav. | Rokų sen. | Medžiagos | Viršūnė | TP | kompl | 419.04 |  | 0
Kauno r. sav. | Samylų sen. | Medžiagos | Viršūnė | TP | kompl | 419.04 |  | 0
Kauno r. sav. | Taurakiemio sen. | Medžiagos | Viršūnė | TP | kompl | 419.04 |  | 0
Kauno r. sav. | Garliavos apylinkių sen. | Medžiagos | Viršūnė | TK-9 | kompl | 36.26 |  | 0
Kauno r. sav. | Garliavos sen. | Medžiagos | Viršūnė | TK-9 | kompl | 36.26 |  | 0
Kauno r. sav. | Linksmakalnio sen. | Medžiagos | Viršūnė | TK-9 | kompl | 36.26 |  | 0
Kauno r. sav. | Rokų sen. | Medžiagos | Viršūnė | TK-9 | kompl | 36.26 |  | 0
Kauno r. sav. | Samylų sen. | Medžiagos | Viršūnė | TK-9 | kompl | 36.26 |  | 0
Kauno r. sav. | Taurakiemio sen. | Medžiagos | Viršūnė | TK-9 | kompl | 36.26 |  | 0
Kauno r. sav. | Garliavos apylinkių sen. | Medžiagos | Viršūnė | TK-9A | kompl | 48.46 |  | 0
Kauno r. sav. | Garliavos sen. | Medžiagos | Viršūnė | TK-9A | kompl | 48.46 |  | 0
Kauno r. sav. | Linksmakalnio sen. | Medžiagos | Viršūnė | TK-9A | kompl | 48.46 |  | 0
Kauno r. sav. | Rokų sen. | Medžiagos | Viršūnė | TK-9A | kompl | 48.46 |  | 0
Kauno r. sav. | Samylų sen. | Medžiagos | Viršūnė | TK-9A | kompl | 48.46 |  | 0
Kauno r. sav. | Taurakiemio sen. | Medžiagos | Viršūnė | TK-9A | kompl | 48.46 |  | 0
Kauno r. sav. | Garliavos apylinkių sen. | Medžiagos | Viršūnė | T 10-1 | kompl | 21.6 |  | 0
Kauno r. sav. | Garliavos sen. | Medžiagos | Viršūnė | T 10-1 | kompl | 21.6 |  | 0
Kauno r. sav. | Linksmakalnio sen. | Medžiagos | Viršūnė | T 10-1 | kompl | 21.6 |  | 0
Kauno r. sav. | Rokų sen. | Medžiagos | Viršūnė | T 10-1 | kompl | 21.6 |  | 0
Kauno r. sav. | Samylų sen. | Medžiagos | Viršūnė | T 10-1 | kompl | 21.6 |  | 0
Kauno r. sav. | Taurakiemio sen. | Medžiagos | Viršūnė | T 10-1 | kompl | 21.6 |  | 0
Kauno r. sav. | Garliavos apylinkių sen. | Medžiagos | Viršūnė | TA | kompl | 40.97 |  | 0
Kauno r. sav. | Garliavos sen. | Medžiagos | Viršūnė | TA | kompl | 40.97 |  | 0
Kauno r. sav. | Linksmakalnio sen. | Medžiagos | Viršūnė | TA | kompl | 40.97 |  | 0
Kauno r. sav. | Rokų sen. | Medžiagos | Viršūnė | TA | kompl | 40.97 |  | 0
Kauno r. sav. | Samylų sen. | Medžiagos | Viršūnė | TA | kompl | 40.97 |  | 0
Kauno r. sav. | Taurakiemio sen. | Medžiagos | Viršūnė | TA | kompl | 40.97 |  | 0
Kauno r. sav. | Garliavos apylinkių sen. | Medžiagos | Viršūnė | TA 10-1 | kompl | 38.62 |  | 0
Kauno r. sav. | Garliavos sen. | Medžiagos | Viršūnė | TA 10-1 | kompl | 38.62 |  | 0
Kauno r. sav. | Linksmakalnio sen. | Medžiagos | Viršūnė | TA 10-1 | kompl | 38.62 |  | 0
Kauno r. sav. | Rokų sen. | Medžiagos | Viršūnė | TA 10-1 | kompl | 38.62 |  | 0
Kauno r. sav. | Samylų sen. | Medžiagos | Viršūnė | TA 10-1 | kompl | 38.62 |  | 0
Kauno r. sav. | Taurakiemio sen. | Medžiagos | Viršūnė | TA 10-1 | kompl | 38.62 |  | 0
Kauno r. sav. | Garliavos apylinkių sen. | Medžiagos | Viršūnė | I 10-1 | kompl | 26.18 |  | 0
Kauno r. sav. | Garliavos sen. | Medžiagos | Viršūnė | I 10-1 | kompl | 26.18 |  | 0
Kauno r. sav. | Linksmakalnio sen. | Medžiagos | Viršūnė | I 10-1 | kompl | 26.18 |  | 0
Kauno r. sav. | Rokų sen. | Medžiagos | Viršūnė | I 10-1 | kompl | 26.18 |  | 0
Kauno r. sav. | Samylų sen. | Medžiagos | Viršūnė | I 10-1 | kompl | 26.18 |  | 0
Kauno r. sav. | Taurakiemio sen. | Medžiagos | Viršūnė | I 10-1 | kompl | 26.18 |  | 0
Kauno r. sav. | Garliavos apylinkių sen. | Medžiagos | Viršūnė | I 10-1-1 | kompl | 19.19 |  | 0
Kauno r. sav. | Garliavos sen. | Medžiagos | Viršūnė | I 10-1-1 | kompl | 19.19 |  | 0
Kauno r. sav. | Linksmakalnio sen. | Medžiagos | Viršūnė | I 10-1-1 | kompl | 19.19 |  | 0
Kauno r. sav. | Rokų sen. | Medžiagos | Viršūnė | I 10-1-1 | kompl | 19.19 |  | 0
Kauno r. sav. | Samylų sen. | Medžiagos | Viršūnė | I 10-1-1 | kompl | 19.19 |  | 0
Kauno r. sav. | Taurakiemio sen. | Medžiagos | Viršūnė | I 10-1-1 | kompl | 19.19 |  | 0
Kauno r. sav. | Garliavos apylinkių sen. | Medžiagos | Viršūnė | I 10-1-2 | kompl | 16.56 |  | 0
Kauno r. sav. | Garliavos sen. | Medžiagos | Viršūnė | I 10-1-2 | kompl | 16.56 |  | 0
Kauno r. sav. | Linksmakalnio sen. | Medžiagos | Viršūnė | I 10-1-2 | kompl | 16.56 |  | 0
Kauno r. sav. | Rokų sen. | Medžiagos | Viršūnė | I 10-1-2 | kompl | 16.56 |  | 0
Kauno r. sav. | Samylų sen. | Medžiagos | Viršūnė | I 10-1-2 | kompl | 16.56 |  | 0
Kauno r. sav. | Taurakiemio sen. | Medžiagos | Viršūnė | I 10-1-2 | kompl | 16.56 |  | 0
Kauno r. sav. | Garliavos apylinkių sen. | Medžiagos | Viršūnė | IA | kompl | 98.3 |  | 0
Kauno r. sav. | Garliavos sen. | Medžiagos | Viršūnė | IA | kompl | 98.3 |  | 0
Kauno r. sav. | Linksmakalnio sen. | Medžiagos | Viršūnė | IA | kompl | 98.3 |  | 0
Kauno r. sav. | Rokų sen. | Medžiagos | Viršūnė | IA | kompl | 98.3 |  | 0
Kauno r. sav. | Samylų sen. | Medžiagos | Viršūnė | IA | kompl | 98.3 |  | 0
Kauno r. sav. | Taurakiemio sen. | Medžiagos | Viršūnė | IA | kompl | 98.3 |  | 0
Kauno r. sav. | Garliavos apylinkių sen. | Medžiagos | Viršūnė | IA 10-1 | kompl | 41.94 |  | 0
Kauno r. sav. | Garliavos sen. | Medžiagos | Viršūnė | IA 10-1 | kompl | 41.94 |  | 0
Kauno r. sav. | Linksmakalnio sen. | Medžiagos | Viršūnė | IA 10-1 | kompl | 41.94 |  | 0
Kauno r. sav. | Rokų sen. | Medžiagos | Viršūnė | IA 10-1 | kompl | 41.94 |  | 0
Kauno r. sav. | Samylų sen. | Medžiagos | Viršūnė | IA 10-1 | kompl | 41.94 |  | 0
Kauno r. sav. | Taurakiemio sen. | Medžiagos | Viršūnė | IA 10-1 | kompl | 41.94 |  | 0
Kauno r. sav. | Garliavos apylinkių sen. | Medžiagos | Viršūnė | IA 10-1-1 | kompl | 31.32 |  | 0
Kauno r. sav. | Garliavos sen. | Medžiagos | Viršūnė | IA 10-1-1 | kompl | 31.32 |  | 0
Kauno r. sav. | Linksmakalnio sen. | Medžiagos | Viršūnė | IA 10-1-1 | kompl | 31.32 |  | 0
Kauno r. sav. | Rokų sen. | Medžiagos | Viršūnė | IA 10-1-1 | kompl | 31.32 |  | 0
Kauno r. sav. | Samylų sen. | Medžiagos | Viršūnė | IA 10-1-1 | kompl | 31.32 |  | 0
Kauno r. sav. | Taurakiemio sen. | Medžiagos | Viršūnė | IA 10-1-1 | kompl | 31.32 |  | 0
Kauno r. sav. | Garliavos apylinkių sen. | Medžiagos | Viršūnė | IA 10-1-2 | kompl | 32.16 |  | 0
Kauno r. sav. | Garliavos sen. | Medžiagos | Viršūnė | IA 10-1-2 | kompl | 32.16 |  | 0
Kauno r. sav. | Linksmakalnio sen. | Medžiagos | Viršūnė | IA 10-1-2 | kompl | 32.16 |  | 0
Kauno r. sav. | Rokų sen. | Medžiagos | Viršūnė | IA 10-1-2 | kompl | 32.16 |  | 0
Kauno r. sav. | Samylų sen. | Medžiagos | Viršūnė | IA 10-1-2 | kompl | 32.16 |  | 0
Kauno r. sav. | Taurakiemio sen. | Medžiagos | Viršūnė | IA 10-1-2 | kompl | 32.16 |  | 0
Kauno r. sav. | Akademijos sen. | Medžiagos | Viršūnė | T | kompl | 23.3 |  | 0
Kauno r. sav. | Alšėnų sen. | Medžiagos | Viršūnė | T | kompl | 23.3 |  | 0
Kauno r. sav. | Ežerėlio sen. | Medžiagos | Viršūnė | T | kompl | 23.3 |  | 0
Kauno r. sav. | Kačerginės sen. | Medžiagos | Viršūnė | T | kompl | 23.3 |  | 0
Kauno r. sav. | Ringaudų sen. | Medžiagos | Viršūnė | T | kompl | 23.3 |  | 0
Kauno r. sav. | Zapyškio sen. | Medžiagos | Viršūnė | T | kompl | 23.3 |  | 0
Kauno r. sav. | Akademijos sen. | Medžiagos | Viršūnė | TP | kompl | 419.04 |  | 0
Kauno r. sav. | Alšėnų sen. | Medžiagos | Viršūnė | TP | kompl | 419.04 |  | 0
Kauno r. sav. | Ežerėlio sen. | Medžiagos | Viršūnė | TP | kompl | 419.04 |  | 0
Kauno r. sav. | Kačerginės sen. | Medžiagos | Viršūnė | TP | kompl | 419.04 |  | 0
Kauno r. sav. | Ringaudų sen. | Medžiagos | Viršūnė | TP | kompl | 419.04 |  | 0
Kauno r. sav. | Zapyškio sen. | Medžiagos | Viršūnė | TP | kompl | 419.04 |  | 0
Kauno r. sav. | Akademijos sen. | Medžiagos | Viršūnė | TK-9 | kompl | 36.26 |  | 0
Kauno r. sav. | Alšėnų sen. | Medžiagos | Viršūnė | TK-9 | kompl | 36.26 |  | 0
Kauno r. sav. | Ežerėlio sen. | Medžiagos | Viršūnė | TK-9 | kompl | 36.26 |  | 0
Kauno r. sav. | Kačerginės sen. | Medžiagos | Viršūnė | TK-9 | kompl | 36.26 |  | 0
Kauno r. sav. | Ringaudų sen. | Medžiagos | Viršūnė | TK-9 | kompl | 36.26 |  | 0
Kauno r. sav. | Zapyškio sen. | Medžiagos | Viršūnė | TK-9 | kompl | 36.26 |  | 0
Kauno r. sav. | Akademijos sen. | Medžiagos | Viršūnė | TK-9A | kompl | 48.46 |  | 0
Kauno r. sav. | Alšėnų sen. | Medžiagos | Viršūnė | TK-9A | kompl | 48.46 |  | 0
Kauno r. sav. | Ežerėlio sen. | Medžiagos | Viršūnė | TK-9A | kompl | 48.46 |  | 0
Kauno r. sav. | Kačerginės sen. | Medžiagos | Viršūnė | TK-9A | kompl | 48.46 |  | 0
Kauno r. sav. | Ringaudų sen. | Medžiagos | Viršūnė | TK-9A | kompl | 48.46 |  | 0
Kauno r. sav. | Zapyškio sen. | Medžiagos | Viršūnė | TK-9A | kompl | 48.46 |  | 0
Kauno r. sav. | Akademijos sen. | Medžiagos | Viršūnė | T 10-1 | kompl | 21.6 |  | 0
Kauno r. sav. | Alšėnų sen. | Medžiagos | Viršūnė | T 10-1 | kompl | 21.6 |  | 0
Kauno r. sav. | Ežerėlio sen. | Medžiagos | Viršūnė | T 10-1 | kompl | 21.6 |  | 0
Kauno r. sav. | Kačerginės sen. | Medžiagos | Viršūnė | T 10-1 | kompl | 21.6 |  | 0
Kauno r. sav. | Ringaudų sen. | Medžiagos | Viršūnė | T 10-1 | kompl | 21.6 |  | 0
Kauno r. sav. | Zapyškio sen. | Medžiagos | Viršūnė | T 10-1 | kompl | 21.6 |  | 0
Kauno r. sav. | Akademijos sen. | Medžiagos | Viršūnė | TA | kompl | 40.97 |  | 0
Kauno r. sav. | Alšėnų sen. | Medžiagos | Viršūnė | TA | kompl | 40.97 |  | 0
Kauno r. sav. | Ežerėlio sen. | Medžiagos | Viršūnė | TA | kompl | 40.97 |  | 0
Kauno r. sav. | Kačerginės sen. | Medžiagos | Viršūnė | TA | kompl | 40.97 |  | 0
Kauno r. sav. | Ringaudų sen. | Medžiagos | Viršūnė | TA | kompl | 40.97 |  | 0
Kauno r. sav. | Zapyškio sen. | Medžiagos | Viršūnė | TA | kompl | 40.97 |  | 0
Kauno r. sav. | Akademijos sen. | Medžiagos | Viršūnė | TA 10-1 | kompl | 38.62 |  | 0
Kauno r. sav. | Alšėnų sen. | Medžiagos | Viršūnė | TA 10-1 | kompl | 38.62 |  | 0
Kauno r. sav. | Ežerėlio sen. | Medžiagos | Viršūnė | TA 10-1 | kompl | 38.62 |  | 0
Kauno r. sav. | Kačerginės sen. | Medžiagos | Viršūnė | TA 10-1 | kompl | 38.62 |  | 0
Kauno r. sav. | Ringaudų sen. | Medžiagos | Viršūnė | TA 10-1 | kompl | 38.62 |  | 0
Kauno r. sav. | Zapyškio sen. | Medžiagos | Viršūnė | TA 10-1 | kompl | 38.62 |  | 0
Kauno r. sav. | Akademijos sen. | Medžiagos | Viršūnė | I 10-1 | kompl | 26.18 |  | 0
Kauno r. sav. | Alšėnų sen. | Medžiagos | Viršūnė | I 10-1 | kompl | 26.18 |  | 0
Kauno r. sav. | Ežerėlio sen. | Medžiagos | Viršūnė | I 10-1 | kompl | 26.18 |  | 0
Kauno r. sav. | Kačerginės sen. | Medžiagos | Viršūnė | I 10-1 | kompl | 26.18 |  | 0
Kauno r. sav. | Ringaudų sen. | Medžiagos | Viršūnė | I 10-1 | kompl | 26.18 |  | 0
Kauno r. sav. | Zapyškio sen. | Medžiagos | Viršūnė | I 10-1 | kompl | 26.18 |  | 0
Kauno r. sav. | Akademijos sen. | Medžiagos | Viršūnė | I 10-1-1 | kompl | 19.19 |  | 0
Kauno r. sav. | Alšėnų sen. | Medžiagos | Viršūnė | I 10-1-1 | kompl | 19.19 |  | 0
Kauno r. sav. | Ežerėlio sen. | Medžiagos | Viršūnė | I 10-1-1 | kompl | 19.19 |  | 0
Kauno r. sav. | Kačerginės sen. | Medžiagos | Viršūnė | I 10-1-1 | kompl | 19.19 |  | 0
Kauno r. sav. | Ringaudų sen. | Medžiagos | Viršūnė | I 10-1-1 | kompl | 19.19 |  | 0
Kauno r. sav. | Zapyškio sen. | Medžiagos | Viršūnė | I 10-1-1 | kompl | 19.19 |  | 0
Kauno r. sav. | Akademijos sen. | Medžiagos | Viršūnė | I 10-1-2 | kompl | 16.56 |  | 0
Kauno r. sav. | Alšėnų sen. | Medžiagos | Viršūnė | I 10-1-2 | kompl | 16.56 |  | 0
Kauno r. sav. | Ežerėlio sen. | Medžiagos | Viršūnė | I 10-1-2 | kompl | 16.56 |  | 0
Kauno r. sav. | Kačerginės sen. | Medžiagos | Viršūnė | I 10-1-2 | kompl | 16.56 |  | 0
Kauno r. sav. | Ringaudų sen. | Medžiagos | Viršūnė | I 10-1-2 | kompl | 16.56 |  | 0
Kauno r. sav. | Zapyškio sen. | Medžiagos | Viršūnė | I 10-1-2 | kompl | 16.56 |  | 0
Kauno r. sav. | Akademijos sen. | Medžiagos | Viršūnė | IA | kompl | 98.3 |  | 0
Kauno r. sav. | Alšėnų sen. | Medžiagos | Viršūnė | IA | kompl | 98.3 |  | 0
Kauno r. sav. | Ežerėlio sen. | Medžiagos | Viršūnė | IA | kompl | 98.3 |  | 0
Kauno r. sav. | Kačerginės sen. | Medžiagos | Viršūnė | IA | kompl | 98.3 |  | 0
Kauno r. sav. | Ringaudų sen. | Medžiagos | Viršūnė | IA | kompl | 98.3 |  | 0
Kauno r. sav. | Zapyškio sen. | Medžiagos | Viršūnė | IA | kompl | 98.3 |  | 0
Kauno r. sav. | Akademijos sen. | Medžiagos | Viršūnė | IA 10-1 | kompl | 41.94 |  | 0
Kauno r. sav. | Alšėnų sen. | Medžiagos | Viršūnė | IA 10-1 | kompl | 41.94 |  | 0
Kauno r. sav. | Ežerėlio sen. | Medžiagos | Viršūnė | IA 10-1 | kompl | 41.94 |  | 0
Kauno r. sav. | Kačerginės sen. | Medžiagos | Viršūnė | IA 10-1 | kompl | 41.94 |  | 0
Kauno r. sav. | Ringaudų sen. | Medžiagos | Viršūnė | IA 10-1 | kompl | 41.94 |  | 0
Kauno r. sav. | Zapyškio sen. | Medžiagos | Viršūnė | IA 10-1 | kompl | 41.94 |  | 0
Kauno r. sav. | Akademijos sen. | Medžiagos | Viršūnė | IA 10-1-1 | kompl | 31.32 |  | 0
Kauno r. sav. | Alšėnų sen. | Medžiagos | Viršūnė | IA 10-1-1 | kompl | 31.32 |  | 0
Kauno r. sav. | Ežerėlio sen. | Medžiagos | Viršūnė | IA 10-1-1 | kompl | 31.32 |  | 0
Kauno r. sav. | Kačerginės sen. | Medžiagos | Viršūnė | IA 10-1-1 | kompl | 31.32 |  | 0
Kauno r. sav. | Ringaudų sen. | Medžiagos | Viršūnė | IA 10-1-1 | kompl | 31.32 |  | 0
Kauno r. sav. | Zapyškio sen. | Medžiagos | Viršūnė | IA 10-1-1 | kompl | 31.32 |  | 0
Kauno r. sav. | Akademijos sen. | Medžiagos | Viršūnė | IA 10-1-2 | kompl | 32.16 |  | 0
Kauno r. sav. | Alšėnų sen. | Medžiagos | Viršūnė | IA 10-1-2 | kompl | 32.16 |  | 0
Kauno r. sav. | Ežerėlio sen. | Medžiagos | Viršūnė | IA 10-1-2 | kompl | 32.16 |  | 0
Kauno r. sav. | Kačerginės sen. | Medžiagos | Viršūnė | IA 10-1-2 | kompl | 32.16 |  | 0
Kauno r. sav. | Ringaudų sen. | Medžiagos | Viršūnė | IA 10-1-2 | kompl | 32.16 |  | 0
Kauno r. sav. | Zapyškio sen. | Medžiagos | Viršūnė | IA 10-1-2 | kompl | 32.16 |  | 0
Kauno r. sav. | Karmėlavos sen. | Medžiagos | iki 1 kV kabelių plastikine izoliacija galinė mova (tik antgaliai su nulūžtančiomis galvutėmis Al ir Cu laidininkams, antgalio izoliavimo termovamzdeliai) | 16 mm² | kompl. | 61 |  | 0
Kauno r. sav. | Neveronių sen. | Medžiagos | iki 1 kV kabelių plastikine izoliacija galinė mova (tik antgaliai su nulūžtančiomis galvutėmis Al ir Cu laidininkams, antgalio izoliavimo termovamzdeliai) | 16 mm² | kompl. | 61 |  | 0
Kauno r. sav. | Karmėlavos sen. | Medžiagos | iki 1 kV kabelių plastikine izoliacija galinė mova (tik antgaliai su nulūžtančiomis galvutėmis Al ir Cu laidininkams, antgalio izoliavimo termovamzdeliai) | 35 mm² | kompl. | 88.06 |  | 0
Kauno r. sav. | Neveronių sen. | Medžiagos | iki 1 kV kabelių plastikine izoliacija galinė mova (tik antgaliai su nulūžtančiomis galvutėmis Al ir Cu laidininkams, antgalio izoliavimo termovamzdeliai) | 35 mm² | kompl. | 88.06 |  | 0
Kauno r. sav. | Karmėlavos sen. | Medžiagos | iki 1 kV kabelių plastikine izoliacija galinė mova (tik antgaliai su nulūžtančiomis galvutėmis Al ir Cu laidininkams, antgalio izoliavimo termovamzdeliai) | 70 - 95 mm² | kompl. | 104.57 |  | 0
Kauno r. sav. | Neveronių sen. | Medžiagos | iki 1 kV kabelių plastikine izoliacija galinė mova (tik antgaliai su nulūžtančiomis galvutėmis Al ir Cu laidininkams, antgalio izoliavimo termovamzdeliai) | 70 - 95 mm² | kompl. | 104.57 |  | 0
Kauno r. sav. | Karmėlavos sen. | Medžiagos | iki 1 kV kabelių plastikine izoliacija galinė mova (tik antgaliai su nulūžtančiomis galvutėmis Al ir Cu laidininkams, antgalio izoliavimo termovamzdeliai) | 120 - 150 mm² | kompl. | 58.76 |  | 0
Kauno r. sav. | Neveronių sen. | Medžiagos | iki 1 kV kabelių plastikine izoliacija galinė mova (tik antgaliai su nulūžtančiomis galvutėmis Al ir Cu laidininkams, antgalio izoliavimo termovamzdeliai) | 120 - 150 mm² | kompl. | 58.76 |  | 0
Kauno r. sav. | Karmėlavos sen. | Medžiagos | iki 1 kV kabelių plastikine izoliacija galinė mova (tik antgaliai su nulūžtančiomis galvutėmis Al ir Cu laidininkams, antgalio izoliavimo termovamzdeliai) | 240 mm² | kompl. | 89.84 |  | 0
Kauno r. sav. | Neveronių sen. | Medžiagos | iki 1 kV kabelių plastikine izoliacija galinė mova (tik antgaliai su nulūžtančiomis galvutėmis Al ir Cu laidininkams, antgalio izoliavimo termovamzdeliai) | 240 mm² | kompl. | 89.84 |  | 0
Kauno r. sav. | Batniavos sen. | Medžiagos | iki 1 kV kabelių plastikine izoliacija galinė mova (tik antgaliai su nulūžtančiomis galvutėmis Al ir Cu laidininkams, antgalio izoliavimo termovamzdeliai) | 16 mm² | kompl. | 50.8 |  | 0
Kauno r. sav. | Čekiškės sen. | Medžiagos | iki 1 kV kabelių plastikine izoliacija galinė mova (tik antgaliai su nulūžtančiomis galvutėmis Al ir Cu laidininkams, antgalio izoliavimo termovamzdeliai) | 16 mm² | kompl. | 50.8 |  | 0
Kauno r. sav. | Kulautuvos sen. | Medžiagos | iki 1 kV kabelių plastikine izoliacija galinė mova (tik antgaliai su nulūžtančiomis galvutėmis Al ir Cu laidininkams, antgalio izoliavimo termovamzdeliai) | 16 mm² | kompl. | 50.8 |  | 0
Kauno r. sav. | Raudondvario sen. | Medžiagos | iki 1 kV kabelių plastikine izoliacija galinė mova (tik antgaliai su nulūžtančiomis galvutėmis Al ir Cu laidininkams, antgalio izoliavimo termovamzdeliai) | 16 mm² | kompl. | 50.8 |  | 0
Kauno r. sav. | Užliedžių sen. | Medžiagos | iki 1 kV kabelių plastikine izoliacija galinė mova (tik antgaliai su nulūžtančiomis galvutėmis Al ir Cu laidininkams, antgalio izoliavimo termovamzdeliai) | 16 mm² | kompl. | 50.8 |  | 0
Kauno r. sav. | Vilkijos apylinkių sen. | Medžiagos | iki 1 kV kabelių plastikine izoliacija galinė mova (tik antgaliai su nulūžtančiomis galvutėmis Al ir Cu laidininkams, antgalio izoliavimo termovamzdeliai) | 16 mm² | kompl. | 50.8 |  | 0
Kauno r. sav. | Vilkijos sen. | Medžiagos | iki 1 kV kabelių plastikine izoliacija galinė mova (tik antgaliai su nulūžtančiomis galvutėmis Al ir Cu laidininkams, antgalio izoliavimo termovamzdeliai) | 16 mm² | kompl. | 50.8 |  | 0
Kauno r. sav. | Batniavos sen. | Medžiagos | iki 1 kV kabelių plastikine izoliacija galinė mova (tik antgaliai su nulūžtančiomis galvutėmis Al ir Cu laidininkams, antgalio izoliavimo termovamzdeliai) | 35 mm² | kompl. | 73.33 |  | 0
Kauno r. sav. | Čekiškės sen. | Medžiagos | iki 1 kV kabelių plastikine izoliacija galinė mova (tik antgaliai su nulūžtančiomis galvutėmis Al ir Cu laidininkams, antgalio izoliavimo termovamzdeliai) | 35 mm² | kompl. | 73.33 |  | 0
Kauno r. sav. | Kulautuvos sen. | Medžiagos | iki 1 kV kabelių plastikine izoliacija galinė mova (tik antgaliai su nulūžtančiomis galvutėmis Al ir Cu laidininkams, antgalio izoliavimo termovamzdeliai) | 35 mm² | kompl. | 73.33 |  | 0
Kauno r. sav. | Raudondvario sen. | Medžiagos | iki 1 kV kabelių plastikine izoliacija galinė mova (tik antgaliai su nulūžtančiomis galvutėmis Al ir Cu laidininkams, antgalio izoliavimo termovamzdeliai) | 35 mm² | kompl. | 73.33 |  | 0
Kauno r. sav. | Užliedžių sen. | Medžiagos | iki 1 kV kabelių plastikine izoliacija galinė mova (tik antgaliai su nulūžtančiomis galvutėmis Al ir Cu laidininkams, antgalio izoliavimo termovamzdeliai) | 35 mm² | kompl. | 73.33 |  | 0
Kauno r. sav. | Vilkijos apylinkių sen. | Medžiagos | iki 1 kV kabelių plastikine izoliacija galinė mova (tik antgaliai su nulūžtančiomis galvutėmis Al ir Cu laidininkams, antgalio izoliavimo termovamzdeliai) | 35 mm² | kompl. | 73.33 |  | 0
Kauno r. sav. | Vilkijos sen. | Medžiagos | iki 1 kV kabelių plastikine izoliacija galinė mova (tik antgaliai su nulūžtančiomis galvutėmis Al ir Cu laidininkams, antgalio izoliavimo termovamzdeliai) | 35 mm² | kompl. | 73.33 |  | 0
Kauno r. sav. | Batniavos sen. | Medžiagos | iki 1 kV kabelių plastikine izoliacija galinė mova (tik antgaliai su nulūžtančiomis galvutėmis Al ir Cu laidininkams, antgalio izoliavimo termovamzdeliai) | 70 - 95 mm² | kompl. | 87.08 |  | 0
Kauno r. sav. | Čekiškės sen. | Medžiagos | iki 1 kV kabelių plastikine izoliacija galinė mova (tik antgaliai su nulūžtančiomis galvutėmis Al ir Cu laidininkams, antgalio izoliavimo termovamzdeliai) | 70 - 95 mm² | kompl. | 87.08 |  | 0
Kauno r. sav. | Kulautuvos sen. | Medžiagos | iki 1 kV kabelių plastikine izoliacija galinė mova (tik antgaliai su nulūžtančiomis galvutėmis Al ir Cu laidininkams, antgalio izoliavimo termovamzdeliai) | 70 - 95 mm² | kompl. | 87.08 |  | 0
Kauno r. sav. | Raudondvario sen. | Medžiagos | iki 1 kV kabelių plastikine izoliacija galinė mova (tik antgaliai su nulūžtančiomis galvutėmis Al ir Cu laidininkams, antgalio izoliavimo termovamzdeliai) | 70 - 95 mm² | kompl. | 87.08 |  | 0
Kauno r. sav. | Užliedžių sen. | Medžiagos | iki 1 kV kabelių plastikine izoliacija galinė mova (tik antgaliai su nulūžtančiomis galvutėmis Al ir Cu laidininkams, antgalio izoliavimo termovamzdeliai) | 70 - 95 mm² | kompl. | 87.08 |  | 0
Kauno r. sav. | Vilkijos apylinkių sen. | Medžiagos | iki 1 kV kabelių plastikine izoliacija galinė mova (tik antgaliai su nulūžtančiomis galvutėmis Al ir Cu laidininkams, antgalio izoliavimo termovamzdeliai) | 70 - 95 mm² | kompl. | 87.08 |  | 0
Kauno r. sav. | Vilkijos sen. | Medžiagos | iki 1 kV kabelių plastikine izoliacija galinė mova (tik antgaliai su nulūžtančiomis galvutėmis Al ir Cu laidininkams, antgalio izoliavimo termovamzdeliai) | 70 - 95 mm² | kompl. | 87.08 |  | 0
Kauno r. sav. | Batniavos sen. | Medžiagos | iki 1 kV kabelių plastikine izoliacija galinė mova (tik antgaliai su nulūžtančiomis galvutėmis Al ir Cu laidininkams, antgalio izoliavimo termovamzdeliai) | 120 - 150 mm² | kompl. | 48.93 |  | 0
Kauno r. sav. | Čekiškės sen. | Medžiagos | iki 1 kV kabelių plastikine izoliacija galinė mova (tik antgaliai su nulūžtančiomis galvutėmis Al ir Cu laidininkams, antgalio izoliavimo termovamzdeliai) | 120 - 150 mm² | kompl. | 48.93 |  | 0
Kauno r. sav. | Kulautuvos sen. | Medžiagos | iki 1 kV kabelių plastikine izoliacija galinė mova (tik antgaliai su nulūžtančiomis galvutėmis Al ir Cu laidininkams, antgalio izoliavimo termovamzdeliai) | 120 - 150 mm² | kompl. | 48.93 |  | 0
Kauno r. sav. | Raudondvario sen. | Medžiagos | iki 1 kV kabelių plastikine izoliacija galinė mova (tik antgaliai su nulūžtančiomis galvutėmis Al ir Cu laidininkams, antgalio izoliavimo termovamzdeliai) | 120 - 150 mm² | kompl. | 48.93 |  | 0
Kauno r. sav. | Užliedžių sen. | Medžiagos | iki 1 kV kabelių plastikine izoliacija galinė mova (tik antgaliai su nulūžtančiomis galvutėmis Al ir Cu laidininkams, antgalio izoliavimo termovamzdeliai) | 120 - 150 mm² | kompl. | 48.93 |  | 0
Kauno r. sav. | Vilkijos apylinkių sen. | Medžiagos | iki 1 kV kabelių plastikine izoliacija galinė mova (tik antgaliai su nulūžtančiomis galvutėmis Al ir Cu laidininkams, antgalio izoliavimo termovamzdeliai) | 120 - 150 mm² | kompl. | 48.93 |  | 0
Kauno r. sav. | Vilkijos sen. | Medžiagos | iki 1 kV kabelių plastikine izoliacija galinė mova (tik antgaliai su nulūžtančiomis galvutėmis Al ir Cu laidininkams, antgalio izoliavimo termovamzdeliai) | 120 - 150 mm² | kompl. | 48.93 |  | 0
Kauno r. sav. | Batniavos sen. | Medžiagos | iki 1 kV kabelių plastikine izoliacija galinė mova (tik antgaliai su nulūžtančiomis galvutėmis Al ir Cu laidininkams, antgalio izoliavimo termovamzdeliai) | 240 mm² | kompl. | 74.82 |  | 0
Kauno r. sav. | Čekiškės sen. | Medžiagos | iki 1 kV kabelių plastikine izoliacija galinė mova (tik antgaliai su nulūžtančiomis galvutėmis Al ir Cu laidininkams, antgalio izoliavimo termovamzdeliai) | 240 mm² | kompl. | 74.82 |  | 0
Kauno r. sav. | Kulautuvos sen. | Medžiagos | iki 1 kV kabelių plastikine izoliacija galinė mova (tik antgaliai su nulūžtančiomis galvutėmis Al ir Cu laidininkams, antgalio izoliavimo termovamzdeliai) | 240 mm² | kompl. | 74.82 |  | 0
Kauno r. sav. | Raudondvario sen. | Medžiagos | iki 1 kV kabelių plastikine izoliacija galinė mova (tik antgaliai su nulūžtančiomis galvutėmis Al ir Cu laidininkams, antgalio izoliavimo termovamzdeliai) | 240 mm² | kompl. | 74.82 |  | 0
Kauno r. sav. | Užliedžių sen. | Medžiagos | iki 1 kV kabelių plastikine izoliacija galinė mova (tik antgaliai su nulūžtančiomis galvutėmis Al ir Cu laidininkams, antgalio izoliavimo termovamzdeliai) | 240 mm² | kompl. | 74.82 |  | 0
Kauno r. sav. | Vilkijos apylinkių sen. | Medžiagos | iki 1 kV kabelių plastikine izoliacija galinė mova (tik antgaliai su nulūžtančiomis galvutėmis Al ir Cu laidininkams, antgalio izoliavimo termovamzdeliai) | 240 mm² | kompl. | 74.82 |  | 0
Kauno r. sav. | Vilkijos sen. | Medžiagos | iki 1 kV kabelių plastikine izoliacija galinė mova (tik antgaliai su nulūžtančiomis galvutėmis Al ir Cu laidininkams, antgalio izoliavimo termovamzdeliai) | 240 mm² | kompl. | 74.82 |  | 0
Kauno r. sav. | Babtų sen. | Medžiagos | iki 1 kV kabelių plastikine izoliacija galinė mova (tik antgaliai su nulūžtančiomis galvutėmis Al ir Cu laidininkams, antgalio izoliavimo termovamzdeliai) | 16 mm² | kompl. | 59.76 |  | 0
Kauno r. sav. | Domeikavos sen. | Medžiagos | iki 1 kV kabelių plastikine izoliacija galinė mova (tik antgaliai su nulūžtančiomis galvutėmis Al ir Cu laidininkams, antgalio izoliavimo termovamzdeliai) | 16 mm² | kompl. | 59.76 |  | 0
Kauno r. sav. | Lapių sen. | Medžiagos | iki 1 kV kabelių plastikine izoliacija galinė mova (tik antgaliai su nulūžtančiomis galvutėmis Al ir Cu laidininkams, antgalio izoliavimo termovamzdeliai) | 16 mm² | kompl. | 59.76 |  | 0
Kauno r. sav. | Vandžiogalos sen. | Medžiagos | iki 1 kV kabelių plastikine izoliacija galinė mova (tik antgaliai su nulūžtančiomis galvutėmis Al ir Cu laidininkams, antgalio izoliavimo termovamzdeliai) | 16 mm² | kompl. | 59.76 |  | 0
Kauno r. sav. | Babtų sen. | Medžiagos | iki 1 kV kabelių plastikine izoliacija galinė mova (tik antgaliai su nulūžtančiomis galvutėmis Al ir Cu laidininkams, antgalio izoliavimo termovamzdeliai) | 35 mm² | kompl. | 86.27 |  | 0
Kauno r. sav. | Domeikavos sen. | Medžiagos | iki 1 kV kabelių plastikine izoliacija galinė mova (tik antgaliai su nulūžtančiomis galvutėmis Al ir Cu laidininkams, antgalio izoliavimo termovamzdeliai) | 35 mm² | kompl. | 86.27 |  | 0
Kauno r. sav. | Lapių sen. | Medžiagos | iki 1 kV kabelių plastikine izoliacija galinė mova (tik antgaliai su nulūžtančiomis galvutėmis Al ir Cu laidininkams, antgalio izoliavimo termovamzdeliai) | 35 mm² | kompl. | 86.27 |  | 0
Kauno r. sav. | Vandžiogalos sen. | Medžiagos | iki 1 kV kabelių plastikine izoliacija galinė mova (tik antgaliai su nulūžtančiomis galvutėmis Al ir Cu laidininkams, antgalio izoliavimo termovamzdeliai) | 35 mm² | kompl. | 86.27 |  | 0
Kauno r. sav. | Babtų sen. | Medžiagos | iki 1 kV kabelių plastikine izoliacija galinė mova (tik antgaliai su nulūžtančiomis galvutėmis Al ir Cu laidininkams, antgalio izoliavimo termovamzdeliai) | 70 - 95 mm² | kompl. | 102.45 |  | 0
Kauno r. sav. | Domeikavos sen. | Medžiagos | iki 1 kV kabelių plastikine izoliacija galinė mova (tik antgaliai su nulūžtančiomis galvutėmis Al ir Cu laidininkams, antgalio izoliavimo termovamzdeliai) | 70 - 95 mm² | kompl. | 102.45 |  | 0
Kauno r. sav. | Lapių sen. | Medžiagos | iki 1 kV kabelių plastikine izoliacija galinė mova (tik antgaliai su nulūžtančiomis galvutėmis Al ir Cu laidininkams, antgalio izoliavimo termovamzdeliai) | 70 - 95 mm² | kompl. | 102.45 |  | 0
Kauno r. sav. | Vandžiogalos sen. | Medžiagos | iki 1 kV kabelių plastikine izoliacija galinė mova (tik antgaliai su nulūžtančiomis galvutėmis Al ir Cu laidininkams, antgalio izoliavimo termovamzdeliai) | 70 - 95 mm² | kompl. | 102.45 |  | 0
Kauno r. sav. | Babtų sen. | Medžiagos | iki 1 kV kabelių plastikine izoliacija galinė mova (tik antgaliai su nulūžtančiomis galvutėmis Al ir Cu laidininkams, antgalio izoliavimo termovamzdeliai) | 120 - 150 mm² | kompl. | 57.57 |  | 0
Kauno r. sav. | Domeikavos sen. | Medžiagos | iki 1 kV kabelių plastikine izoliacija galinė mova (tik antgaliai su nulūžtančiomis galvutėmis Al ir Cu laidininkams, antgalio izoliavimo termovamzdeliai) | 120 - 150 mm² | kompl. | 57.57 |  | 0
Kauno r. sav. | Lapių sen. | Medžiagos | iki 1 kV kabelių plastikine izoliacija galinė mova (tik antgaliai su nulūžtančiomis galvutėmis Al ir Cu laidininkams, antgalio izoliavimo termovamzdeliai) | 120 - 150 mm² | kompl. | 57.57 |  | 0
Kauno r. sav. | Vandžiogalos sen. | Medžiagos | iki 1 kV kabelių plastikine izoliacija galinė mova (tik antgaliai su nulūžtančiomis galvutėmis Al ir Cu laidininkams, antgalio izoliavimo termovamzdeliai) | 120 - 150 mm² | kompl. | 57.57 |  | 0
Kauno r. sav. | Babtų sen. | Medžiagos | iki 1 kV kabelių plastikine izoliacija galinė mova (tik antgaliai su nulūžtančiomis galvutėmis Al ir Cu laidininkams, antgalio izoliavimo termovamzdeliai) | 240 mm² | kompl. | 88.02 |  | 0
Kauno r. sav. | Domeikavos sen. | Medžiagos | iki 1 kV kabelių plastikine izoliacija galinė mova (tik antgaliai su nulūžtančiomis galvutėmis Al ir Cu laidininkams, antgalio izoliavimo termovamzdeliai) | 240 mm² | kompl. | 88.02 |  | 0
Kauno r. sav. | Lapių sen. | Medžiagos | iki 1 kV kabelių plastikine izoliacija galinė mova (tik antgaliai su nulūžtančiomis galvutėmis Al ir Cu laidininkams, antgalio izoliavimo termovamzdeliai) | 240 mm² | kompl. | 88.02 |  | 0
Kauno r. sav. | Vandžiogalos sen. | Medžiagos | iki 1 kV kabelių plastikine izoliacija galinė mova (tik antgaliai su nulūžtančiomis galvutėmis Al ir Cu laidininkams, antgalio izoliavimo termovamzdeliai) | 240 mm² | kompl. | 88.02 |  | 0
Kauno r. sav. | Garliavos apylinkių sen. | Medžiagos | iki 1 kV kabelių plastikine izoliacija galinė mova (tik antgaliai su nulūžtančiomis galvutėmis Al ir Cu laidininkams, antgalio izoliavimo termovamzdeliai) | 16 mm² | kompl. | 59.76 |  | 0
Kauno r. sav. | Garliavos sen. | Medžiagos | iki 1 kV kabelių plastikine izoliacija galinė mova (tik antgaliai su nulūžtančiomis galvutėmis Al ir Cu laidininkams, antgalio izoliavimo termovamzdeliai) | 16 mm² | kompl. | 59.76 |  | 0
Kauno r. sav. | Linksmakalnio sen. | Medžiagos | iki 1 kV kabelių plastikine izoliacija galinė mova (tik antgaliai su nulūžtančiomis galvutėmis Al ir Cu laidininkams, antgalio izoliavimo termovamzdeliai) | 16 mm² | kompl. | 59.76 |  | 0
Kauno r. sav. | Rokų sen. | Medžiagos | iki 1 kV kabelių plastikine izoliacija galinė mova (tik antgaliai su nulūžtančiomis galvutėmis Al ir Cu laidininkams, antgalio izoliavimo termovamzdeliai) | 16 mm² | kompl. | 59.76 |  | 0
Kauno r. sav. | Samylų sen. | Medžiagos | iki 1 kV kabelių plastikine izoliacija galinė mova (tik antgaliai su nulūžtančiomis galvutėmis Al ir Cu laidininkams, antgalio izoliavimo termovamzdeliai) | 16 mm² | kompl. | 59.76 |  | 0
Kauno r. sav. | Taurakiemio sen. | Medžiagos | iki 1 kV kabelių plastikine izoliacija galinė mova (tik antgaliai su nulūžtančiomis galvutėmis Al ir Cu laidininkams, antgalio izoliavimo termovamzdeliai) | 16 mm² | kompl. | 59.76 |  | 0
Kauno r. sav. | Garliavos apylinkių sen. | Medžiagos | iki 1 kV kabelių plastikine izoliacija galinė mova (tik antgaliai su nulūžtančiomis galvutėmis Al ir Cu laidininkams, antgalio izoliavimo termovamzdeliai) | 35 mm² | kompl. | 86.27 |  | 0
Kauno r. sav. | Garliavos sen. | Medžiagos | iki 1 kV kabelių plastikine izoliacija galinė mova (tik antgaliai su nulūžtančiomis galvutėmis Al ir Cu laidininkams, antgalio izoliavimo termovamzdeliai) | 35 mm² | kompl. | 86.27 |  | 0
Kauno r. sav. | Linksmakalnio sen. | Medžiagos | iki 1 kV kabelių plastikine izoliacija galinė mova (tik antgaliai su nulūžtančiomis galvutėmis Al ir Cu laidininkams, antgalio izoliavimo termovamzdeliai) | 35 mm² | kompl. | 86.27 |  | 0
Kauno r. sav. | Rokų sen. | Medžiagos | iki 1 kV kabelių plastikine izoliacija galinė mova (tik antgaliai su nulūžtančiomis galvutėmis Al ir Cu laidininkams, antgalio izoliavimo termovamzdeliai) | 35 mm² | kompl. | 86.27 |  | 0
Kauno r. sav. | Samylų sen. | Medžiagos | iki 1 kV kabelių plastikine izoliacija galinė mova (tik antgaliai su nulūžtančiomis galvutėmis Al ir Cu laidininkams, antgalio izoliavimo termovamzdeliai) | 35 mm² | kompl. | 86.27 |  | 0
Kauno r. sav. | Taurakiemio sen. | Medžiagos | iki 1 kV kabelių plastikine izoliacija galinė mova (tik antgaliai su nulūžtančiomis galvutėmis Al ir Cu laidininkams, antgalio izoliavimo termovamzdeliai) | 35 mm² | kompl. | 86.27 |  | 0
Kauno r. sav. | Garliavos apylinkių sen. | Medžiagos | iki 1 kV kabelių plastikine izoliacija galinė mova (tik antgaliai su nulūžtančiomis galvutėmis Al ir Cu laidininkams, antgalio izoliavimo termovamzdeliai) | 70 - 95 mm² | kompl. | 102.45 |  | 0
Kauno r. sav. | Garliavos sen. | Medžiagos | iki 1 kV kabelių plastikine izoliacija galinė mova (tik antgaliai su nulūžtančiomis galvutėmis Al ir Cu laidininkams, antgalio izoliavimo termovamzdeliai) | 70 - 95 mm² | kompl. | 102.45 |  | 0
Kauno r. sav. | Linksmakalnio sen. | Medžiagos | iki 1 kV kabelių plastikine izoliacija galinė mova (tik antgaliai su nulūžtančiomis galvutėmis Al ir Cu laidininkams, antgalio izoliavimo termovamzdeliai) | 70 - 95 mm² | kompl. | 102.45 |  | 0
Kauno r. sav. | Rokų sen. | Medžiagos | iki 1 kV kabelių plastikine izoliacija galinė mova (tik antgaliai su nulūžtančiomis galvutėmis Al ir Cu laidininkams, antgalio izoliavimo termovamzdeliai) | 70 - 95 mm² | kompl. | 102.45 |  | 0
Kauno r. sav. | Samylų sen. | Medžiagos | iki 1 kV kabelių plastikine izoliacija galinė mova (tik antgaliai su nulūžtančiomis galvutėmis Al ir Cu laidininkams, antgalio izoliavimo termovamzdeliai) | 70 - 95 mm² | kompl. | 102.45 |  | 0
Kauno r. sav. | Taurakiemio sen. | Medžiagos | iki 1 kV kabelių plastikine izoliacija galinė mova (tik antgaliai su nulūžtančiomis galvutėmis Al ir Cu laidininkams, antgalio izoliavimo termovamzdeliai) | 70 - 95 mm² | kompl. | 102.45 |  | 0
Kauno r. sav. | Garliavos apylinkių sen. | Medžiagos | iki 1 kV kabelių plastikine izoliacija galinė mova (tik antgaliai su nulūžtančiomis galvutėmis Al ir Cu laidininkams, antgalio izoliavimo termovamzdeliai) | 120 - 150 mm² | kompl. | 57.57 |  | 0
Kauno r. sav. | Garliavos sen. | Medžiagos | iki 1 kV kabelių plastikine izoliacija galinė mova (tik antgaliai su nulūžtančiomis galvutėmis Al ir Cu laidininkams, antgalio izoliavimo termovamzdeliai) | 120 - 150 mm² | kompl. | 57.57 |  | 0
Kauno r. sav. | Linksmakalnio sen. | Medžiagos | iki 1 kV kabelių plastikine izoliacija galinė mova (tik antgaliai su nulūžtančiomis galvutėmis Al ir Cu laidininkams, antgalio izoliavimo termovamzdeliai) | 120 - 150 mm² | kompl. | 57.57 |  | 0
Kauno r. sav. | Rokų sen. | Medžiagos | iki 1 kV kabelių plastikine izoliacija galinė mova (tik antgaliai su nulūžtančiomis galvutėmis Al ir Cu laidininkams, antgalio izoliavimo termovamzdeliai) | 120 - 150 mm² | kompl. | 57.57 |  | 0
Kauno r. sav. | Samylų sen. | Medžiagos | iki 1 kV kabelių plastikine izoliacija galinė mova (tik antgaliai su nulūžtančiomis galvutėmis Al ir Cu laidininkams, antgalio izoliavimo termovamzdeliai) | 120 - 150 mm² | kompl. | 57.57 |  | 0
Kauno r. sav. | Taurakiemio sen. | Medžiagos | iki 1 kV kabelių plastikine izoliacija galinė mova (tik antgaliai su nulūžtančiomis galvutėmis Al ir Cu laidininkams, antgalio izoliavimo termovamzdeliai) | 120 - 150 mm² | kompl. | 57.57 |  | 0
Kauno r. sav. | Garliavos apylinkių sen. | Medžiagos | iki 1 kV kabelių plastikine izoliacija galinė mova (tik antgaliai su nulūžtančiomis galvutėmis Al ir Cu laidininkams, antgalio izoliavimo termovamzdeliai) | 240 mm² | kompl. | 88.02 |  | 0
Kauno r. sav. | Garliavos sen. | Medžiagos | iki 1 kV kabelių plastikine izoliacija galinė mova (tik antgaliai su nulūžtančiomis galvutėmis Al ir Cu laidininkams, antgalio izoliavimo termovamzdeliai) | 240 mm² | kompl. | 88.02 |  | 0
Kauno r. sav. | Linksmakalnio sen. | Medžiagos | iki 1 kV kabelių plastikine izoliacija galinė mova (tik antgaliai su nulūžtančiomis galvutėmis Al ir Cu laidininkams, antgalio izoliavimo termovamzdeliai) | 240 mm² | kompl. | 88.02 |  | 0
Kauno r. sav. | Rokų sen. | Medžiagos | iki 1 kV kabelių plastikine izoliacija galinė mova (tik antgaliai su nulūžtančiomis galvutėmis Al ir Cu laidininkams, antgalio izoliavimo termovamzdeliai) | 240 mm² | kompl. | 88.02 |  | 0
Kauno r. sav. | Samylų sen. | Medžiagos | iki 1 kV kabelių plastikine izoliacija galinė mova (tik antgaliai su nulūžtančiomis galvutėmis Al ir Cu laidininkams, antgalio izoliavimo termovamzdeliai) | 240 mm² | kompl. | 88.02 |  | 0
Kauno r. sav. | Taurakiemio sen. | Medžiagos | iki 1 kV kabelių plastikine izoliacija galinė mova (tik antgaliai su nulūžtančiomis galvutėmis Al ir Cu laidininkams, antgalio izoliavimo termovamzdeliai) | 240 mm² | kompl. | 88.02 |  | 0
Kauno r. sav. | Akademijos sen. | Medžiagos | iki 1 kV kabelių plastikine izoliacija galinė mova (tik antgaliai su nulūžtančiomis galvutėmis Al ir Cu laidininkams, antgalio izoliavimo termovamzdeliai) | 16 mm² | kompl. | 59.76 |  | 0
Kauno r. sav. | Alšėnų sen. | Medžiagos | iki 1 kV kabelių plastikine izoliacija galinė mova (tik antgaliai su nulūžtančiomis galvutėmis Al ir Cu laidininkams, antgalio izoliavimo termovamzdeliai) | 16 mm² | kompl. | 59.76 |  | 0
Kauno r. sav. | Ežerėlio sen. | Medžiagos | iki 1 kV kabelių plastikine izoliacija galinė mova (tik antgaliai su nulūžtančiomis galvutėmis Al ir Cu laidininkams, antgalio izoliavimo termovamzdeliai) | 16 mm² | kompl. | 59.76 |  | 0
Kauno r. sav. | Kačerginės sen. | Medžiagos | iki 1 kV kabelių plastikine izoliacija galinė mova (tik antgaliai su nulūžtančiomis galvutėmis Al ir Cu laidininkams, antgalio izoliavimo termovamzdeliai) | 16 mm² | kompl. | 59.76 |  | 0
Kauno r. sav. | Ringaudų sen. | Medžiagos | iki 1 kV kabelių plastikine izoliacija galinė mova (tik antgaliai su nulūžtančiomis galvutėmis Al ir Cu laidininkams, antgalio izoliavimo termovamzdeliai) | 16 mm² | kompl. | 59.76 |  | 0
Kauno r. sav. | Zapyškio sen. | Medžiagos | iki 1 kV kabelių plastikine izoliacija galinė mova (tik antgaliai su nulūžtančiomis galvutėmis Al ir Cu laidininkams, antgalio izoliavimo termovamzdeliai) | 16 mm² | kompl. | 59.76 |  | 0
Kauno r. sav. | Akademijos sen. | Medžiagos | iki 1 kV kabelių plastikine izoliacija galinė mova (tik antgaliai su nulūžtančiomis galvutėmis Al ir Cu laidininkams, antgalio izoliavimo termovamzdeliai) | 35 mm² | kompl. | 86.27 |  | 0
Kauno r. sav. | Alšėnų sen. | Medžiagos | iki 1 kV kabelių plastikine izoliacija galinė mova (tik antgaliai su nulūžtančiomis galvutėmis Al ir Cu laidininkams, antgalio izoliavimo termovamzdeliai) | 35 mm² | kompl. | 86.27 |  | 0
Kauno r. sav. | Ežerėlio sen. | Medžiagos | iki 1 kV kabelių plastikine izoliacija galinė mova (tik antgaliai su nulūžtančiomis galvutėmis Al ir Cu laidininkams, antgalio izoliavimo termovamzdeliai) | 35 mm² | kompl. | 86.27 |  | 0
Kauno r. sav. | Kačerginės sen. | Medžiagos | iki 1 kV kabelių plastikine izoliacija galinė mova (tik antgaliai su nulūžtančiomis galvutėmis Al ir Cu laidininkams, antgalio izoliavimo termovamzdeliai) | 35 mm² | kompl. | 86.27 |  | 0
Kauno r. sav. | Ringaudų sen. | Medžiagos | iki 1 kV kabelių plastikine izoliacija galinė mova (tik antgaliai su nulūžtančiomis galvutėmis Al ir Cu laidininkams, antgalio izoliavimo termovamzdeliai) | 35 mm² | kompl. | 86.27 |  | 0
Kauno r. sav. | Zapyškio sen. | Medžiagos | iki 1 kV kabelių plastikine izoliacija galinė mova (tik antgaliai su nulūžtančiomis galvutėmis Al ir Cu laidininkams, antgalio izoliavimo termovamzdeliai) | 35 mm² | kompl. | 86.27 |  | 0
Kauno r. sav. | Akademijos sen. | Medžiagos | iki 1 kV kabelių plastikine izoliacija galinė mova (tik antgaliai su nulūžtančiomis galvutėmis Al ir Cu laidininkams, antgalio izoliavimo termovamzdeliai) | 70 - 95 mm² | kompl. | 102.45 |  | 0
Kauno r. sav. | Alšėnų sen. | Medžiagos | iki 1 kV kabelių plastikine izoliacija galinė mova (tik antgaliai su nulūžtančiomis galvutėmis Al ir Cu laidininkams, antgalio izoliavimo termovamzdeliai) | 70 - 95 mm² | kompl. | 102.45 |  | 0
Kauno r. sav. | Ežerėlio sen. | Medžiagos | iki 1 kV kabelių plastikine izoliacija galinė mova (tik antgaliai su nulūžtančiomis galvutėmis Al ir Cu laidininkams, antgalio izoliavimo termovamzdeliai) | 70 - 95 mm² | kompl. | 102.45 |  | 0
Kauno r. sav. | Kačerginės sen. | Medžiagos | iki 1 kV kabelių plastikine izoliacija galinė mova (tik antgaliai su nulūžtančiomis galvutėmis Al ir Cu laidininkams, antgalio izoliavimo termovamzdeliai) | 70 - 95 mm² | kompl. | 102.45 |  | 0
Kauno r. sav. | Ringaudų sen. | Medžiagos | iki 1 kV kabelių plastikine izoliacija galinė mova (tik antgaliai su nulūžtančiomis galvutėmis Al ir Cu laidininkams, antgalio izoliavimo termovamzdeliai) | 70 - 95 mm² | kompl. | 102.45 |  | 0
Kauno r. sav. | Zapyškio sen. | Medžiagos | iki 1 kV kabelių plastikine izoliacija galinė mova (tik antgaliai su nulūžtančiomis galvutėmis Al ir Cu laidininkams, antgalio izoliavimo termovamzdeliai) | 70 - 95 mm² | kompl. | 102.45 |  | 0
Kauno r. sav. | Akademijos sen. | Medžiagos | iki 1 kV kabelių plastikine izoliacija galinė mova (tik antgaliai su nulūžtančiomis galvutėmis Al ir Cu laidininkams, antgalio izoliavimo termovamzdeliai) | 120 - 150 mm² | kompl. | 57.57 |  | 0
Kauno r. sav. | Alšėnų sen. | Medžiagos | iki 1 kV kabelių plastikine izoliacija galinė mova (tik antgaliai su nulūžtančiomis galvutėmis Al ir Cu laidininkams, antgalio izoliavimo termovamzdeliai) | 120 - 150 mm² | kompl. | 57.57 |  | 0
Kauno r. sav. | Ežerėlio sen. | Medžiagos | iki 1 kV kabelių plastikine izoliacija galinė mova (tik antgaliai su nulūžtančiomis galvutėmis Al ir Cu laidininkams, antgalio izoliavimo termovamzdeliai) | 120 - 150 mm² | kompl. | 57.57 |  | 0
Kauno r. sav. | Kačerginės sen. | Medžiagos | iki 1 kV kabelių plastikine izoliacija galinė mova (tik antgaliai su nulūžtančiomis galvutėmis Al ir Cu laidininkams, antgalio izoliavimo termovamzdeliai) | 120 - 150 mm² | kompl. | 57.57 |  | 0
Kauno r. sav. | Ringaudų sen. | Medžiagos | iki 1 kV kabelių plastikine izoliacija galinė mova (tik antgaliai su nulūžtančiomis galvutėmis Al ir Cu laidininkams, antgalio izoliavimo termovamzdeliai) | 120 - 150 mm² | kompl. | 57.57 |  | 0
Kauno r. sav. | Zapyškio sen. | Medžiagos | iki 1 kV kabelių plastikine izoliacija galinė mova (tik antgaliai su nulūžtančiomis galvutėmis Al ir Cu laidininkams, antgalio izoliavimo termovamzdeliai) | 120 - 150 mm² | kompl. | 57.57 |  | 0
Kauno r. sav. | Akademijos sen. | Medžiagos | iki 1 kV kabelių plastikine izoliacija galinė mova (tik antgaliai su nulūžtančiomis galvutėmis Al ir Cu laidininkams, antgalio izoliavimo termovamzdeliai) | 240 mm² | kompl. | 88.02 |  | 0
Kauno r. sav. | Alšėnų sen. | Medžiagos | iki 1 kV kabelių plastikine izoliacija galinė mova (tik antgaliai su nulūžtančiomis galvutėmis Al ir Cu laidininkams, antgalio izoliavimo termovamzdeliai) | 240 mm² | kompl. | 88.02 |  | 0
Kauno r. sav. | Ežerėlio sen. | Medžiagos | iki 1 kV kabelių plastikine izoliacija galinė mova (tik antgaliai su nulūžtančiomis galvutėmis Al ir Cu laidininkams, antgalio izoliavimo termovamzdeliai) | 240 mm² | kompl. | 88.02 |  | 0
Kauno r. sav. | Kačerginės sen. | Medžiagos | iki 1 kV kabelių plastikine izoliacija galinė mova (tik antgaliai su nulūžtančiomis galvutėmis Al ir Cu laidininkams, antgalio izoliavimo termovamzdeliai) | 240 mm² | kompl. | 88.02 |  | 0
Kauno r. sav. | Ringaudų sen. | Medžiagos | iki 1 kV kabelių plastikine izoliacija galinė mova (tik antgaliai su nulūžtančiomis galvutėmis Al ir Cu laidininkams, antgalio izoliavimo termovamzdeliai) | 240 mm² | kompl. | 88.02 |  | 0
Kauno r. sav. | Zapyškio sen. | Medžiagos | iki 1 kV kabelių plastikine izoliacija galinė mova (tik antgaliai su nulūžtančiomis galvutėmis Al ir Cu laidininkams, antgalio izoliavimo termovamzdeliai) | 240 mm² | kompl. | 88.02 |  | 0
Kauno r. sav. | Batniavos sen. | Medžiagos | 10 kV mova galinė su varžtiniais antgaliais kabeliui su plastiko izoliacija, vidaus tipo. Į vieną movos komplektą turi įeiti 3 fazėms reikalingos medžiagos. | 25-70 mm², 1 gyslos | kompl. | 104.22 |  | 0
Kauno r. sav. | Čekiškės sen. | Medžiagos | 10 kV mova galinė su varžtiniais antgaliais kabeliui su plastiko izoliacija, vidaus tipo. Į vieną movos komplektą turi įeiti 3 fazėms reikalingos medžiagos. | 25-70 mm², 1 gyslos | kompl. | 104.22 |  | 0
Kauno r. sav. | Kulautuvos sen. | Medžiagos | 10 kV mova galinė su varžtiniais antgaliais kabeliui su plastiko izoliacija, vidaus tipo. Į vieną movos komplektą turi įeiti 3 fazėms reikalingos medžiagos. | 25-70 mm², 1 gyslos | kompl. | 104.22 |  | 0
Kauno r. sav. | Raudondvario sen. | Medžiagos | 10 kV mova galinė su varžtiniais antgaliais kabeliui su plastiko izoliacija, vidaus tipo. Į vieną movos komplektą turi įeiti 3 fazėms reikalingos medžiagos. | 25-70 mm², 1 gyslos | kompl. | 104.22 |  | 0
Kauno r. sav. | Užliedžių sen. | Medžiagos | 10 kV mova galinė su varžtiniais antgaliais kabeliui su plastiko izoliacija, vidaus tipo. Į vieną movos komplektą turi įeiti 3 fazėms reikalingos medžiagos. | 25-70 mm², 1 gyslos | kompl. | 104.22 |  | 0
Kauno r. sav. | Vilkijos apylinkių sen. | Medžiagos | 10 kV mova galinė su varžtiniais antgaliais kabeliui su plastiko izoliacija, vidaus tipo. Į vieną movos komplektą turi įeiti 3 fazėms reikalingos medžiagos. | 25-70 mm², 1 gyslos | kompl. | 104.22 |  | 0
Kauno r. sav. | Vilkijos sen. | Medžiagos | 10 kV mova galinė su varžtiniais antgaliais kabeliui su plastiko izoliacija, vidaus tipo. Į vieną movos komplektą turi įeiti 3 fazėms reikalingos medžiagos. | 25-70 mm², 1 gyslos | kompl. | 104.22 |  | 0
Kauno r. sav. | Batniavos sen. | Medžiagos | 10 kV mova galinė su varžtiniais antgaliais kabeliui su plastiko izoliacija, vidaus tipo. Į vieną movos komplektą turi įeiti 3 fazėms reikalingos medžiagos. | 70-150 mm², 1 gyslos | kompl. | 124.98 |  | 0
Kauno r. sav. | Čekiškės sen. | Medžiagos | 10 kV mova galinė su varžtiniais antgaliais kabeliui su plastiko izoliacija, vidaus tipo. Į vieną movos komplektą turi įeiti 3 fazėms reikalingos medžiagos. | 70-150 mm², 1 gyslos | kompl. | 124.98 |  | 0
Kauno r. sav. | Kulautuvos sen. | Medžiagos | 10 kV mova galinė su varžtiniais antgaliais kabeliui su plastiko izoliacija, vidaus tipo. Į vieną movos komplektą turi įeiti 3 fazėms reikalingos medžiagos. | 70-150 mm², 1 gyslos | kompl. | 124.98 |  | 0
Kauno r. sav. | Raudondvario sen. | Medžiagos | 10 kV mova galinė su varžtiniais antgaliais kabeliui su plastiko izoliacija, vidaus tipo. Į vieną movos komplektą turi įeiti 3 fazėms reikalingos medžiagos. | 70-150 mm², 1 gyslos | kompl. | 124.98 |  | 0
Kauno r. sav. | Užliedžių sen. | Medžiagos | 10 kV mova galinė su varžtiniais antgaliais kabeliui su plastiko izoliacija, vidaus tipo. Į vieną movos komplektą turi įeiti 3 fazėms reikalingos medžiagos. | 70-150 mm², 1 gyslos | kompl. | 124.98 |  | 0
Kauno r. sav. | Vilkijos apylinkių sen. | Medžiagos | 10 kV mova galinė su varžtiniais antgaliais kabeliui su plastiko izoliacija, vidaus tipo. Į vieną movos komplektą turi įeiti 3 fazėms reikalingos medžiagos. | 70-150 mm², 1 gyslos | kompl. | 124.98 |  | 0
Kauno r. sav. | Vilkijos sen. | Medžiagos | 10 kV mova galinė su varžtiniais antgaliais kabeliui su plastiko izoliacija, vidaus tipo. Į vieną movos komplektą turi įeiti 3 fazėms reikalingos medžiagos. | 70-150 mm², 1 gyslos | kompl. | 124.98 |  | 0
Kauno r. sav. | Batniavos sen. | Medžiagos | 10 kV mova galinė su varžtiniais antgaliais kabeliui su plastiko izoliacija, vidaus tipo. Į vieną movos komplektą turi įeiti 3 fazėms reikalingos medžiagos. | 120-240 mm², 1 gyslos | kompl. | 133.09 |  | 0
Kauno r. sav. | Čekiškės sen. | Medžiagos | 10 kV mova galinė su varžtiniais antgaliais kabeliui su plastiko izoliacija, vidaus tipo. Į vieną movos komplektą turi įeiti 3 fazėms reikalingos medžiagos. | 120-240 mm², 1 gyslos | kompl. | 133.09 |  | 0
Kauno r. sav. | Kulautuvos sen. | Medžiagos | 10 kV mova galinė su varžtiniais antgaliais kabeliui su plastiko izoliacija, vidaus tipo. Į vieną movos komplektą turi įeiti 3 fazėms reikalingos medžiagos. | 120-240 mm², 1 gyslos | kompl. | 133.09 |  | 0
Kauno r. sav. | Raudondvario sen. | Medžiagos | 10 kV mova galinė su varžtiniais antgaliais kabeliui su plastiko izoliacija, vidaus tipo. Į vieną movos komplektą turi įeiti 3 fazėms reikalingos medžiagos. | 120-240 mm², 1 gyslos | kompl. | 133.09 |  | 0
Kauno r. sav. | Užliedžių sen. | Medžiagos | 10 kV mova galinė su varžtiniais antgaliais kabeliui su plastiko izoliacija, vidaus tipo. Į vieną movos komplektą turi įeiti 3 fazėms reikalingos medžiagos. | 120-240 mm², 1 gyslos | kompl. | 133.09 |  | 0
Kauno r. sav. | Vilkijos apylinkių sen. | Medžiagos | 10 kV mova galinė su varžtiniais antgaliais kabeliui su plastiko izoliacija, vidaus tipo. Į vieną movos komplektą turi įeiti 3 fazėms reikalingos medžiagos. | 120-240 mm², 1 gyslos | kompl. | 133.09 |  | 0
Kauno r. sav. | Vilkijos sen. | Medžiagos | 10 kV mova galinė su varžtiniais antgaliais kabeliui su plastiko izoliacija, vidaus tipo. Į vieną movos komplektą turi įeiti 3 fazėms reikalingos medžiagos. | 120-240 mm², 1 gyslos | kompl. | 133.09 |  | 0
Kauno r. sav. | Batniavos sen. | Medžiagos | 10 kV mova galinė su varžtiniais antgaliais kabeliui su plastiko izoliacija, vidaus tipo. Į vieną movos komplektą turi įeiti 3 fazėms reikalingos medžiagos. | 400-630 mm², 1 gyslos | kompl. | 281.66 |  | 0
Kauno r. sav. | Čekiškės sen. | Medžiagos | 10 kV mova galinė su varžtiniais antgaliais kabeliui su plastiko izoliacija, vidaus tipo. Į vieną movos komplektą turi įeiti 3 fazėms reikalingos medžiagos. | 400-630 mm², 1 gyslos | kompl. | 281.66 |  | 0
Kauno r. sav. | Kulautuvos sen. | Medžiagos | 10 kV mova galinė su varžtiniais antgaliais kabeliui su plastiko izoliacija, vidaus tipo. Į vieną movos komplektą turi įeiti 3 fazėms reikalingos medžiagos. | 400-630 mm², 1 gyslos | kompl. | 281.66 |  | 0
Kauno r. sav. | Raudondvario sen. | Medžiagos | 10 kV mova galinė su varžtiniais antgaliais kabeliui su plastiko izoliacija, vidaus tipo. Į vieną movos komplektą turi įeiti 3 fazėms reikalingos medžiagos. | 400-630 mm², 1 gyslos | kompl. | 281.66 |  | 0
Kauno r. sav. | Užliedžių sen. | Medžiagos | 10 kV mova galinė su varžtiniais antgaliais kabeliui su plastiko izoliacija, vidaus tipo. Į vieną movos komplektą turi įeiti 3 fazėms reikalingos medžiagos. | 400-630 mm², 1 gyslos | kompl. | 281.66 |  | 0
Kauno r. sav. | Vilkijos apylinkių sen. | Medžiagos | 10 kV mova galinė su varžtiniais antgaliais kabeliui su plastiko izoliacija, vidaus tipo. Į vieną movos komplektą turi įeiti 3 fazėms reikalingos medžiagos. | 400-630 mm², 1 gyslos | kompl. | 281.66 |  | 0
Kauno r. sav. | Vilkijos sen. | Medžiagos | 10 kV mova galinė su varžtiniais antgaliais kabeliui su plastiko izoliacija, vidaus tipo. Į vieną movos komplektą turi įeiti 3 fazėms reikalingos medžiagos. | 400-630 mm², 1 gyslos | kompl. | 281.66 |  | 0
Kauno r. sav. | Babtų sen. | Medžiagos | 10 kV mova galinė su varžtiniais antgaliais kabeliui su plastiko izoliacija, vidaus tipo. Į vieną movos komplektą turi įeiti 3 fazėms reikalingos medžiagos. | 25-70 mm², 1 gyslos | kompl. | 122.61 |  | 0
Kauno r. sav. | Domeikavos sen. | Medžiagos | 10 kV mova galinė su varžtiniais antgaliais kabeliui su plastiko izoliacija, vidaus tipo. Į vieną movos komplektą turi įeiti 3 fazėms reikalingos medžiagos. | 25-70 mm², 1 gyslos | kompl. | 122.61 |  | 0
Kauno r. sav. | Lapių sen. | Medžiagos | 10 kV mova galinė su varžtiniais antgaliais kabeliui su plastiko izoliacija, vidaus tipo. Į vieną movos komplektą turi įeiti 3 fazėms reikalingos medžiagos. | 25-70 mm², 1 gyslos | kompl. | 122.61 |  | 0
Kauno r. sav. | Vandžiogalos sen. | Medžiagos | 10 kV mova galinė su varžtiniais antgaliais kabeliui su plastiko izoliacija, vidaus tipo. Į vieną movos komplektą turi įeiti 3 fazėms reikalingos medžiagos. | 25-70 mm², 1 gyslos | kompl. | 122.61 |  | 0
Kauno r. sav. | Babtų sen. | Medžiagos | 10 kV mova galinė su varžtiniais antgaliais kabeliui su plastiko izoliacija, vidaus tipo. Į vieną movos komplektą turi įeiti 3 fazėms reikalingos medžiagos. | 70-150 mm², 1 gyslos | kompl. | 147.04 |  | 0
Kauno r. sav. | Domeikavos sen. | Medžiagos | 10 kV mova galinė su varžtiniais antgaliais kabeliui su plastiko izoliacija, vidaus tipo. Į vieną movos komplektą turi įeiti 3 fazėms reikalingos medžiagos. | 70-150 mm², 1 gyslos | kompl. | 147.04 |  | 0
Kauno r. sav. | Lapių sen. | Medžiagos | 10 kV mova galinė su varžtiniais antgaliais kabeliui su plastiko izoliacija, vidaus tipo. Į vieną movos komplektą turi įeiti 3 fazėms reikalingos medžiagos. | 70-150 mm², 1 gyslos | kompl. | 147.04 |  | 0
Kauno r. sav. | Vandžiogalos sen. | Medžiagos | 10 kV mova galinė su varžtiniais antgaliais kabeliui su plastiko izoliacija, vidaus tipo. Į vieną movos komplektą turi įeiti 3 fazėms reikalingos medžiagos. | 70-150 mm², 1 gyslos | kompl. | 147.04 |  | 0
Kauno r. sav. | Babtų sen. | Medžiagos | 10 kV mova galinė su varžtiniais antgaliais kabeliui su plastiko izoliacija, vidaus tipo. Į vieną movos komplektą turi įeiti 3 fazėms reikalingos medžiagos. | 120-240 mm², 1 gyslos | kompl. | 156.58 |  | 0
Kauno r. sav. | Domeikavos sen. | Medžiagos | 10 kV mova galinė su varžtiniais antgaliais kabeliui su plastiko izoliacija, vidaus tipo. Į vieną movos komplektą turi įeiti 3 fazėms reikalingos medžiagos. | 120-240 mm², 1 gyslos | kompl. | 156.58 |  | 0
Kauno r. sav. | Lapių sen. | Medžiagos | 10 kV mova galinė su varžtiniais antgaliais kabeliui su plastiko izoliacija, vidaus tipo. Į vieną movos komplektą turi įeiti 3 fazėms reikalingos medžiagos. | 120-240 mm², 1 gyslos | kompl. | 156.58 |  | 0
Kauno r. sav. | Vandžiogalos sen. | Medžiagos | 10 kV mova galinė su varžtiniais antgaliais kabeliui su plastiko izoliacija, vidaus tipo. Į vieną movos komplektą turi įeiti 3 fazėms reikalingos medžiagos. | 120-240 mm², 1 gyslos | kompl. | 156.58 |  | 0
Kauno r. sav. | Babtų sen. | Medžiagos | 10 kV mova galinė su varžtiniais antgaliais kabeliui su plastiko izoliacija, vidaus tipo. Į vieną movos komplektą turi įeiti 3 fazėms reikalingos medžiagos. | 400-630 mm², 1 gyslos | kompl. | 331.37 |  | 0
Kauno r. sav. | Domeikavos sen. | Medžiagos | 10 kV mova galinė su varžtiniais antgaliais kabeliui su plastiko izoliacija, vidaus tipo. Į vieną movos komplektą turi įeiti 3 fazėms reikalingos medžiagos. | 400-630 mm², 1 gyslos | kompl. | 331.37 |  | 0
Kauno r. sav. | Lapių sen. | Medžiagos | 10 kV mova galinė su varžtiniais antgaliais kabeliui su plastiko izoliacija, vidaus tipo. Į vieną movos komplektą turi įeiti 3 fazėms reikalingos medžiagos. | 400-630 mm², 1 gyslos | kompl. | 331.37 |  | 0
Kauno r. sav. | Vandžiogalos sen. | Medžiagos | 10 kV mova galinė su varžtiniais antgaliais kabeliui su plastiko izoliacija, vidaus tipo. Į vieną movos komplektą turi įeiti 3 fazėms reikalingos medžiagos. | 400-630 mm², 1 gyslos | kompl. | 331.37 |  | 0
Kauno r. sav. | Garliavos apylinkių sen. | Medžiagos | 10 kV mova galinė su varžtiniais antgaliais kabeliui su plastiko izoliacija, vidaus tipo. Į vieną movos komplektą turi įeiti 3 fazėms reikalingos medžiagos. | 25-70 mm², 1 gyslos | kompl. | 122.61 |  | 0
Kauno r. sav. | Garliavos sen. | Medžiagos | 10 kV mova galinė su varžtiniais antgaliais kabeliui su plastiko izoliacija, vidaus tipo. Į vieną movos komplektą turi įeiti 3 fazėms reikalingos medžiagos. | 25-70 mm², 1 gyslos | kompl. | 122.61 |  | 0
Kauno r. sav. | Linksmakalnio sen. | Medžiagos | 10 kV mova galinė su varžtiniais antgaliais kabeliui su plastiko izoliacija, vidaus tipo. Į vieną movos komplektą turi įeiti 3 fazėms reikalingos medžiagos. | 25-70 mm², 1 gyslos | kompl. | 122.61 |  | 0
Kauno r. sav. | Rokų sen. | Medžiagos | 10 kV mova galinė su varžtiniais antgaliais kabeliui su plastiko izoliacija, vidaus tipo. Į vieną movos komplektą turi įeiti 3 fazėms reikalingos medžiagos. | 25-70 mm², 1 gyslos | kompl. | 122.61 |  | 0
Kauno r. sav. | Samylų sen. | Medžiagos | 10 kV mova galinė su varžtiniais antgaliais kabeliui su plastiko izoliacija, vidaus tipo. Į vieną movos komplektą turi įeiti 3 fazėms reikalingos medžiagos. | 25-70 mm², 1 gyslos | kompl. | 122.61 |  | 0
Kauno r. sav. | Taurakiemio sen. | Medžiagos | 10 kV mova galinė su varžtiniais antgaliais kabeliui su plastiko izoliacija, vidaus tipo. Į vieną movos komplektą turi įeiti 3 fazėms reikalingos medžiagos. | 25-70 mm², 1 gyslos | kompl. | 122.61 |  | 0
Kauno r. sav. | Garliavos apylinkių sen. | Medžiagos | 10 kV mova galinė su varžtiniais antgaliais kabeliui su plastiko izoliacija, vidaus tipo. Į vieną movos komplektą turi įeiti 3 fazėms reikalingos medžiagos. | 70-150 mm², 1 gyslos | kompl. | 147.04 |  | 0
Kauno r. sav. | Garliavos sen. | Medžiagos | 10 kV mova galinė su varžtiniais antgaliais kabeliui su plastiko izoliacija, vidaus tipo. Į vieną movos komplektą turi įeiti 3 fazėms reikalingos medžiagos. | 70-150 mm², 1 gyslos | kompl. | 147.04 |  | 0
Kauno r. sav. | Linksmakalnio sen. | Medžiagos | 10 kV mova galinė su varžtiniais antgaliais kabeliui su plastiko izoliacija, vidaus tipo. Į vieną movos komplektą turi įeiti 3 fazėms reikalingos medžiagos. | 70-150 mm², 1 gyslos | kompl. | 147.04 |  | 0
Kauno r. sav. | Rokų sen. | Medžiagos | 10 kV mova galinė su varžtiniais antgaliais kabeliui su plastiko izoliacija, vidaus tipo. Į vieną movos komplektą turi įeiti 3 fazėms reikalingos medžiagos. | 70-150 mm², 1 gyslos | kompl. | 147.04 |  | 0
Kauno r. sav. | Samylų sen. | Medžiagos | 10 kV mova galinė su varžtiniais antgaliais kabeliui su plastiko izoliacija, vidaus tipo. Į vieną movos komplektą turi įeiti 3 fazėms reikalingos medžiagos. | 70-150 mm², 1 gyslos | kompl. | 147.04 |  | 0
Kauno r. sav. | Taurakiemio sen. | Medžiagos | 10 kV mova galinė su varžtiniais antgaliais kabeliui su plastiko izoliacija, vidaus tipo. Į vieną movos komplektą turi įeiti 3 fazėms reikalingos medžiagos. | 70-150 mm², 1 gyslos | kompl. | 147.04 |  | 0
Kauno r. sav. | Garliavos apylinkių sen. | Medžiagos | 10 kV mova galinė su varžtiniais antgaliais kabeliui su plastiko izoliacija, vidaus tipo. Į vieną movos komplektą turi įeiti 3 fazėms reikalingos medžiagos. | 120-240 mm², 1 gyslos | kompl. | 156.58 |  | 0
Kauno r. sav. | Garliavos sen. | Medžiagos | 10 kV mova galinė su varžtiniais antgaliais kabeliui su plastiko izoliacija, vidaus tipo. Į vieną movos komplektą turi įeiti 3 fazėms reikalingos medžiagos. | 120-240 mm², 1 gyslos | kompl. | 156.58 |  | 0
Kauno r. sav. | Linksmakalnio sen. | Medžiagos | 10 kV mova galinė su varžtiniais antgaliais kabeliui su plastiko izoliacija, vidaus tipo. Į vieną movos komplektą turi įeiti 3 fazėms reikalingos medžiagos. | 120-240 mm², 1 gyslos | kompl. | 156.58 |  | 0
Kauno r. sav. | Rokų sen. | Medžiagos | 10 kV mova galinė su varžtiniais antgaliais kabeliui su plastiko izoliacija, vidaus tipo. Į vieną movos komplektą turi įeiti 3 fazėms reikalingos medžiagos. | 120-240 mm², 1 gyslos | kompl. | 156.58 |  | 0
Kauno r. sav. | Samylų sen. | Medžiagos | 10 kV mova galinė su varžtiniais antgaliais kabeliui su plastiko izoliacija, vidaus tipo. Į vieną movos komplektą turi įeiti 3 fazėms reikalingos medžiagos. | 120-240 mm², 1 gyslos | kompl. | 156.58 |  | 0
Kauno r. sav. | Taurakiemio sen. | Medžiagos | 10 kV mova galinė su varžtiniais antgaliais kabeliui su plastiko izoliacija, vidaus tipo. Į vieną movos komplektą turi įeiti 3 fazėms reikalingos medžiagos. | 120-240 mm², 1 gyslos | kompl. | 156.58 |  | 0
Kauno r. sav. | Garliavos apylinkių sen. | Medžiagos | 10 kV mova galinė su varžtiniais antgaliais kabeliui su plastiko izoliacija, vidaus tipo. Į vieną movos komplektą turi įeiti 3 fazėms reikalingos medžiagos. | 400-630 mm², 1 gyslos | kompl. | 331.37 |  | 0
Kauno r. sav. | Garliavos sen. | Medžiagos | 10 kV mova galinė su varžtiniais antgaliais kabeliui su plastiko izoliacija, vidaus tipo. Į vieną movos komplektą turi įeiti 3 fazėms reikalingos medžiagos. | 400-630 mm², 1 gyslos | kompl. | 331.37 |  | 0
Kauno r. sav. | Linksmakalnio sen. | Medžiagos | 10 kV mova galinė su varžtiniais antgaliais kabeliui su plastiko izoliacija, vidaus tipo. Į vieną movos komplektą turi įeiti 3 fazėms reikalingos medžiagos. | 400-630 mm², 1 gyslos | kompl. | 331.37 |  | 0
Kauno r. sav. | Rokų sen. | Medžiagos | 10 kV mova galinė su varžtiniais antgaliais kabeliui su plastiko izoliacija, vidaus tipo. Į vieną movos komplektą turi įeiti 3 fazėms reikalingos medžiagos. | 400-630 mm², 1 gyslos | kompl. | 331.37 |  | 0
Kauno r. sav. | Samylų sen. | Medžiagos | 10 kV mova galinė su varžtiniais antgaliais kabeliui su plastiko izoliacija, vidaus tipo. Į vieną movos komplektą turi įeiti 3 fazėms reikalingos medžiagos. | 400-630 mm², 1 gyslos | kompl. | 331.37 |  | 0
Kauno r. sav. | Taurakiemio sen. | Medžiagos | 10 kV mova galinė su varžtiniais antgaliais kabeliui su plastiko izoliacija, vidaus tipo. Į vieną movos komplektą turi įeiti 3 fazėms reikalingos medžiagos. | 400-630 mm², 1 gyslos | kompl. | 331.37 |  | 0
Kauno r. sav. | Akademijos sen. | Medžiagos | 10 kV mova galinė su varžtiniais antgaliais kabeliui su plastiko izoliacija, vidaus tipo. Į vieną movos komplektą turi įeiti 3 fazėms reikalingos medžiagos. | 25-70 mm², 1 gyslos | kompl. | 122.61 |  | 0
Kauno r. sav. | Alšėnų sen. | Medžiagos | 10 kV mova galinė su varžtiniais antgaliais kabeliui su plastiko izoliacija, vidaus tipo. Į vieną movos komplektą turi įeiti 3 fazėms reikalingos medžiagos. | 25-70 mm², 1 gyslos | kompl. | 122.61 |  | 0
Kauno r. sav. | Ežerėlio sen. | Medžiagos | 10 kV mova galinė su varžtiniais antgaliais kabeliui su plastiko izoliacija, vidaus tipo. Į vieną movos komplektą turi įeiti 3 fazėms reikalingos medžiagos. | 25-70 mm², 1 gyslos | kompl. | 122.61 |  | 0
Kauno r. sav. | Kačerginės sen. | Medžiagos | 10 kV mova galinė su varžtiniais antgaliais kabeliui su plastiko izoliacija, vidaus tipo. Į vieną movos komplektą turi įeiti 3 fazėms reikalingos medžiagos. | 25-70 mm², 1 gyslos | kompl. | 122.61 |  | 0
Kauno r. sav. | Ringaudų sen. | Medžiagos | 10 kV mova galinė su varžtiniais antgaliais kabeliui su plastiko izoliacija, vidaus tipo. Į vieną movos komplektą turi įeiti 3 fazėms reikalingos medžiagos. | 25-70 mm², 1 gyslos | kompl. | 122.61 |  | 0
Kauno r. sav. | Zapyškio sen. | Medžiagos | 10 kV mova galinė su varžtiniais antgaliais kabeliui su plastiko izoliacija, vidaus tipo. Į vieną movos komplektą turi įeiti 3 fazėms reikalingos medžiagos. | 25-70 mm², 1 gyslos | kompl. | 122.61 |  | 0
Kauno r. sav. | Akademijos sen. | Medžiagos | 10 kV mova galinė su varžtiniais antgaliais kabeliui su plastiko izoliacija, vidaus tipo. Į vieną movos komplektą turi įeiti 3 fazėms reikalingos medžiagos. | 70-150 mm², 1 gyslos | kompl. | 147.04 |  | 0
Kauno r. sav. | Alšėnų sen. | Medžiagos | 10 kV mova galinė su varžtiniais antgaliais kabeliui su plastiko izoliacija, vidaus tipo. Į vieną movos komplektą turi įeiti 3 fazėms reikalingos medžiagos. | 70-150 mm², 1 gyslos | kompl. | 147.04 |  | 0
Kauno r. sav. | Ežerėlio sen. | Medžiagos | 10 kV mova galinė su varžtiniais antgaliais kabeliui su plastiko izoliacija, vidaus tipo. Į vieną movos komplektą turi įeiti 3 fazėms reikalingos medžiagos. | 70-150 mm², 1 gyslos | kompl. | 147.04 |  | 0
Kauno r. sav. | Kačerginės sen. | Medžiagos | 10 kV mova galinė su varžtiniais antgaliais kabeliui su plastiko izoliacija, vidaus tipo. Į vieną movos komplektą turi įeiti 3 fazėms reikalingos medžiagos. | 70-150 mm², 1 gyslos | kompl. | 147.04 |  | 0
Kauno r. sav. | Ringaudų sen. | Medžiagos | 10 kV mova galinė su varžtiniais antgaliais kabeliui su plastiko izoliacija, vidaus tipo. Į vieną movos komplektą turi įeiti 3 fazėms reikalingos medžiagos. | 70-150 mm², 1 gyslos | kompl. | 147.04 |  | 0
Kauno r. sav. | Zapyškio sen. | Medžiagos | 10 kV mova galinė su varžtiniais antgaliais kabeliui su plastiko izoliacija, vidaus tipo. Į vieną movos komplektą turi įeiti 3 fazėms reikalingos medžiagos. | 70-150 mm², 1 gyslos | kompl. | 147.04 |  | 0
Kauno r. sav. | Akademijos sen. | Medžiagos | 10 kV mova galinė su varžtiniais antgaliais kabeliui su plastiko izoliacija, vidaus tipo. Į vieną movos komplektą turi įeiti 3 fazėms reikalingos medžiagos. | 120-240 mm², 1 gyslos | kompl. | 156.58 |  | 0
Kauno r. sav. | Alšėnų sen. | Medžiagos | 10 kV mova galinė su varžtiniais antgaliais kabeliui su plastiko izoliacija, vidaus tipo. Į vieną movos komplektą turi įeiti 3 fazėms reikalingos medžiagos. | 120-240 mm², 1 gyslos | kompl. | 156.58 |  | 0
Kauno r. sav. | Ežerėlio sen. | Medžiagos | 10 kV mova galinė su varžtiniais antgaliais kabeliui su plastiko izoliacija, vidaus tipo. Į vieną movos komplektą turi įeiti 3 fazėms reikalingos medžiagos. | 120-240 mm², 1 gyslos | kompl. | 156.58 |  | 0
Kauno r. sav. | Kačerginės sen. | Medžiagos | 10 kV mova galinė su varžtiniais antgaliais kabeliui su plastiko izoliacija, vidaus tipo. Į vieną movos komplektą turi įeiti 3 fazėms reikalingos medžiagos. | 120-240 mm², 1 gyslos | kompl. | 156.58 |  | 0
Kauno r. sav. | Ringaudų sen. | Medžiagos | 10 kV mova galinė su varžtiniais antgaliais kabeliui su plastiko izoliacija, vidaus tipo. Į vieną movos komplektą turi įeiti 3 fazėms reikalingos medžiagos. | 120-240 mm², 1 gyslos | kompl. | 156.58 |  | 0
Kauno r. sav. | Zapyškio sen. | Medžiagos | 10 kV mova galinė su varžtiniais antgaliais kabeliui su plastiko izoliacija, vidaus tipo. Į vieną movos komplektą turi įeiti 3 fazėms reikalingos medžiagos. | 120-240 mm², 1 gyslos | kompl. | 156.58 |  | 0
Kauno r. sav. | Akademijos sen. | Medžiagos | 10 kV mova galinė su varžtiniais antgaliais kabeliui su plastiko izoliacija, vidaus tipo. Į vieną movos komplektą turi įeiti 3 fazėms reikalingos medžiagos. | 400-630 mm², 1 gyslos | kompl. | 331.37 |  | 0
Kauno r. sav. | Alšėnų sen. | Medžiagos | 10 kV mova galinė su varžtiniais antgaliais kabeliui su plastiko izoliacija, vidaus tipo. Į vieną movos komplektą turi įeiti 3 fazėms reikalingos medžiagos. | 400-630 mm², 1 gyslos | kompl. | 331.37 |  | 0
Kauno r. sav. | Ežerėlio sen. | Medžiagos | 10 kV mova galinė su varžtiniais antgaliais kabeliui su plastiko izoliacija, vidaus tipo. Į vieną movos komplektą turi įeiti 3 fazėms reikalingos medžiagos. | 400-630 mm², 1 gyslos | kompl. | 331.37 |  | 0
Kauno r. sav. | Kačerginės sen. | Medžiagos | 10 kV mova galinė su varžtiniais antgaliais kabeliui su plastiko izoliacija, vidaus tipo. Į vieną movos komplektą turi įeiti 3 fazėms reikalingos medžiagos. | 400-630 mm², 1 gyslos | kompl. | 331.37 |  | 0
Kauno r. sav. | Ringaudų sen. | Medžiagos | 10 kV mova galinė su varžtiniais antgaliais kabeliui su plastiko izoliacija, vidaus tipo. Į vieną movos komplektą turi įeiti 3 fazėms reikalingos medžiagos. | 400-630 mm², 1 gyslos | kompl. | 331.37 |  | 0
Kauno r. sav. | Zapyškio sen. | Medžiagos | 10 kV mova galinė su varžtiniais antgaliais kabeliui su plastiko izoliacija, vidaus tipo. Į vieną movos komplektą turi įeiti 3 fazėms reikalingos medžiagos. | 400-630 mm², 1 gyslos | kompl. | 331.37 |  | 0
Kauno r. sav. | Karmėlavos sen. | Medžiagos | 10 kV mova galinė su varžtiniais antgaliais kabeliui su plastiko izoliacija, vidaus tipo. Į vieną movos komplektą turi įeiti 3 fazėms reikalingos medžiagos. | 25-70 mm², 1 gyslos | kompl. | 125.15 |  | 0
Kauno r. sav. | Neveronių sen. | Medžiagos | 10 kV mova galinė su varžtiniais antgaliais kabeliui su plastiko izoliacija, vidaus tipo. Į vieną movos komplektą turi įeiti 3 fazėms reikalingos medžiagos. | 25-70 mm², 1 gyslos | kompl. | 125.15 |  | 0
Kauno r. sav. | Karmėlavos sen. | Medžiagos | 10 kV mova galinė su varžtiniais antgaliais kabeliui su plastiko izoliacija, vidaus tipo. Į vieną movos komplektą turi įeiti 3 fazėms reikalingos medžiagos. | 70-150 mm², 1 gyslos | kompl. | 150.08 |  | 0
Kauno r. sav. | Neveronių sen. | Medžiagos | 10 kV mova galinė su varžtiniais antgaliais kabeliui su plastiko izoliacija, vidaus tipo. Į vieną movos komplektą turi įeiti 3 fazėms reikalingos medžiagos. | 70-150 mm², 1 gyslos | kompl. | 150.08 |  | 0
Kauno r. sav. | Karmėlavos sen. | Medžiagos | 10 kV mova galinė su varžtiniais antgaliais kabeliui su plastiko izoliacija, vidaus tipo. Į vieną movos komplektą turi įeiti 3 fazėms reikalingos medžiagos. | 120-240 mm², 1 gyslos | kompl. | 159.82 |  | 0
Kauno r. sav. | Neveronių sen. | Medžiagos | 10 kV mova galinė su varžtiniais antgaliais kabeliui su plastiko izoliacija, vidaus tipo. Į vieną movos komplektą turi įeiti 3 fazėms reikalingos medžiagos. | 120-240 mm², 1 gyslos | kompl. | 159.82 |  | 0
Kauno r. sav. | Karmėlavos sen. | Medžiagos | 10 kV mova galinė su varžtiniais antgaliais kabeliui su plastiko izoliacija, vidaus tipo. Į vieną movos komplektą turi įeiti 3 fazėms reikalingos medžiagos. | 400-630 mm², 1 gyslos | kompl. | 338.23 |  | 0
Kauno r. sav. | Neveronių sen. | Medžiagos | 10 kV mova galinė su varžtiniais antgaliais kabeliui su plastiko izoliacija, vidaus tipo. Į vieną movos komplektą turi įeiti 3 fazėms reikalingos medžiagos. | 400-630 mm², 1 gyslos | kompl. | 338.23 |  | 0
Kauno r. sav. | Karmėlavos sen. | Medžiagos | Met. konstrukcija – aikštelė transformat., su 0,4 kV „SZ“ kirtiklių saugiklių metalo konstrukcija, saugiklių tvirtinimo konstrukcija SLT (pagak 16042/1-DP-SK laida A darbo projektą), 10 kV savigesis saugiklių mazgas su polimeriniu izoliatoriumi pagal 13.2 | ST-6 3/10 | kompl. | 2843.57 |  | 0
Kauno r. sav. | Neveronių sen. | Medžiagos | Met. konstrukcija – aikštelė transformat., su 0,4 kV „SZ“ kirtiklių saugiklių metalo konstrukcija, saugiklių tvirtinimo konstrukcija SLT (pagak 16042/1-DP-SK laida A darbo projektą), 10 kV savigesis saugiklių mazgas su polimeriniu izoliatoriumi pagal 13.2 | ST-6 3/10 | kompl. | 2843.57 |  | 0
Kauno r. sav. | Karmėlavos sen. | Medžiagos | Saugiklių tvirtinimo konstrukcija SLT (pagak 16042/1-DP-SK laida A darbo projektą), 10 kV savigesis saugiklių mazgas su polimeriniu izoliatoriumi pagal 13.2.7 tech. reikalavimus (komplektas 3 fazėms).\n*Pastaba : Stulpinėms transformatorinėms iki 63 kVA, | SLT | kompl. | 980.89 |  | 0
Kauno r. sav. | Neveronių sen. | Medžiagos | Saugiklių tvirtinimo konstrukcija SLT (pagak 16042/1-DP-SK laida A darbo projektą), 10 kV savigesis saugiklių mazgas su polimeriniu izoliatoriumi pagal 13.2.7 tech. reikalavimus (komplektas 3 fazėms).\n*Pastaba : Stulpinėms transformatorinėms iki 63 kVA, | SLT | kompl. | 980.89 |  | 0
Kauno r. sav. | Karmėlavos sen. | Medžiagos | Met. konstrukcija – sijos 10 kV izoliatoriams ir saugikliams, transformatoriaus tvirtinimo konstrukcija, 0,4 kV „SZ“ kirtiklių saugiklių konstrukcija, rėmas 10 kV saugikliams ir viršįtampių ribotuvams ir pačiais ribotuvais | ST-400/10 | kompl. | 2610.7 |  | 0
Kauno r. sav. | Neveronių sen. | Medžiagos | Met. konstrukcija – sijos 10 kV izoliatoriams ir saugikliams, transformatoriaus tvirtinimo konstrukcija, 0,4 kV „SZ“ kirtiklių saugiklių konstrukcija, rėmas 10 kV saugikliams ir viršįtampių ribotuvams ir pačiais ribotuvais | ST-400/10 | kompl. | 2610.7 |  | 0
Kauno r. sav. | Karmėlavos sen. | Medžiagos | Saugiklių tvirtinimo konstrukcija SS1 (pagak 16042/1-DP-SK laida A darbo projektą), 10 kV savigesis saugiklių mazgas su polimeriniu izoliatoriumi pagal 13.2.7 tech. reikalavimus (komplektas 3 fazėms).\n*Pastaba : Stulpinėms transformatorinėms nuo 100 kVA | SS1 | kompl. | 991.58 |  | 0
Kauno r. sav. | Neveronių sen. | Medžiagos | Saugiklių tvirtinimo konstrukcija SS1 (pagak 16042/1-DP-SK laida A darbo projektą), 10 kV savigesis saugiklių mazgas su polimeriniu izoliatoriumi pagal 13.2.7 tech. reikalavimus (komplektas 3 fazėms).\n*Pastaba : Stulpinėms transformatorinėms nuo 100 kVA | SS1 | kompl. | 991.58 |  | 0
Kauno r. sav. | Karmėlavos sen. | Medžiagos | 10 kV srovės matavimo transformatorius (3 fazės) | pirminė srovė 100-400 A | kompl. | 1935.31 |  | 0
Kauno r. sav. | Neveronių sen. | Medžiagos | 10 kV srovės matavimo transformatorius (3 fazės) | pirminė srovė 100-400 A | kompl. | 1935.31 |  | 0
Kauno r. sav. | Batniavos sen. | Medžiagos | Met. konstrukcija – aikštelė transformat., su 0,4 kV „SZ“ kirtiklių saugiklių metalo konstrukcija, saugiklių tvirtinimo konstrukcija SLT (pagak 16042/1-DP-SK laida A darbo projektą), 10 kV savigesis saugiklių mazgas su polimeriniu izoliatoriumi pagal 13.2 | ST-6 3/10 | kompl. | 2563.03 |  | 0
Kauno r. sav. | Čekiškės sen. | Medžiagos | Met. konstrukcija – aikštelė transformat., su 0,4 kV „SZ“ kirtiklių saugiklių metalo konstrukcija, saugiklių tvirtinimo konstrukcija SLT (pagak 16042/1-DP-SK laida A darbo projektą), 10 kV savigesis saugiklių mazgas su polimeriniu izoliatoriumi pagal 13.2 | ST-6 3/10 | kompl. | 2563.03 |  | 0
Kauno r. sav. | Kulautuvos sen. | Medžiagos | Met. konstrukcija – aikštelė transformat., su 0,4 kV „SZ“ kirtiklių saugiklių metalo konstrukcija, saugiklių tvirtinimo konstrukcija SLT (pagak 16042/1-DP-SK laida A darbo projektą), 10 kV savigesis saugiklių mazgas su polimeriniu izoliatoriumi pagal 13.2 | ST-6 3/10 | kompl. | 2563.03 |  | 0
Kauno r. sav. | Raudondvario sen. | Medžiagos | Met. konstrukcija – aikštelė transformat., su 0,4 kV „SZ“ kirtiklių saugiklių metalo konstrukcija, saugiklių tvirtinimo konstrukcija SLT (pagak 16042/1-DP-SK laida A darbo projektą), 10 kV savigesis saugiklių mazgas su polimeriniu izoliatoriumi pagal 13.2 | ST-6 3/10 | kompl. | 2563.03 |  | 0
Kauno r. sav. | Užliedžių sen. | Medžiagos | Met. konstrukcija – aikštelė transformat., su 0,4 kV „SZ“ kirtiklių saugiklių metalo konstrukcija, saugiklių tvirtinimo konstrukcija SLT (pagak 16042/1-DP-SK laida A darbo projektą), 10 kV savigesis saugiklių mazgas su polimeriniu izoliatoriumi pagal 13.2 | ST-6 3/10 | kompl. | 2563.03 |  | 0
Kauno r. sav. | Vilkijos apylinkių sen. | Medžiagos | Met. konstrukcija – aikštelė transformat., su 0,4 kV „SZ“ kirtiklių saugiklių metalo konstrukcija, saugiklių tvirtinimo konstrukcija SLT (pagak 16042/1-DP-SK laida A darbo projektą), 10 kV savigesis saugiklių mazgas su polimeriniu izoliatoriumi pagal 13.2 | ST-6 3/10 | kompl. | 2563.03 |  | 0
Kauno r. sav. | Vilkijos sen. | Medžiagos | Met. konstrukcija – aikštelė transformat., su 0,4 kV „SZ“ kirtiklių saugiklių metalo konstrukcija, saugiklių tvirtinimo konstrukcija SLT (pagak 16042/1-DP-SK laida A darbo projektą), 10 kV savigesis saugiklių mazgas su polimeriniu izoliatoriumi pagal 13.2 | ST-6 3/10 | kompl. | 2563.03 |  | 0
Kauno r. sav. | Batniavos sen. | Medžiagos | Saugiklių tvirtinimo konstrukcija SLT (pagak 16042/1-DP-SK laida A darbo projektą), 10 kV savigesis saugiklių mazgas su polimeriniu izoliatoriumi pagal 13.2.7 tech. reikalavimus (komplektas 3 fazėms).\n*Pastaba : Stulpinėms transformatorinėms iki 63 kVA, | SLT | kompl. | 884.12 |  | 0
Kauno r. sav. | Čekiškės sen. | Medžiagos | Saugiklių tvirtinimo konstrukcija SLT (pagak 16042/1-DP-SK laida A darbo projektą), 10 kV savigesis saugiklių mazgas su polimeriniu izoliatoriumi pagal 13.2.7 tech. reikalavimus (komplektas 3 fazėms).\n*Pastaba : Stulpinėms transformatorinėms iki 63 kVA, | SLT | kompl. | 884.12 |  | 0
Kauno r. sav. | Kulautuvos sen. | Medžiagos | Saugiklių tvirtinimo konstrukcija SLT (pagak 16042/1-DP-SK laida A darbo projektą), 10 kV savigesis saugiklių mazgas su polimeriniu izoliatoriumi pagal 13.2.7 tech. reikalavimus (komplektas 3 fazėms).\n*Pastaba : Stulpinėms transformatorinėms iki 63 kVA, | SLT | kompl. | 884.12 |  | 0
Kauno r. sav. | Raudondvario sen. | Medžiagos | Saugiklių tvirtinimo konstrukcija SLT (pagak 16042/1-DP-SK laida A darbo projektą), 10 kV savigesis saugiklių mazgas su polimeriniu izoliatoriumi pagal 13.2.7 tech. reikalavimus (komplektas 3 fazėms).\n*Pastaba : Stulpinėms transformatorinėms iki 63 kVA, | SLT | kompl. | 884.12 |  | 0
Kauno r. sav. | Užliedžių sen. | Medžiagos | Saugiklių tvirtinimo konstrukcija SLT (pagak 16042/1-DP-SK laida A darbo projektą), 10 kV savigesis saugiklių mazgas su polimeriniu izoliatoriumi pagal 13.2.7 tech. reikalavimus (komplektas 3 fazėms).\n*Pastaba : Stulpinėms transformatorinėms iki 63 kVA, | SLT | kompl. | 884.12 |  | 0
Kauno r. sav. | Vilkijos apylinkių sen. | Medžiagos | Saugiklių tvirtinimo konstrukcija SLT (pagak 16042/1-DP-SK laida A darbo projektą), 10 kV savigesis saugiklių mazgas su polimeriniu izoliatoriumi pagal 13.2.7 tech. reikalavimus (komplektas 3 fazėms).\n*Pastaba : Stulpinėms transformatorinėms iki 63 kVA, | SLT | kompl. | 884.12 |  | 0
Kauno r. sav. | Vilkijos sen. | Medžiagos | Saugiklių tvirtinimo konstrukcija SLT (pagak 16042/1-DP-SK laida A darbo projektą), 10 kV savigesis saugiklių mazgas su polimeriniu izoliatoriumi pagal 13.2.7 tech. reikalavimus (komplektas 3 fazėms).\n*Pastaba : Stulpinėms transformatorinėms iki 63 kVA, | SLT | kompl. | 884.12 |  | 0
Kauno r. sav. | Batniavos sen. | Medžiagos | Met. konstrukcija – sijos 10 kV izoliatoriams ir saugikliams, transformatoriaus tvirtinimo konstrukcija, 0,4 kV „SZ“ kirtiklių saugiklių konstrukcija, rėmas 10 kV saugikliams ir viršįtampių ribotuvams ir pačiais ribotuvais | ST-400/10 | kompl. | 2353.13 |  | 0
Kauno r. sav. | Čekiškės sen. | Medžiagos | Met. konstrukcija – sijos 10 kV izoliatoriams ir saugikliams, transformatoriaus tvirtinimo konstrukcija, 0,4 kV „SZ“ kirtiklių saugiklių konstrukcija, rėmas 10 kV saugikliams ir viršįtampių ribotuvams ir pačiais ribotuvais | ST-400/10 | kompl. | 2353.13 |  | 0
Kauno r. sav. | Kulautuvos sen. | Medžiagos | Met. konstrukcija – sijos 10 kV izoliatoriams ir saugikliams, transformatoriaus tvirtinimo konstrukcija, 0,4 kV „SZ“ kirtiklių saugiklių konstrukcija, rėmas 10 kV saugikliams ir viršįtampių ribotuvams ir pačiais ribotuvais | ST-400/10 | kompl. | 2353.13 |  | 0
Kauno r. sav. | Raudondvario sen. | Medžiagos | Met. konstrukcija – sijos 10 kV izoliatoriams ir saugikliams, transformatoriaus tvirtinimo konstrukcija, 0,4 kV „SZ“ kirtiklių saugiklių konstrukcija, rėmas 10 kV saugikliams ir viršįtampių ribotuvams ir pačiais ribotuvais | ST-400/10 | kompl. | 2353.13 |  | 0
Kauno r. sav. | Užliedžių sen. | Medžiagos | Met. konstrukcija – sijos 10 kV izoliatoriams ir saugikliams, transformatoriaus tvirtinimo konstrukcija, 0,4 kV „SZ“ kirtiklių saugiklių konstrukcija, rėmas 10 kV saugikliams ir viršįtampių ribotuvams ir pačiais ribotuvais | ST-400/10 | kompl. | 2353.13 |  | 0
Kauno r. sav. | Vilkijos apylinkių sen. | Medžiagos | Met. konstrukcija – sijos 10 kV izoliatoriams ir saugikliams, transformatoriaus tvirtinimo konstrukcija, 0,4 kV „SZ“ kirtiklių saugiklių konstrukcija, rėmas 10 kV saugikliams ir viršįtampių ribotuvams ir pačiais ribotuvais | ST-400/10 | kompl. | 2353.13 |  | 0
Kauno r. sav. | Vilkijos sen. | Medžiagos | Met. konstrukcija – sijos 10 kV izoliatoriams ir saugikliams, transformatoriaus tvirtinimo konstrukcija, 0,4 kV „SZ“ kirtiklių saugiklių konstrukcija, rėmas 10 kV saugikliams ir viršįtampių ribotuvams ir pačiais ribotuvais | ST-400/10 | kompl. | 2353.13 |  | 0
Kauno r. sav. | Batniavos sen. | Medžiagos | Saugiklių tvirtinimo konstrukcija SS1 (pagak 16042/1-DP-SK laida A darbo projektą), 10 kV savigesis saugiklių mazgas su polimeriniu izoliatoriumi pagal 13.2.7 tech. reikalavimus (komplektas 3 fazėms).\n*Pastaba : Stulpinėms transformatorinėms nuo 100 kVA | SS1 | kompl. | 825.75 |  | 0
Kauno r. sav. | Čekiškės sen. | Medžiagos | Saugiklių tvirtinimo konstrukcija SS1 (pagak 16042/1-DP-SK laida A darbo projektą), 10 kV savigesis saugiklių mazgas su polimeriniu izoliatoriumi pagal 13.2.7 tech. reikalavimus (komplektas 3 fazėms).\n*Pastaba : Stulpinėms transformatorinėms nuo 100 kVA | SS1 | kompl. | 825.75 |  | 0
Kauno r. sav. | Kulautuvos sen. | Medžiagos | Saugiklių tvirtinimo konstrukcija SS1 (pagak 16042/1-DP-SK laida A darbo projektą), 10 kV savigesis saugiklių mazgas su polimeriniu izoliatoriumi pagal 13.2.7 tech. reikalavimus (komplektas 3 fazėms).\n*Pastaba : Stulpinėms transformatorinėms nuo 100 kVA | SS1 | kompl. | 825.75 |  | 0
Kauno r. sav. | Raudondvario sen. | Medžiagos | Saugiklių tvirtinimo konstrukcija SS1 (pagak 16042/1-DP-SK laida A darbo projektą), 10 kV savigesis saugiklių mazgas su polimeriniu izoliatoriumi pagal 13.2.7 tech. reikalavimus (komplektas 3 fazėms).\n*Pastaba : Stulpinėms transformatorinėms nuo 100 kVA | SS1 | kompl. | 825.75 |  | 0
Kauno r. sav. | Užliedžių sen. | Medžiagos | Saugiklių tvirtinimo konstrukcija SS1 (pagak 16042/1-DP-SK laida A darbo projektą), 10 kV savigesis saugiklių mazgas su polimeriniu izoliatoriumi pagal 13.2.7 tech. reikalavimus (komplektas 3 fazėms).\n*Pastaba : Stulpinėms transformatorinėms nuo 100 kVA | SS1 | kompl. | 825.75 |  | 0
Kauno r. sav. | Vilkijos apylinkių sen. | Medžiagos | Saugiklių tvirtinimo konstrukcija SS1 (pagak 16042/1-DP-SK laida A darbo projektą), 10 kV savigesis saugiklių mazgas su polimeriniu izoliatoriumi pagal 13.2.7 tech. reikalavimus (komplektas 3 fazėms).\n*Pastaba : Stulpinėms transformatorinėms nuo 100 kVA | SS1 | kompl. | 825.75 |  | 0
Kauno r. sav. | Vilkijos sen. | Medžiagos | Saugiklių tvirtinimo konstrukcija SS1 (pagak 16042/1-DP-SK laida A darbo projektą), 10 kV savigesis saugiklių mazgas su polimeriniu izoliatoriumi pagal 13.2.7 tech. reikalavimus (komplektas 3 fazėms).\n*Pastaba : Stulpinėms transformatorinėms nuo 100 kVA | SS1 | kompl. | 825.75 |  | 0
Kauno r. sav. | Batniavos sen. | Medžiagos | 10 kV mova galinė su varžtiniais antgaliais kabeliui su plastiko izoliacija, lauko tipo. Į vieną movos komplektą turi įeiti 3 fazėms reikalingos medžiagos. | 95-240 mm², 1 gyslos | kompl. | 193.63 |  | 0
Kauno r. sav. | Čekiškės sen. | Medžiagos | 10 kV mova galinė su varžtiniais antgaliais kabeliui su plastiko izoliacija, lauko tipo. Į vieną movos komplektą turi įeiti 3 fazėms reikalingos medžiagos. | 95-240 mm², 1 gyslos | kompl. | 193.63 |  | 0
Kauno r. sav. | Kulautuvos sen. | Medžiagos | 10 kV mova galinė su varžtiniais antgaliais kabeliui su plastiko izoliacija, lauko tipo. Į vieną movos komplektą turi įeiti 3 fazėms reikalingos medžiagos. | 95-240 mm², 1 gyslos | kompl. | 193.63 |  | 0
Kauno r. sav. | Raudondvario sen. | Medžiagos | 10 kV mova galinė su varžtiniais antgaliais kabeliui su plastiko izoliacija, lauko tipo. Į vieną movos komplektą turi įeiti 3 fazėms reikalingos medžiagos. | 95-240 mm², 1 gyslos | kompl. | 193.63 |  | 0
Kauno r. sav. | Užliedžių sen. | Medžiagos | 10 kV mova galinė su varžtiniais antgaliais kabeliui su plastiko izoliacija, lauko tipo. Į vieną movos komplektą turi įeiti 3 fazėms reikalingos medžiagos. | 95-240 mm², 1 gyslos | kompl. | 193.63 |  | 0
Kauno r. sav. | Vilkijos apylinkių sen. | Medžiagos | 10 kV mova galinė su varžtiniais antgaliais kabeliui su plastiko izoliacija, lauko tipo. Į vieną movos komplektą turi įeiti 3 fazėms reikalingos medžiagos. | 95-240 mm², 1 gyslos | kompl. | 193.63 |  | 0
Kauno r. sav. | Vilkijos sen. | Medžiagos | 10 kV mova galinė su varžtiniais antgaliais kabeliui su plastiko izoliacija, lauko tipo. Į vieną movos komplektą turi įeiti 3 fazėms reikalingos medžiagos. | 95-240 mm², 1 gyslos | kompl. | 193.63 |  | 0
Kauno r. sav. | Batniavos sen. | Medžiagos | 24 kV viengyslių ir trigyslių kabelių su XLPE izoliacija galinės movos (viengyslis kabelis). Į vieną movos komplektą turi įeiti 3 fazėms reikalingos medžiagos. | 120mm2, 240mm2, 1 gyslos | kompl. | 226.26 |  | 0
Kauno r. sav. | Čekiškės sen. | Medžiagos | 24 kV viengyslių ir trigyslių kabelių su XLPE izoliacija galinės movos (viengyslis kabelis). Į vieną movos komplektą turi įeiti 3 fazėms reikalingos medžiagos. | 120mm2, 240mm2, 1 gyslos | kompl. | 226.26 |  | 0
Kauno r. sav. | Kulautuvos sen. | Medžiagos | 24 kV viengyslių ir trigyslių kabelių su XLPE izoliacija galinės movos (viengyslis kabelis). Į vieną movos komplektą turi įeiti 3 fazėms reikalingos medžiagos. | 120mm2, 240mm2, 1 gyslos | kompl. | 226.26 |  | 0
Kauno r. sav. | Raudondvario sen. | Medžiagos | 24 kV viengyslių ir trigyslių kabelių su XLPE izoliacija galinės movos (viengyslis kabelis). Į vieną movos komplektą turi įeiti 3 fazėms reikalingos medžiagos. | 120mm2, 240mm2, 1 gyslos | kompl. | 226.26 |  | 0
Kauno r. sav. | Užliedžių sen. | Medžiagos | 24 kV viengyslių ir trigyslių kabelių su XLPE izoliacija galinės movos (viengyslis kabelis). Į vieną movos komplektą turi įeiti 3 fazėms reikalingos medžiagos. | 120mm2, 240mm2, 1 gyslos | kompl. | 226.26 |  | 0
Kauno r. sav. | Vilkijos apylinkių sen. | Medžiagos | 24 kV viengyslių ir trigyslių kabelių su XLPE izoliacija galinės movos (viengyslis kabelis). Į vieną movos komplektą turi įeiti 3 fazėms reikalingos medžiagos. | 120mm2, 240mm2, 1 gyslos | kompl. | 226.26 |  | 0
Kauno r. sav. | Vilkijos sen. | Medžiagos | 24 kV viengyslių ir trigyslių kabelių su XLPE izoliacija galinės movos (viengyslis kabelis). Į vieną movos komplektą turi įeiti 3 fazėms reikalingos medžiagos. | 120mm2, 240mm2, 1 gyslos | kompl. | 226.26 |  | 0
Kauno r. sav. | Batniavos sen. | Medžiagos | 24 kV viengyslių ir trigyslių kabelių su XLPE izoliacija galinės movos (viengyslis kabelis). Į vieną movos komplektą turi įeiti 3 fazėms reikalingos medžiagos. | 500mm2, 1 gyslos | kompl. | 534.17 |  | 0
Kauno r. sav. | Čekiškės sen. | Medžiagos | 24 kV viengyslių ir trigyslių kabelių su XLPE izoliacija galinės movos (viengyslis kabelis). Į vieną movos komplektą turi įeiti 3 fazėms reikalingos medžiagos. | 500mm2, 1 gyslos | kompl. | 534.17 |  | 0
Kauno r. sav. | Kulautuvos sen. | Medžiagos | 24 kV viengyslių ir trigyslių kabelių su XLPE izoliacija galinės movos (viengyslis kabelis). Į vieną movos komplektą turi įeiti 3 fazėms reikalingos medžiagos. | 500mm2, 1 gyslos | kompl. | 534.17 |  | 0
Kauno r. sav. | Raudondvario sen. | Medžiagos | 24 kV viengyslių ir trigyslių kabelių su XLPE izoliacija galinės movos (viengyslis kabelis). Į vieną movos komplektą turi įeiti 3 fazėms reikalingos medžiagos. | 500mm2, 1 gyslos | kompl. | 534.17 |  | 0
Kauno r. sav. | Užliedžių sen. | Medžiagos | 24 kV viengyslių ir trigyslių kabelių su XLPE izoliacija galinės movos (viengyslis kabelis). Į vieną movos komplektą turi įeiti 3 fazėms reikalingos medžiagos. | 500mm2, 1 gyslos | kompl. | 534.17 |  | 0
Kauno r. sav. | Vilkijos apylinkių sen. | Medžiagos | 24 kV viengyslių ir trigyslių kabelių su XLPE izoliacija galinės movos (viengyslis kabelis). Į vieną movos komplektą turi įeiti 3 fazėms reikalingos medžiagos. | 500mm2, 1 gyslos | kompl. | 534.17 |  | 0
Kauno r. sav. | Vilkijos sen. | Medžiagos | 24 kV viengyslių ir trigyslių kabelių su XLPE izoliacija galinės movos (viengyslis kabelis). Į vieną movos komplektą turi įeiti 3 fazėms reikalingos medžiagos. | 500mm2, 1 gyslos | kompl. | 534.17 |  | 0
Kauno r. sav. | Batniavos sen. | Medžiagos | 10 kV srovės matavimo transformatorius (3 fazės) | pirminė srovė 100-400 A | kompl. | 1611.65 |  | 0
Kauno r. sav. | Čekiškės sen. | Medžiagos | 10 kV srovės matavimo transformatorius (3 fazės) | pirminė srovė 100-400 A | kompl. | 1611.65 |  | 0
Kauno r. sav. | Kulautuvos sen. | Medžiagos | 10 kV srovės matavimo transformatorius (3 fazės) | pirminė srovė 100-400 A | kompl. | 1611.65 |  | 0
Kauno r. sav. | Raudondvario sen. | Medžiagos | 10 kV srovės matavimo transformatorius (3 fazės) | pirminė srovė 100-400 A | kompl. | 1611.65 |  | 0
Kauno r. sav. | Užliedžių sen. | Medžiagos | 10 kV srovės matavimo transformatorius (3 fazės) | pirminė srovė 100-400 A | kompl. | 1611.65 |  | 0
Kauno r. sav. | Vilkijos apylinkių sen. | Medžiagos | 10 kV srovės matavimo transformatorius (3 fazės) | pirminė srovė 100-400 A | kompl. | 1611.65 |  | 0
Kauno r. sav. | Vilkijos sen. | Medžiagos | 10 kV srovės matavimo transformatorius (3 fazės) | pirminė srovė 100-400 A | kompl. | 1611.65 |  | 0
Kauno r. sav. | Babtų sen. | Medžiagos | Met. konstrukcija – aikštelė transformat., su 0,4 kV „SZ“ kirtiklių saugiklių metalo konstrukcija, saugiklių tvirtinimo konstrukcija SLT (pagak 16042/1-DP-SK laida A darbo projektą), 10 kV savigesis saugiklių mazgas su polimeriniu izoliatoriumi pagal 13.2 | ST-6 3/10 | kompl. | 2785.9 |  | 0
Kauno r. sav. | Domeikavos sen. | Medžiagos | Met. konstrukcija – aikštelė transformat., su 0,4 kV „SZ“ kirtiklių saugiklių metalo konstrukcija, saugiklių tvirtinimo konstrukcija SLT (pagak 16042/1-DP-SK laida A darbo projektą), 10 kV savigesis saugiklių mazgas su polimeriniu izoliatoriumi pagal 13.2 | ST-6 3/10 | kompl. | 2785.9 |  | 0
Kauno r. sav. | Lapių sen. | Medžiagos | Met. konstrukcija – aikštelė transformat., su 0,4 kV „SZ“ kirtiklių saugiklių metalo konstrukcija, saugiklių tvirtinimo konstrukcija SLT (pagak 16042/1-DP-SK laida A darbo projektą), 10 kV savigesis saugiklių mazgas su polimeriniu izoliatoriumi pagal 13.2 | ST-6 3/10 | kompl. | 2785.9 |  | 0
Kauno r. sav. | Vandžiogalos sen. | Medžiagos | Met. konstrukcija – aikštelė transformat., su 0,4 kV „SZ“ kirtiklių saugiklių metalo konstrukcija, saugiklių tvirtinimo konstrukcija SLT (pagak 16042/1-DP-SK laida A darbo projektą), 10 kV savigesis saugiklių mazgas su polimeriniu izoliatoriumi pagal 13.2 | ST-6 3/10 | kompl. | 2785.9 |  | 0
Kauno r. sav. | Babtų sen. | Medžiagos | Saugiklių tvirtinimo konstrukcija SLT (pagak 16042/1-DP-SK laida A darbo projektą), 10 kV savigesis saugiklių mazgas su polimeriniu izoliatoriumi pagal 13.2.7 tech. reikalavimus (komplektas 3 fazėms).\n*Pastaba : Stulpinėms transformatorinėms iki 63 kVA, | SLT | kompl. | 961 |  | 0
Kauno r. sav. | Domeikavos sen. | Medžiagos | Saugiklių tvirtinimo konstrukcija SLT (pagak 16042/1-DP-SK laida A darbo projektą), 10 kV savigesis saugiklių mazgas su polimeriniu izoliatoriumi pagal 13.2.7 tech. reikalavimus (komplektas 3 fazėms).\n*Pastaba : Stulpinėms transformatorinėms iki 63 kVA, | SLT | kompl. | 961 |  | 0
Kauno r. sav. | Lapių sen. | Medžiagos | Saugiklių tvirtinimo konstrukcija SLT (pagak 16042/1-DP-SK laida A darbo projektą), 10 kV savigesis saugiklių mazgas su polimeriniu izoliatoriumi pagal 13.2.7 tech. reikalavimus (komplektas 3 fazėms).\n*Pastaba : Stulpinėms transformatorinėms iki 63 kVA, | SLT | kompl. | 961 |  | 0
Kauno r. sav. | Vandžiogalos sen. | Medžiagos | Saugiklių tvirtinimo konstrukcija SLT (pagak 16042/1-DP-SK laida A darbo projektą), 10 kV savigesis saugiklių mazgas su polimeriniu izoliatoriumi pagal 13.2.7 tech. reikalavimus (komplektas 3 fazėms).\n*Pastaba : Stulpinėms transformatorinėms iki 63 kVA, | SLT | kompl. | 961 |  | 0
Kauno r. sav. | Babtų sen. | Medžiagos | Met. konstrukcija – sijos 10 kV izoliatoriams ir saugikliams, transformatoriaus tvirtinimo konstrukcija, 0,4 kV „SZ“ kirtiklių saugiklių konstrukcija, rėmas 10 kV saugikliams ir viršįtampių ribotuvams ir pačiais ribotuvais | ST-400/10 | kompl. | 2557.75 |  | 0
Kauno r. sav. | Domeikavos sen. | Medžiagos | Met. konstrukcija – sijos 10 kV izoliatoriams ir saugikliams, transformatoriaus tvirtinimo konstrukcija, 0,4 kV „SZ“ kirtiklių saugiklių konstrukcija, rėmas 10 kV saugikliams ir viršįtampių ribotuvams ir pačiais ribotuvais | ST-400/10 | kompl. | 2557.75 |  | 0
Kauno r. sav. | Lapių sen. | Medžiagos | Met. konstrukcija – sijos 10 kV izoliatoriams ir saugikliams, transformatoriaus tvirtinimo konstrukcija, 0,4 kV „SZ“ kirtiklių saugiklių konstrukcija, rėmas 10 kV saugikliams ir viršįtampių ribotuvams ir pačiais ribotuvais | ST-400/10 | kompl. | 2557.75 |  | 0
Kauno r. sav. | Vandžiogalos sen. | Medžiagos | Met. konstrukcija – sijos 10 kV izoliatoriams ir saugikliams, transformatoriaus tvirtinimo konstrukcija, 0,4 kV „SZ“ kirtiklių saugiklių konstrukcija, rėmas 10 kV saugikliams ir viršįtampių ribotuvams ir pačiais ribotuvais | ST-400/10 | kompl. | 2557.75 |  | 0
Kauno r. sav. | Babtų sen. | Medžiagos | Saugiklių tvirtinimo konstrukcija SS1 (pagak 16042/1-DP-SK laida A darbo projektą), 10 kV savigesis saugiklių mazgas su polimeriniu izoliatoriumi pagal 13.2.7 tech. reikalavimus (komplektas 3 fazėms).\n*Pastaba : Stulpinėms transformatorinėms nuo 100 kVA | SS1 | kompl. | 971.47 |  | 0
Kauno r. sav. | Domeikavos sen. | Medžiagos | Saugiklių tvirtinimo konstrukcija SS1 (pagak 16042/1-DP-SK laida A darbo projektą), 10 kV savigesis saugiklių mazgas su polimeriniu izoliatoriumi pagal 13.2.7 tech. reikalavimus (komplektas 3 fazėms).\n*Pastaba : Stulpinėms transformatorinėms nuo 100 kVA | SS1 | kompl. | 971.47 |  | 0
Kauno r. sav. | Lapių sen. | Medžiagos | Saugiklių tvirtinimo konstrukcija SS1 (pagak 16042/1-DP-SK laida A darbo projektą), 10 kV savigesis saugiklių mazgas su polimeriniu izoliatoriumi pagal 13.2.7 tech. reikalavimus (komplektas 3 fazėms).\n*Pastaba : Stulpinėms transformatorinėms nuo 100 kVA | SS1 | kompl. | 971.47 |  | 0
Kauno r. sav. | Vandžiogalos sen. | Medžiagos | Saugiklių tvirtinimo konstrukcija SS1 (pagak 16042/1-DP-SK laida A darbo projektą), 10 kV savigesis saugiklių mazgas su polimeriniu izoliatoriumi pagal 13.2.7 tech. reikalavimus (komplektas 3 fazėms).\n*Pastaba : Stulpinėms transformatorinėms nuo 100 kVA | SS1 | kompl. | 971.47 |  | 0
Kauno r. sav. | Babtų sen. | Medžiagos | 10 kV mova galinė su varžtiniais antgaliais kabeliui su plastiko izoliacija, lauko tipo. Į vieną movos komplektą turi įeiti 3 fazėms reikalingos medžiagos. | 95-240 mm², 1 gyslos | kompl. | 227.8 |  | 0
Kauno r. sav. | Domeikavos sen. | Medžiagos | 10 kV mova galinė su varžtiniais antgaliais kabeliui su plastiko izoliacija, lauko tipo. Į vieną movos komplektą turi įeiti 3 fazėms reikalingos medžiagos. | 95-240 mm², 1 gyslos | kompl. | 227.8 |  | 0
Kauno r. sav. | Lapių sen. | Medžiagos | 10 kV mova galinė su varžtiniais antgaliais kabeliui su plastiko izoliacija, lauko tipo. Į vieną movos komplektą turi įeiti 3 fazėms reikalingos medžiagos. | 95-240 mm², 1 gyslos | kompl. | 227.8 |  | 0
Kauno r. sav. | Vandžiogalos sen. | Medžiagos | 10 kV mova galinė su varžtiniais antgaliais kabeliui su plastiko izoliacija, lauko tipo. Į vieną movos komplektą turi įeiti 3 fazėms reikalingos medžiagos. | 95-240 mm², 1 gyslos | kompl. | 227.8 |  | 0
Kauno r. sav. | Babtų sen. | Medžiagos | 24 kV viengyslių ir trigyslių kabelių su XLPE izoliacija galinės movos (viengyslis kabelis). Į vieną movos komplektą turi įeiti 3 fazėms reikalingos medžiagos. | 120mm2, 240mm2, 1 gyslos | kompl. | 238.17 |  | 0
Kauno r. sav. | Domeikavos sen. | Medžiagos | 24 kV viengyslių ir trigyslių kabelių su XLPE izoliacija galinės movos (viengyslis kabelis). Į vieną movos komplektą turi įeiti 3 fazėms reikalingos medžiagos. | 120mm2, 240mm2, 1 gyslos | kompl. | 238.17 |  | 0
Kauno r. sav. | Lapių sen. | Medžiagos | 24 kV viengyslių ir trigyslių kabelių su XLPE izoliacija galinės movos (viengyslis kabelis). Į vieną movos komplektą turi įeiti 3 fazėms reikalingos medžiagos. | 120mm2, 240mm2, 1 gyslos | kompl. | 238.17 |  | 0
Kauno r. sav. | Vandžiogalos sen. | Medžiagos | 24 kV viengyslių ir trigyslių kabelių su XLPE izoliacija galinės movos (viengyslis kabelis). Į vieną movos komplektą turi įeiti 3 fazėms reikalingos medžiagos. | 120mm2, 240mm2, 1 gyslos | kompl. | 238.17 |  | 0
Kauno r. sav. | Babtų sen. | Medžiagos | 24 kV viengyslių ir trigyslių kabelių su XLPE izoliacija galinės movos (viengyslis kabelis). Į vieną movos komplektą turi įeiti 3 fazėms reikalingos medžiagos. | 500mm2, 1 gyslos | kompl. | 562.28 |  | 0
Kauno r. sav. | Domeikavos sen. | Medžiagos | 24 kV viengyslių ir trigyslių kabelių su XLPE izoliacija galinės movos (viengyslis kabelis). Į vieną movos komplektą turi įeiti 3 fazėms reikalingos medžiagos. | 500mm2, 1 gyslos | kompl. | 562.28 |  | 0
Kauno r. sav. | Lapių sen. | Medžiagos | 24 kV viengyslių ir trigyslių kabelių su XLPE izoliacija galinės movos (viengyslis kabelis). Į vieną movos komplektą turi įeiti 3 fazėms reikalingos medžiagos. | 500mm2, 1 gyslos | kompl. | 562.28 |  | 0
Kauno r. sav. | Vandžiogalos sen. | Medžiagos | 24 kV viengyslių ir trigyslių kabelių su XLPE izoliacija galinės movos (viengyslis kabelis). Į vieną movos komplektą turi įeiti 3 fazėms reikalingos medžiagos. | 500mm2, 1 gyslos | kompl. | 562.28 |  | 0
Kauno r. sav. | Babtų sen. | Medžiagos | 10 kV srovės matavimo transformatorius (3 fazės) | pirminė srovė 100-400 A | kompl. | 1896.06 |  | 0
Kauno r. sav. | Domeikavos sen. | Medžiagos | 10 kV srovės matavimo transformatorius (3 fazės) | pirminė srovė 100-400 A | kompl. | 1896.06 |  | 0
Kauno r. sav. | Lapių sen. | Medžiagos | 10 kV srovės matavimo transformatorius (3 fazės) | pirminė srovė 100-400 A | kompl. | 1896.06 |  | 0
Kauno r. sav. | Vandžiogalos sen. | Medžiagos | 10 kV srovės matavimo transformatorius (3 fazės) | pirminė srovė 100-400 A | kompl. | 1896.06 |  | 0
Kauno r. sav. | Garliavos apylinkių sen. | Medžiagos | Met. konstrukcija – aikštelė transformat., su 0,4 kV „SZ“ kirtiklių saugiklių metalo konstrukcija, saugiklių tvirtinimo konstrukcija SLT (pagak 16042/1-DP-SK laida A darbo projektą), 10 kV savigesis saugiklių mazgas su polimeriniu izoliatoriumi pagal 13.2 | ST-6 3/10 | kompl. | 2785.9 |  | 0
Kauno r. sav. | Garliavos sen. | Medžiagos | Met. konstrukcija – aikštelė transformat., su 0,4 kV „SZ“ kirtiklių saugiklių metalo konstrukcija, saugiklių tvirtinimo konstrukcija SLT (pagak 16042/1-DP-SK laida A darbo projektą), 10 kV savigesis saugiklių mazgas su polimeriniu izoliatoriumi pagal 13.2 | ST-6 3/10 | kompl. | 2785.9 |  | 0
Kauno r. sav. | Linksmakalnio sen. | Medžiagos | Met. konstrukcija – aikštelė transformat., su 0,4 kV „SZ“ kirtiklių saugiklių metalo konstrukcija, saugiklių tvirtinimo konstrukcija SLT (pagak 16042/1-DP-SK laida A darbo projektą), 10 kV savigesis saugiklių mazgas su polimeriniu izoliatoriumi pagal 13.2 | ST-6 3/10 | kompl. | 2785.9 |  | 0
Kauno r. sav. | Rokų sen. | Medžiagos | Met. konstrukcija – aikštelė transformat., su 0,4 kV „SZ“ kirtiklių saugiklių metalo konstrukcija, saugiklių tvirtinimo konstrukcija SLT (pagak 16042/1-DP-SK laida A darbo projektą), 10 kV savigesis saugiklių mazgas su polimeriniu izoliatoriumi pagal 13.2 | ST-6 3/10 | kompl. | 2785.9 |  | 0
Kauno r. sav. | Samylų sen. | Medžiagos | Met. konstrukcija – aikštelė transformat., su 0,4 kV „SZ“ kirtiklių saugiklių metalo konstrukcija, saugiklių tvirtinimo konstrukcija SLT (pagak 16042/1-DP-SK laida A darbo projektą), 10 kV savigesis saugiklių mazgas su polimeriniu izoliatoriumi pagal 13.2 | ST-6 3/10 | kompl. | 2785.9 |  | 0
Kauno r. sav. | Taurakiemio sen. | Medžiagos | Met. konstrukcija – aikštelė transformat., su 0,4 kV „SZ“ kirtiklių saugiklių metalo konstrukcija, saugiklių tvirtinimo konstrukcija SLT (pagak 16042/1-DP-SK laida A darbo projektą), 10 kV savigesis saugiklių mazgas su polimeriniu izoliatoriumi pagal 13.2 | ST-6 3/10 | kompl. | 2785.9 |  | 0
Kauno r. sav. | Garliavos apylinkių sen. | Medžiagos | Saugiklių tvirtinimo konstrukcija SLT (pagak 16042/1-DP-SK laida A darbo projektą), 10 kV savigesis saugiklių mazgas su polimeriniu izoliatoriumi pagal 13.2.7 tech. reikalavimus (komplektas 3 fazėms).\n*Pastaba : Stulpinėms transformatorinėms iki 63 kVA, | SLT | kompl. | 961 |  | 0
Kauno r. sav. | Garliavos sen. | Medžiagos | Saugiklių tvirtinimo konstrukcija SLT (pagak 16042/1-DP-SK laida A darbo projektą), 10 kV savigesis saugiklių mazgas su polimeriniu izoliatoriumi pagal 13.2.7 tech. reikalavimus (komplektas 3 fazėms).\n*Pastaba : Stulpinėms transformatorinėms iki 63 kVA, | SLT | kompl. | 961 |  | 0
Kauno r. sav. | Linksmakalnio sen. | Medžiagos | Saugiklių tvirtinimo konstrukcija SLT (pagak 16042/1-DP-SK laida A darbo projektą), 10 kV savigesis saugiklių mazgas su polimeriniu izoliatoriumi pagal 13.2.7 tech. reikalavimus (komplektas 3 fazėms).\n*Pastaba : Stulpinėms transformatorinėms iki 63 kVA, | SLT | kompl. | 961 |  | 0
Kauno r. sav. | Rokų sen. | Medžiagos | Saugiklių tvirtinimo konstrukcija SLT (pagak 16042/1-DP-SK laida A darbo projektą), 10 kV savigesis saugiklių mazgas su polimeriniu izoliatoriumi pagal 13.2.7 tech. reikalavimus (komplektas 3 fazėms).\n*Pastaba : Stulpinėms transformatorinėms iki 63 kVA, | SLT | kompl. | 961 |  | 0
Kauno r. sav. | Samylų sen. | Medžiagos | Saugiklių tvirtinimo konstrukcija SLT (pagak 16042/1-DP-SK laida A darbo projektą), 10 kV savigesis saugiklių mazgas su polimeriniu izoliatoriumi pagal 13.2.7 tech. reikalavimus (komplektas 3 fazėms).\n*Pastaba : Stulpinėms transformatorinėms iki 63 kVA, | SLT | kompl. | 961 |  | 0
Kauno r. sav. | Taurakiemio sen. | Medžiagos | Saugiklių tvirtinimo konstrukcija SLT (pagak 16042/1-DP-SK laida A darbo projektą), 10 kV savigesis saugiklių mazgas su polimeriniu izoliatoriumi pagal 13.2.7 tech. reikalavimus (komplektas 3 fazėms).\n*Pastaba : Stulpinėms transformatorinėms iki 63 kVA, | SLT | kompl. | 961 |  | 0
Kauno r. sav. | Garliavos apylinkių sen. | Medžiagos | Met. konstrukcija – sijos 10 kV izoliatoriams ir saugikliams, transformatoriaus tvirtinimo konstrukcija, 0,4 kV „SZ“ kirtiklių saugiklių konstrukcija, rėmas 10 kV saugikliams ir viršįtampių ribotuvams ir pačiais ribotuvais | ST-400/10 | kompl. | 2550 |  | 0
Kauno r. sav. | Garliavos sen. | Medžiagos | Met. konstrukcija – sijos 10 kV izoliatoriams ir saugikliams, transformatoriaus tvirtinimo konstrukcija, 0,4 kV „SZ“ kirtiklių saugiklių konstrukcija, rėmas 10 kV saugikliams ir viršįtampių ribotuvams ir pačiais ribotuvais | ST-400/10 | kompl. | 2550 |  | 0
Kauno r. sav. | Linksmakalnio sen. | Medžiagos | Met. konstrukcija – sijos 10 kV izoliatoriams ir saugikliams, transformatoriaus tvirtinimo konstrukcija, 0,4 kV „SZ“ kirtiklių saugiklių konstrukcija, rėmas 10 kV saugikliams ir viršįtampių ribotuvams ir pačiais ribotuvais | ST-400/10 | kompl. | 2550 |  | 0
Kauno r. sav. | Rokų sen. | Medžiagos | Met. konstrukcija – sijos 10 kV izoliatoriams ir saugikliams, transformatoriaus tvirtinimo konstrukcija, 0,4 kV „SZ“ kirtiklių saugiklių konstrukcija, rėmas 10 kV saugikliams ir viršįtampių ribotuvams ir pačiais ribotuvais | ST-400/10 | kompl. | 2550 |  | 0
Kauno r. sav. | Samylų sen. | Medžiagos | Met. konstrukcija – sijos 10 kV izoliatoriams ir saugikliams, transformatoriaus tvirtinimo konstrukcija, 0,4 kV „SZ“ kirtiklių saugiklių konstrukcija, rėmas 10 kV saugikliams ir viršįtampių ribotuvams ir pačiais ribotuvais | ST-400/10 | kompl. | 2550 |  | 0
Kauno r. sav. | Taurakiemio sen. | Medžiagos | Met. konstrukcija – sijos 10 kV izoliatoriams ir saugikliams, transformatoriaus tvirtinimo konstrukcija, 0,4 kV „SZ“ kirtiklių saugiklių konstrukcija, rėmas 10 kV saugikliams ir viršįtampių ribotuvams ir pačiais ribotuvais | ST-400/10 | kompl. | 2550 |  | 0
Kauno r. sav. | Garliavos apylinkių sen. | Medžiagos | Saugiklių tvirtinimo konstrukcija SS1 (pagak 16042/1-DP-SK laida A darbo projektą), 10 kV savigesis saugiklių mazgas su polimeriniu izoliatoriumi pagal 13.2.7 tech. reikalavimus (komplektas 3 fazėms).\n*Pastaba : Stulpinėms transformatorinėms nuo 100 kVA | SS1 | kompl. | 970 |  | 0
Kauno r. sav. | Garliavos sen. | Medžiagos | Saugiklių tvirtinimo konstrukcija SS1 (pagak 16042/1-DP-SK laida A darbo projektą), 10 kV savigesis saugiklių mazgas su polimeriniu izoliatoriumi pagal 13.2.7 tech. reikalavimus (komplektas 3 fazėms).\n*Pastaba : Stulpinėms transformatorinėms nuo 100 kVA | SS1 | kompl. | 970 |  | 0
Kauno r. sav. | Linksmakalnio sen. | Medžiagos | Saugiklių tvirtinimo konstrukcija SS1 (pagak 16042/1-DP-SK laida A darbo projektą), 10 kV savigesis saugiklių mazgas su polimeriniu izoliatoriumi pagal 13.2.7 tech. reikalavimus (komplektas 3 fazėms).\n*Pastaba : Stulpinėms transformatorinėms nuo 100 kVA | SS1 | kompl. | 970 |  | 0
Kauno r. sav. | Rokų sen. | Medžiagos | Saugiklių tvirtinimo konstrukcija SS1 (pagak 16042/1-DP-SK laida A darbo projektą), 10 kV savigesis saugiklių mazgas su polimeriniu izoliatoriumi pagal 13.2.7 tech. reikalavimus (komplektas 3 fazėms).\n*Pastaba : Stulpinėms transformatorinėms nuo 100 kVA | SS1 | kompl. | 970 |  | 0
Kauno r. sav. | Samylų sen. | Medžiagos | Saugiklių tvirtinimo konstrukcija SS1 (pagak 16042/1-DP-SK laida A darbo projektą), 10 kV savigesis saugiklių mazgas su polimeriniu izoliatoriumi pagal 13.2.7 tech. reikalavimus (komplektas 3 fazėms).\n*Pastaba : Stulpinėms transformatorinėms nuo 100 kVA | SS1 | kompl. | 970 |  | 0
Kauno r. sav. | Taurakiemio sen. | Medžiagos | Saugiklių tvirtinimo konstrukcija SS1 (pagak 16042/1-DP-SK laida A darbo projektą), 10 kV savigesis saugiklių mazgas su polimeriniu izoliatoriumi pagal 13.2.7 tech. reikalavimus (komplektas 3 fazėms).\n*Pastaba : Stulpinėms transformatorinėms nuo 100 kVA | SS1 | kompl. | 970 |  | 0
Kauno r. sav. | Garliavos apylinkių sen. | Medžiagos | 10 kV mova galinė su varžtiniais antgaliais kabeliui su plastiko izoliacija, lauko tipo. Į vieną movos komplektą turi įeiti 3 fazėms reikalingos medžiagos. | 95-240 mm², 1 gyslos | kompl. | 227.8 |  | 0
Kauno r. sav. | Garliavos sen. | Medžiagos | 10 kV mova galinė su varžtiniais antgaliais kabeliui su plastiko izoliacija, lauko tipo. Į vieną movos komplektą turi įeiti 3 fazėms reikalingos medžiagos. | 95-240 mm², 1 gyslos | kompl. | 227.8 |  | 0
Kauno r. sav. | Linksmakalnio sen. | Medžiagos | 10 kV mova galinė su varžtiniais antgaliais kabeliui su plastiko izoliacija, lauko tipo. Į vieną movos komplektą turi įeiti 3 fazėms reikalingos medžiagos. | 95-240 mm², 1 gyslos | kompl. | 227.8 |  | 0
Kauno r. sav. | Rokų sen. | Medžiagos | 10 kV mova galinė su varžtiniais antgaliais kabeliui su plastiko izoliacija, lauko tipo. Į vieną movos komplektą turi įeiti 3 fazėms reikalingos medžiagos. | 95-240 mm², 1 gyslos | kompl. | 227.8 |  | 0
Kauno r. sav. | Samylų sen. | Medžiagos | 10 kV mova galinė su varžtiniais antgaliais kabeliui su plastiko izoliacija, lauko tipo. Į vieną movos komplektą turi įeiti 3 fazėms reikalingos medžiagos. | 95-240 mm², 1 gyslos | kompl. | 227.8 |  | 0
Kauno r. sav. | Taurakiemio sen. | Medžiagos | 10 kV mova galinė su varžtiniais antgaliais kabeliui su plastiko izoliacija, lauko tipo. Į vieną movos komplektą turi įeiti 3 fazėms reikalingos medžiagos. | 95-240 mm², 1 gyslos | kompl. | 227.8 |  | 0
Kauno r. sav. | Garliavos apylinkių sen. | Medžiagos | 24 kV viengyslių ir trigyslių kabelių su XLPE izoliacija galinės movos (viengyslis kabelis). Į vieną movos komplektą turi įeiti 3 fazėms reikalingos medžiagos. | 120mm2, 240mm2, 1 gyslos | kompl. | 238.17 |  | 0
Kauno r. sav. | Garliavos sen. | Medžiagos | 24 kV viengyslių ir trigyslių kabelių su XLPE izoliacija galinės movos (viengyslis kabelis). Į vieną movos komplektą turi įeiti 3 fazėms reikalingos medžiagos. | 120mm2, 240mm2, 1 gyslos | kompl. | 238.17 |  | 0
Kauno r. sav. | Linksmakalnio sen. | Medžiagos | 24 kV viengyslių ir trigyslių kabelių su XLPE izoliacija galinės movos (viengyslis kabelis). Į vieną movos komplektą turi įeiti 3 fazėms reikalingos medžiagos. | 120mm2, 240mm2, 1 gyslos | kompl. | 238.17 |  | 0
Kauno r. sav. | Rokų sen. | Medžiagos | 24 kV viengyslių ir trigyslių kabelių su XLPE izoliacija galinės movos (viengyslis kabelis). Į vieną movos komplektą turi įeiti 3 fazėms reikalingos medžiagos. | 120mm2, 240mm2, 1 gyslos | kompl. | 238.17 |  | 0
Kauno r. sav. | Samylų sen. | Medžiagos | 24 kV viengyslių ir trigyslių kabelių su XLPE izoliacija galinės movos (viengyslis kabelis). Į vieną movos komplektą turi įeiti 3 fazėms reikalingos medžiagos. | 120mm2, 240mm2, 1 gyslos | kompl. | 238.17 |  | 0
Kauno r. sav. | Taurakiemio sen. | Medžiagos | 24 kV viengyslių ir trigyslių kabelių su XLPE izoliacija galinės movos (viengyslis kabelis). Į vieną movos komplektą turi įeiti 3 fazėms reikalingos medžiagos. | 120mm2, 240mm2, 1 gyslos | kompl. | 238.17 |  | 0
Kauno r. sav. | Garliavos apylinkių sen. | Medžiagos | 24 kV viengyslių ir trigyslių kabelių su XLPE izoliacija galinės movos (viengyslis kabelis). Į vieną movos komplektą turi įeiti 3 fazėms reikalingos medžiagos. | 500mm2, 1 gyslos | kompl. | 562.28 |  | 0
Kauno r. sav. | Garliavos sen. | Medžiagos | 24 kV viengyslių ir trigyslių kabelių su XLPE izoliacija galinės movos (viengyslis kabelis). Į vieną movos komplektą turi įeiti 3 fazėms reikalingos medžiagos. | 500mm2, 1 gyslos | kompl. | 562.28 |  | 0
Kauno r. sav. | Linksmakalnio sen. | Medžiagos | 24 kV viengyslių ir trigyslių kabelių su XLPE izoliacija galinės movos (viengyslis kabelis). Į vieną movos komplektą turi įeiti 3 fazėms reikalingos medžiagos. | 500mm2, 1 gyslos | kompl. | 562.28 |  | 0
Kauno r. sav. | Rokų sen. | Medžiagos | 24 kV viengyslių ir trigyslių kabelių su XLPE izoliacija galinės movos (viengyslis kabelis). Į vieną movos komplektą turi įeiti 3 fazėms reikalingos medžiagos. | 500mm2, 1 gyslos | kompl. | 562.28 |  | 0
Kauno r. sav. | Samylų sen. | Medžiagos | 24 kV viengyslių ir trigyslių kabelių su XLPE izoliacija galinės movos (viengyslis kabelis). Į vieną movos komplektą turi įeiti 3 fazėms reikalingos medžiagos. | 500mm2, 1 gyslos | kompl. | 562.28 |  | 0
Kauno r. sav. | Taurakiemio sen. | Medžiagos | 24 kV viengyslių ir trigyslių kabelių su XLPE izoliacija galinės movos (viengyslis kabelis). Į vieną movos komplektą turi įeiti 3 fazėms reikalingos medžiagos. | 500mm2, 1 gyslos | kompl. | 562.28 |  | 0
Kauno r. sav. | Garliavos apylinkių sen. | Medžiagos | 10 kV srovės matavimo transformatorius (3 fazės) | pirminė srovė 100-400 A | kompl. | 1600 |  | 0
Kauno r. sav. | Garliavos sen. | Medžiagos | 10 kV srovės matavimo transformatorius (3 fazės) | pirminė srovė 100-400 A | kompl. | 1600 |  | 0
Kauno r. sav. | Linksmakalnio sen. | Medžiagos | 10 kV srovės matavimo transformatorius (3 fazės) | pirminė srovė 100-400 A | kompl. | 1600 |  | 0
Kauno r. sav. | Rokų sen. | Medžiagos | 10 kV srovės matavimo transformatorius (3 fazės) | pirminė srovė 100-400 A | kompl. | 1600 |  | 0
Kauno r. sav. | Samylų sen. | Medžiagos | 10 kV srovės matavimo transformatorius (3 fazės) | pirminė srovė 100-400 A | kompl. | 1600 |  | 0
Kauno r. sav. | Taurakiemio sen. | Medžiagos | 10 kV srovės matavimo transformatorius (3 fazės) | pirminė srovė 100-400 A | kompl. | 1600 |  | 0
Kauno r. sav. | Akademijos sen. | Medžiagos | Met. konstrukcija – aikštelė transformat., su 0,4 kV „SZ“ kirtiklių saugiklių metalo konstrukcija, saugiklių tvirtinimo konstrukcija SLT (pagak 16042/1-DP-SK laida A darbo projektą), 10 kV savigesis saugiklių mazgas su polimeriniu izoliatoriumi pagal 13.2 | ST-6 3/10 | kompl. | 2785.9 |  | 0
Kauno r. sav. | Alšėnų sen. | Medžiagos | Met. konstrukcija – aikštelė transformat., su 0,4 kV „SZ“ kirtiklių saugiklių metalo konstrukcija, saugiklių tvirtinimo konstrukcija SLT (pagak 16042/1-DP-SK laida A darbo projektą), 10 kV savigesis saugiklių mazgas su polimeriniu izoliatoriumi pagal 13.2 | ST-6 3/10 | kompl. | 2785.9 |  | 0
Kauno r. sav. | Ežerėlio sen. | Medžiagos | Met. konstrukcija – aikštelė transformat., su 0,4 kV „SZ“ kirtiklių saugiklių metalo konstrukcija, saugiklių tvirtinimo konstrukcija SLT (pagak 16042/1-DP-SK laida A darbo projektą), 10 kV savigesis saugiklių mazgas su polimeriniu izoliatoriumi pagal 13.2 | ST-6 3/10 | kompl. | 2785.9 |  | 0
Kauno r. sav. | Kačerginės sen. | Medžiagos | Met. konstrukcija – aikštelė transformat., su 0,4 kV „SZ“ kirtiklių saugiklių metalo konstrukcija, saugiklių tvirtinimo konstrukcija SLT (pagak 16042/1-DP-SK laida A darbo projektą), 10 kV savigesis saugiklių mazgas su polimeriniu izoliatoriumi pagal 13.2 | ST-6 3/10 | kompl. | 2785.9 |  | 0
Kauno r. sav. | Ringaudų sen. | Medžiagos | Met. konstrukcija – aikštelė transformat., su 0,4 kV „SZ“ kirtiklių saugiklių metalo konstrukcija, saugiklių tvirtinimo konstrukcija SLT (pagak 16042/1-DP-SK laida A darbo projektą), 10 kV savigesis saugiklių mazgas su polimeriniu izoliatoriumi pagal 13.2 | ST-6 3/10 | kompl. | 2785.9 |  | 0
Kauno r. sav. | Zapyškio sen. | Medžiagos | Met. konstrukcija – aikštelė transformat., su 0,4 kV „SZ“ kirtiklių saugiklių metalo konstrukcija, saugiklių tvirtinimo konstrukcija SLT (pagak 16042/1-DP-SK laida A darbo projektą), 10 kV savigesis saugiklių mazgas su polimeriniu izoliatoriumi pagal 13.2 | ST-6 3/10 | kompl. | 2785.9 |  | 0
Kauno r. sav. | Akademijos sen. | Medžiagos | Saugiklių tvirtinimo konstrukcija SLT (pagak 16042/1-DP-SK laida A darbo projektą), 10 kV savigesis saugiklių mazgas su polimeriniu izoliatoriumi pagal 13.2.7 tech. reikalavimus (komplektas 3 fazėms).\n*Pastaba : Stulpinėms transformatorinėms iki 63 kVA, | SLT | kompl. | 961 |  | 0
Kauno r. sav. | Alšėnų sen. | Medžiagos | Saugiklių tvirtinimo konstrukcija SLT (pagak 16042/1-DP-SK laida A darbo projektą), 10 kV savigesis saugiklių mazgas su polimeriniu izoliatoriumi pagal 13.2.7 tech. reikalavimus (komplektas 3 fazėms).\n*Pastaba : Stulpinėms transformatorinėms iki 63 kVA, | SLT | kompl. | 961 |  | 0
Kauno r. sav. | Ežerėlio sen. | Medžiagos | Saugiklių tvirtinimo konstrukcija SLT (pagak 16042/1-DP-SK laida A darbo projektą), 10 kV savigesis saugiklių mazgas su polimeriniu izoliatoriumi pagal 13.2.7 tech. reikalavimus (komplektas 3 fazėms).\n*Pastaba : Stulpinėms transformatorinėms iki 63 kVA, | SLT | kompl. | 961 |  | 0
Kauno r. sav. | Kačerginės sen. | Medžiagos | Saugiklių tvirtinimo konstrukcija SLT (pagak 16042/1-DP-SK laida A darbo projektą), 10 kV savigesis saugiklių mazgas su polimeriniu izoliatoriumi pagal 13.2.7 tech. reikalavimus (komplektas 3 fazėms).\n*Pastaba : Stulpinėms transformatorinėms iki 63 kVA, | SLT | kompl. | 961 |  | 0
Kauno r. sav. | Ringaudų sen. | Medžiagos | Saugiklių tvirtinimo konstrukcija SLT (pagak 16042/1-DP-SK laida A darbo projektą), 10 kV savigesis saugiklių mazgas su polimeriniu izoliatoriumi pagal 13.2.7 tech. reikalavimus (komplektas 3 fazėms).\n*Pastaba : Stulpinėms transformatorinėms iki 63 kVA, | SLT | kompl. | 961 |  | 0
Kauno r. sav. | Zapyškio sen. | Medžiagos | Saugiklių tvirtinimo konstrukcija SLT (pagak 16042/1-DP-SK laida A darbo projektą), 10 kV savigesis saugiklių mazgas su polimeriniu izoliatoriumi pagal 13.2.7 tech. reikalavimus (komplektas 3 fazėms).\n*Pastaba : Stulpinėms transformatorinėms iki 63 kVA, | SLT | kompl. | 961 |  | 0
Kauno r. sav. | Akademijos sen. | Medžiagos | Met. konstrukcija – sijos 10 kV izoliatoriams ir saugikliams, transformatoriaus tvirtinimo konstrukcija, 0,4 kV „SZ“ kirtiklių saugiklių konstrukcija, rėmas 10 kV saugikliams ir viršįtampių ribotuvams ir pačiais ribotuvais | ST-400/10 | kompl. | 2550 |  | 0
Kauno r. sav. | Alšėnų sen. | Medžiagos | Met. konstrukcija – sijos 10 kV izoliatoriams ir saugikliams, transformatoriaus tvirtinimo konstrukcija, 0,4 kV „SZ“ kirtiklių saugiklių konstrukcija, rėmas 10 kV saugikliams ir viršįtampių ribotuvams ir pačiais ribotuvais | ST-400/10 | kompl. | 2550 |  | 0
Kauno r. sav. | Ežerėlio sen. | Medžiagos | Met. konstrukcija – sijos 10 kV izoliatoriams ir saugikliams, transformatoriaus tvirtinimo konstrukcija, 0,4 kV „SZ“ kirtiklių saugiklių konstrukcija, rėmas 10 kV saugikliams ir viršįtampių ribotuvams ir pačiais ribotuvais | ST-400/10 | kompl. | 2550 |  | 0
Kauno r. sav. | Kačerginės sen. | Medžiagos | Met. konstrukcija – sijos 10 kV izoliatoriams ir saugikliams, transformatoriaus tvirtinimo konstrukcija, 0,4 kV „SZ“ kirtiklių saugiklių konstrukcija, rėmas 10 kV saugikliams ir viršįtampių ribotuvams ir pačiais ribotuvais | ST-400/10 | kompl. | 2550 |  | 0
Kauno r. sav. | Ringaudų sen. | Medžiagos | Met. konstrukcija – sijos 10 kV izoliatoriams ir saugikliams, transformatoriaus tvirtinimo konstrukcija, 0,4 kV „SZ“ kirtiklių saugiklių konstrukcija, rėmas 10 kV saugikliams ir viršįtampių ribotuvams ir pačiais ribotuvais | ST-400/10 | kompl. | 2550 |  | 0
Kauno r. sav. | Zapyškio sen. | Medžiagos | Met. konstrukcija – sijos 10 kV izoliatoriams ir saugikliams, transformatoriaus tvirtinimo konstrukcija, 0,4 kV „SZ“ kirtiklių saugiklių konstrukcija, rėmas 10 kV saugikliams ir viršįtampių ribotuvams ir pačiais ribotuvais | ST-400/10 | kompl. | 2550 |  | 0
Kauno r. sav. | Akademijos sen. | Medžiagos | Saugiklių tvirtinimo konstrukcija SS1 (pagak 16042/1-DP-SK laida A darbo projektą), 10 kV savigesis saugiklių mazgas su polimeriniu izoliatoriumi pagal 13.2.7 tech. reikalavimus (komplektas 3 fazėms).\n*Pastaba : Stulpinėms transformatorinėms nuo 100 kVA | SS1 | kompl. | 970 |  | 0
Kauno r. sav. | Alšėnų sen. | Medžiagos | Saugiklių tvirtinimo konstrukcija SS1 (pagak 16042/1-DP-SK laida A darbo projektą), 10 kV savigesis saugiklių mazgas su polimeriniu izoliatoriumi pagal 13.2.7 tech. reikalavimus (komplektas 3 fazėms).\n*Pastaba : Stulpinėms transformatorinėms nuo 100 kVA | SS1 | kompl. | 970 |  | 0
Kauno r. sav. | Ežerėlio sen. | Medžiagos | Saugiklių tvirtinimo konstrukcija SS1 (pagak 16042/1-DP-SK laida A darbo projektą), 10 kV savigesis saugiklių mazgas su polimeriniu izoliatoriumi pagal 13.2.7 tech. reikalavimus (komplektas 3 fazėms).\n*Pastaba : Stulpinėms transformatorinėms nuo 100 kVA | SS1 | kompl. | 970 |  | 0
Kauno r. sav. | Kačerginės sen. | Medžiagos | Saugiklių tvirtinimo konstrukcija SS1 (pagak 16042/1-DP-SK laida A darbo projektą), 10 kV savigesis saugiklių mazgas su polimeriniu izoliatoriumi pagal 13.2.7 tech. reikalavimus (komplektas 3 fazėms).\n*Pastaba : Stulpinėms transformatorinėms nuo 100 kVA | SS1 | kompl. | 970 |  | 0
Kauno r. sav. | Ringaudų sen. | Medžiagos | Saugiklių tvirtinimo konstrukcija SS1 (pagak 16042/1-DP-SK laida A darbo projektą), 10 kV savigesis saugiklių mazgas su polimeriniu izoliatoriumi pagal 13.2.7 tech. reikalavimus (komplektas 3 fazėms).\n*Pastaba : Stulpinėms transformatorinėms nuo 100 kVA | SS1 | kompl. | 970 |  | 0
Kauno r. sav. | Zapyškio sen. | Medžiagos | Saugiklių tvirtinimo konstrukcija SS1 (pagak 16042/1-DP-SK laida A darbo projektą), 10 kV savigesis saugiklių mazgas su polimeriniu izoliatoriumi pagal 13.2.7 tech. reikalavimus (komplektas 3 fazėms).\n*Pastaba : Stulpinėms transformatorinėms nuo 100 kVA | SS1 | kompl. | 970 |  | 0
Kauno r. sav. | Akademijos sen. | Medžiagos | 10 kV mova galinė su varžtiniais antgaliais kabeliui su plastiko izoliacija, lauko tipo. Į vieną movos komplektą turi įeiti 3 fazėms reikalingos medžiagos. | 95-240 mm², 1 gyslos | kompl. | 227.8 |  | 0
Kauno r. sav. | Alšėnų sen. | Medžiagos | 10 kV mova galinė su varžtiniais antgaliais kabeliui su plastiko izoliacija, lauko tipo. Į vieną movos komplektą turi įeiti 3 fazėms reikalingos medžiagos. | 95-240 mm², 1 gyslos | kompl. | 227.8 |  | 0
Kauno r. sav. | Ežerėlio sen. | Medžiagos | 10 kV mova galinė su varžtiniais antgaliais kabeliui su plastiko izoliacija, lauko tipo. Į vieną movos komplektą turi įeiti 3 fazėms reikalingos medžiagos. | 95-240 mm², 1 gyslos | kompl. | 227.8 |  | 0
Kauno r. sav. | Kačerginės sen. | Medžiagos | 10 kV mova galinė su varžtiniais antgaliais kabeliui su plastiko izoliacija, lauko tipo. Į vieną movos komplektą turi įeiti 3 fazėms reikalingos medžiagos. | 95-240 mm², 1 gyslos | kompl. | 227.8 |  | 0
Kauno r. sav. | Ringaudų sen. | Medžiagos | 10 kV mova galinė su varžtiniais antgaliais kabeliui su plastiko izoliacija, lauko tipo. Į vieną movos komplektą turi įeiti 3 fazėms reikalingos medžiagos. | 95-240 mm², 1 gyslos | kompl. | 227.8 |  | 0
Kauno r. sav. | Zapyškio sen. | Medžiagos | 10 kV mova galinė su varžtiniais antgaliais kabeliui su plastiko izoliacija, lauko tipo. Į vieną movos komplektą turi įeiti 3 fazėms reikalingos medžiagos. | 95-240 mm², 1 gyslos | kompl. | 227.8 |  | 0
Kauno r. sav. | Akademijos sen. | Medžiagos | 24 kV viengyslių ir trigyslių kabelių su XLPE izoliacija galinės movos (viengyslis kabelis). Į vieną movos komplektą turi įeiti 3 fazėms reikalingos medžiagos. | 120mm2, 240mm2, 1 gyslos | kompl. | 238.17 |  | 0
Kauno r. sav. | Alšėnų sen. | Medžiagos | 24 kV viengyslių ir trigyslių kabelių su XLPE izoliacija galinės movos (viengyslis kabelis). Į vieną movos komplektą turi įeiti 3 fazėms reikalingos medžiagos. | 120mm2, 240mm2, 1 gyslos | kompl. | 238.17 |  | 0
Kauno r. sav. | Ežerėlio sen. | Medžiagos | 24 kV viengyslių ir trigyslių kabelių su XLPE izoliacija galinės movos (viengyslis kabelis). Į vieną movos komplektą turi įeiti 3 fazėms reikalingos medžiagos. | 120mm2, 240mm2, 1 gyslos | kompl. | 238.17 |  | 0
Kauno r. sav. | Kačerginės sen. | Medžiagos | 24 kV viengyslių ir trigyslių kabelių su XLPE izoliacija galinės movos (viengyslis kabelis). Į vieną movos komplektą turi įeiti 3 fazėms reikalingos medžiagos. | 120mm2, 240mm2, 1 gyslos | kompl. | 238.17 |  | 0
Kauno r. sav. | Ringaudų sen. | Medžiagos | 24 kV viengyslių ir trigyslių kabelių su XLPE izoliacija galinės movos (viengyslis kabelis). Į vieną movos komplektą turi įeiti 3 fazėms reikalingos medžiagos. | 120mm2, 240mm2, 1 gyslos | kompl. | 238.17 |  | 0
Kauno r. sav. | Zapyškio sen. | Medžiagos | 24 kV viengyslių ir trigyslių kabelių su XLPE izoliacija galinės movos (viengyslis kabelis). Į vieną movos komplektą turi įeiti 3 fazėms reikalingos medžiagos. | 120mm2, 240mm2, 1 gyslos | kompl. | 238.17 |  | 0
Kauno r. sav. | Akademijos sen. | Medžiagos | 24 kV viengyslių ir trigyslių kabelių su XLPE izoliacija galinės movos (viengyslis kabelis). Į vieną movos komplektą turi įeiti 3 fazėms reikalingos medžiagos. | 500mm2, 1 gyslos | kompl. | 562.28 |  | 0
Kauno r. sav. | Alšėnų sen. | Medžiagos | 24 kV viengyslių ir trigyslių kabelių su XLPE izoliacija galinės movos (viengyslis kabelis). Į vieną movos komplektą turi įeiti 3 fazėms reikalingos medžiagos. | 500mm2, 1 gyslos | kompl. | 562.28 |  | 0
Kauno r. sav. | Ežerėlio sen. | Medžiagos | 24 kV viengyslių ir trigyslių kabelių su XLPE izoliacija galinės movos (viengyslis kabelis). Į vieną movos komplektą turi įeiti 3 fazėms reikalingos medžiagos. | 500mm2, 1 gyslos | kompl. | 562.28 |  | 0
Kauno r. sav. | Kačerginės sen. | Medžiagos | 24 kV viengyslių ir trigyslių kabelių su XLPE izoliacija galinės movos (viengyslis kabelis). Į vieną movos komplektą turi įeiti 3 fazėms reikalingos medžiagos. | 500mm2, 1 gyslos | kompl. | 562.28 |  | 0
Kauno r. sav. | Ringaudų sen. | Medžiagos | 24 kV viengyslių ir trigyslių kabelių su XLPE izoliacija galinės movos (viengyslis kabelis). Į vieną movos komplektą turi įeiti 3 fazėms reikalingos medžiagos. | 500mm2, 1 gyslos | kompl. | 562.28 |  | 0
Kauno r. sav. | Zapyškio sen. | Medžiagos | 24 kV viengyslių ir trigyslių kabelių su XLPE izoliacija galinės movos (viengyslis kabelis). Į vieną movos komplektą turi įeiti 3 fazėms reikalingos medžiagos. | 500mm2, 1 gyslos | kompl. | 562.28 |  | 0
Kauno r. sav. | Akademijos sen. | Medžiagos | 10 kV srovės matavimo transformatorius (3 fazės) | pirminė srovė 100-400 A | kompl. | 1850 |  | 0
Kauno r. sav. | Alšėnų sen. | Medžiagos | 10 kV srovės matavimo transformatorius (3 fazės) | pirminė srovė 100-400 A | kompl. | 1850 |  | 0
Kauno r. sav. | Ežerėlio sen. | Medžiagos | 10 kV srovės matavimo transformatorius (3 fazės) | pirminė srovė 100-400 A | kompl. | 1850 |  | 0
Kauno r. sav. | Kačerginės sen. | Medžiagos | 10 kV srovės matavimo transformatorius (3 fazės) | pirminė srovė 100-400 A | kompl. | 1850 |  | 0
Kauno r. sav. | Ringaudų sen. | Medžiagos | 10 kV srovės matavimo transformatorius (3 fazės) | pirminė srovė 100-400 A | kompl. | 1850 |  | 0
Kauno r. sav. | Zapyškio sen. | Medžiagos | 10 kV srovės matavimo transformatorius (3 fazės) | pirminė srovė 100-400 A | kompl. | 1850 |  | 0
Kauno r. sav. | Karmėlavos sen. | Medžiagos | 10 kV mova galinė su varžtiniais antgaliais kabeliui su plastiko izoliacija, lauko tipo. Į vieną movos komplektą turi įeiti 3 fazėms reikalingos medžiagos. | 95-240 mm², 1 gyslos | kompl. | 232.52 |  | 0
Kauno r. sav. | Neveronių sen. | Medžiagos | 10 kV mova galinė su varžtiniais antgaliais kabeliui su plastiko izoliacija, lauko tipo. Į vieną movos komplektą turi įeiti 3 fazėms reikalingos medžiagos. | 95-240 mm², 1 gyslos | kompl. | 232.52 |  | 0
Kauno r. sav. | Karmėlavos sen. | Medžiagos | 24 kV viengyslių ir trigyslių kabelių su XLPE izoliacija galinės movos (viengyslis kabelis). Į vieną movos komplektą turi įeiti 3 fazėms reikalingos medžiagos. | 120mm2, 240mm2, 1 gyslos | kompl. | 243.1 |  | 0
Kauno r. sav. | Neveronių sen. | Medžiagos | 24 kV viengyslių ir trigyslių kabelių su XLPE izoliacija galinės movos (viengyslis kabelis). Į vieną movos komplektą turi įeiti 3 fazėms reikalingos medžiagos. | 120mm2, 240mm2, 1 gyslos | kompl. | 243.1 |  | 0
Kauno r. sav. | Karmėlavos sen. | Medžiagos | 24 kV viengyslių ir trigyslių kabelių su XLPE izoliacija galinės movos (viengyslis kabelis). Į vieną movos komplektą turi įeiti 3 fazėms reikalingos medžiagos. | 500mm2, 1 gyslos | kompl. | 573.92 |  | 0
Kauno r. sav. | Neveronių sen. | Medžiagos | 24 kV viengyslių ir trigyslių kabelių su XLPE izoliacija galinės movos (viengyslis kabelis). Į vieną movos komplektą turi įeiti 3 fazėms reikalingos medžiagos. | 500mm2, 1 gyslos | kompl. | 573.92 |  | 0
Kauno r. sav. | Karmėlavos sen. | Darbai | 0,4 kV viršįtampių ribotuvų keitimas atramoje (3 vnt.) | 0,4 kV OL | kompl. | 90.89 |  | 0
Kauno r. sav. | Neveronių sen. | Darbai | 0,4 kV viršįtampių ribotuvų keitimas atramoje (3 vnt.) | 0,4 kV OL | kompl. | 90.89 |  | 0
Kauno r. sav. | Karmėlavos sen. | Darbai | TSPĮ konfigūravimas, signalų patikrinimas su SCADA/DMS (iki 10 signalų) | TP, SP, TR (jei TR yra daugiau nei 4 narveliai) | kompl. | 809.09 |  | 0
Kauno r. sav. | Neveronių sen. | Darbai | TSPĮ konfigūravimas, signalų patikrinimas su SCADA/DMS (iki 10 signalų) | TP, SP, TR (jei TR yra daugiau nei 4 narveliai) | kompl. | 809.09 |  | 0
Kauno r. sav. | Babtų sen. | Darbai | 0,4 kV viršįtampių ribotuvų keitimas atramoje (3 vnt.) | 0,4 kV OL | kompl. | 85.95 |  | 0
Kauno r. sav. | Domeikavos sen. | Darbai | 0,4 kV viršįtampių ribotuvų keitimas atramoje (3 vnt.) | 0,4 kV OL | kompl. | 85.95 |  | 0
Kauno r. sav. | Lapių sen. | Darbai | 0,4 kV viršįtampių ribotuvų keitimas atramoje (3 vnt.) | 0,4 kV OL | kompl. | 85.95 |  | 0
Kauno r. sav. | Vandžiogalos sen. | Darbai | 0,4 kV viršįtampių ribotuvų keitimas atramoje (3 vnt.) | 0,4 kV OL | kompl. | 85.95 |  | 0
Kauno r. sav. | Babtų sen. | Darbai | TSPĮ konfigūravimas, signalų patikrinimas su SCADA/DMS (iki 10 signalų) | TP, SP, TR (jei TR yra daugiau nei 4 narveliai) | kompl. | 840.02 |  | 0
Kauno r. sav. | Domeikavos sen. | Darbai | TSPĮ konfigūravimas, signalų patikrinimas su SCADA/DMS (iki 10 signalų) | TP, SP, TR (jei TR yra daugiau nei 4 narveliai) | kompl. | 840.02 |  | 0
Kauno r. sav. | Lapių sen. | Darbai | TSPĮ konfigūravimas, signalų patikrinimas su SCADA/DMS (iki 10 signalų) | TP, SP, TR (jei TR yra daugiau nei 4 narveliai) | kompl. | 840.02 |  | 0
Kauno r. sav. | Vandžiogalos sen. | Darbai | TSPĮ konfigūravimas, signalų patikrinimas su SCADA/DMS (iki 10 signalų) | TP, SP, TR (jei TR yra daugiau nei 4 narveliai) | kompl. | 840.02 |  | 0
Kauno r. sav. | Batniavos sen. | Darbai | 0,4 kV viršįtampių ribotuvų keitimas atramoje (3 vnt.) | 0,4 kV OL | kompl. | 75.64 |  | 0
Kauno r. sav. | Čekiškės sen. | Darbai | 0,4 kV viršįtampių ribotuvų keitimas atramoje (3 vnt.) | 0,4 kV OL | kompl. | 75.64 |  | 0
Kauno r. sav. | Kulautuvos sen. | Darbai | 0,4 kV viršįtampių ribotuvų keitimas atramoje (3 vnt.) | 0,4 kV OL | kompl. | 75.64 |  | 0
Kauno r. sav. | Raudondvario sen. | Darbai | 0,4 kV viršįtampių ribotuvų keitimas atramoje (3 vnt.) | 0,4 kV OL | kompl. | 75.64 |  | 0
Kauno r. sav. | Užliedžių sen. | Darbai | 0,4 kV viršįtampių ribotuvų keitimas atramoje (3 vnt.) | 0,4 kV OL | kompl. | 75.64 |  | 0
Kauno r. sav. | Vilkijos apylinkių sen. | Darbai | 0,4 kV viršįtampių ribotuvų keitimas atramoje (3 vnt.) | 0,4 kV OL | kompl. | 75.64 |  | 0
Kauno r. sav. | Vilkijos sen. | Darbai | 0,4 kV viršįtampių ribotuvų keitimas atramoje (3 vnt.) | 0,4 kV OL | kompl. | 75.64 |  | 0
Kauno r. sav. | Batniavos sen. | Darbai | TSPĮ konfigūravimas, signalų patikrinimas su SCADA/DMS (iki 10 signalų) | TP, SP, TR (jei TR yra daugiau nei 4 narveliai) | kompl. | 739.22 |  | 0
Kauno r. sav. | Čekiškės sen. | Darbai | TSPĮ konfigūravimas, signalų patikrinimas su SCADA/DMS (iki 10 signalų) | TP, SP, TR (jei TR yra daugiau nei 4 narveliai) | kompl. | 739.22 |  | 0
Kauno r. sav. | Kulautuvos sen. | Darbai | TSPĮ konfigūravimas, signalų patikrinimas su SCADA/DMS (iki 10 signalų) | TP, SP, TR (jei TR yra daugiau nei 4 narveliai) | kompl. | 739.22 |  | 0
Kauno r. sav. | Raudondvario sen. | Darbai | TSPĮ konfigūravimas, signalų patikrinimas su SCADA/DMS (iki 10 signalų) | TP, SP, TR (jei TR yra daugiau nei 4 narveliai) | kompl. | 739.22 |  | 0
Kauno r. sav. | Užliedžių sen. | Darbai | TSPĮ konfigūravimas, signalų patikrinimas su SCADA/DMS (iki 10 signalų) | TP, SP, TR (jei TR yra daugiau nei 4 narveliai) | kompl. | 739.22 |  | 0
Kauno r. sav. | Vilkijos apylinkių sen. | Darbai | TSPĮ konfigūravimas, signalų patikrinimas su SCADA/DMS (iki 10 signalų) | TP, SP, TR (jei TR yra daugiau nei 4 narveliai) | kompl. | 739.22 |  | 0
Kauno r. sav. | Vilkijos sen. | Darbai | TSPĮ konfigūravimas, signalų patikrinimas su SCADA/DMS (iki 10 signalų) | TP, SP, TR (jei TR yra daugiau nei 4 narveliai) | kompl. | 739.22 |  | 0
Kauno r. sav. | Garliavos apylinkių sen. | Darbai | 0,4 kV viršįtampių ribotuvų keitimas atramoje (3 vnt.) | 0,4 kV OL | kompl. | 85.95 |  | 0
Kauno r. sav. | Garliavos sen. | Darbai | 0,4 kV viršįtampių ribotuvų keitimas atramoje (3 vnt.) | 0,4 kV OL | kompl. | 85.95 |  | 0
Kauno r. sav. | Linksmakalnio sen. | Darbai | 0,4 kV viršįtampių ribotuvų keitimas atramoje (3 vnt.) | 0,4 kV OL | kompl. | 85.95 |  | 0
Kauno r. sav. | Rokų sen. | Darbai | 0,4 kV viršįtampių ribotuvų keitimas atramoje (3 vnt.) | 0,4 kV OL | kompl. | 85.95 |  | 0
Kauno r. sav. | Samylų sen. | Darbai | 0,4 kV viršįtampių ribotuvų keitimas atramoje (3 vnt.) | 0,4 kV OL | kompl. | 85.95 |  | 0
Kauno r. sav. | Taurakiemio sen. | Darbai | 0,4 kV viršįtampių ribotuvų keitimas atramoje (3 vnt.) | 0,4 kV OL | kompl. | 85.95 |  | 0
Kauno r. sav. | Garliavos apylinkių sen. | Darbai | TSPĮ konfigūravimas, signalų patikrinimas su SCADA/DMS (iki 10 signalų) | TP, SP, TR (jei TR yra daugiau nei 4 narveliai) | kompl. | 840.02 |  | 0
Kauno r. sav. | Garliavos sen. | Darbai | TSPĮ konfigūravimas, signalų patikrinimas su SCADA/DMS (iki 10 signalų) | TP, SP, TR (jei TR yra daugiau nei 4 narveliai) | kompl. | 840.02 |  | 0
Kauno r. sav. | Linksmakalnio sen. | Darbai | TSPĮ konfigūravimas, signalų patikrinimas su SCADA/DMS (iki 10 signalų) | TP, SP, TR (jei TR yra daugiau nei 4 narveliai) | kompl. | 840.02 |  | 0
Kauno r. sav. | Rokų sen. | Darbai | TSPĮ konfigūravimas, signalų patikrinimas su SCADA/DMS (iki 10 signalų) | TP, SP, TR (jei TR yra daugiau nei 4 narveliai) | kompl. | 840.02 |  | 0
Kauno r. sav. | Samylų sen. | Darbai | TSPĮ konfigūravimas, signalų patikrinimas su SCADA/DMS (iki 10 signalų) | TP, SP, TR (jei TR yra daugiau nei 4 narveliai) | kompl. | 840.02 |  | 0
Kauno r. sav. | Taurakiemio sen. | Darbai | TSPĮ konfigūravimas, signalų patikrinimas su SCADA/DMS (iki 10 signalų) | TP, SP, TR (jei TR yra daugiau nei 4 narveliai) | kompl. | 840.02 |  | 0
Kauno r. sav. | Akademijos sen. | Darbai | 0,4 kV viršįtampių ribotuvų keitimas atramoje (3 vnt.) | 0,4 kV OL | kompl. | 85.95 |  | 0
Kauno r. sav. | Alšėnų sen. | Darbai | 0,4 kV viršįtampių ribotuvų keitimas atramoje (3 vnt.) | 0,4 kV OL | kompl. | 85.95 |  | 0
Kauno r. sav. | Ežerėlio sen. | Darbai | 0,4 kV viršįtampių ribotuvų keitimas atramoje (3 vnt.) | 0,4 kV OL | kompl. | 85.95 |  | 0
Kauno r. sav. | Kačerginės sen. | Darbai | 0,4 kV viršįtampių ribotuvų keitimas atramoje (3 vnt.) | 0,4 kV OL | kompl. | 85.95 |  | 0
Kauno r. sav. | Ringaudų sen. | Darbai | 0,4 kV viršįtampių ribotuvų keitimas atramoje (3 vnt.) | 0,4 kV OL | kompl. | 85.95 |  | 0
Kauno r. sav. | Zapyškio sen. | Darbai | 0,4 kV viršįtampių ribotuvų keitimas atramoje (3 vnt.) | 0,4 kV OL | kompl. | 85.95 |  | 0
Kauno r. sav. | Akademijos sen. | Darbai | TSPĮ konfigūravimas, signalų patikrinimas su SCADA/DMS (iki 10 signalų) | TP, SP, TR (jei TR yra daugiau nei 4 narveliai) | kompl. | 840.02 |  | 0
Kauno r. sav. | Alšėnų sen. | Darbai | TSPĮ konfigūravimas, signalų patikrinimas su SCADA/DMS (iki 10 signalų) | TP, SP, TR (jei TR yra daugiau nei 4 narveliai) | kompl. | 840.02 |  | 0
Kauno r. sav. | Ežerėlio sen. | Darbai | TSPĮ konfigūravimas, signalų patikrinimas su SCADA/DMS (iki 10 signalų) | TP, SP, TR (jei TR yra daugiau nei 4 narveliai) | kompl. | 840.02 |  | 0
Kauno r. sav. | Kačerginės sen. | Darbai | TSPĮ konfigūravimas, signalų patikrinimas su SCADA/DMS (iki 10 signalų) | TP, SP, TR (jei TR yra daugiau nei 4 narveliai) | kompl. | 840.02 |  | 0
Kauno r. sav. | Ringaudų sen. | Darbai | TSPĮ konfigūravimas, signalų patikrinimas su SCADA/DMS (iki 10 signalų) | TP, SP, TR (jei TR yra daugiau nei 4 narveliai) | kompl. | 840.02 |  | 0
Kauno r. sav. | Zapyškio sen. | Darbai | TSPĮ konfigūravimas, signalų patikrinimas su SCADA/DMS (iki 10 signalų) | TP, SP, TR (jei TR yra daugiau nei 4 narveliai) | kompl. | 840.02 |  | 0
Kauno r. sav. | Karmėlavos sen. | Darbai | 10 kV viršįtampių ribotuvų keitimas atramoje (3 vnt.) | 10 kV OL | kompl. | 121.18 |  | 0
Kauno r. sav. | Neveronių sen. | Darbai | 10 kV viršįtampių ribotuvų keitimas atramoje (3 vnt.) | 10 kV OL | kompl. | 121.18 |  | 0
Kauno r. sav. | Karmėlavos sen. | Darbai | 10 kV lauko tipo kibirkštinių iškroviklių montavimas/keitimas | 10 kV OL | kompl. | 122.61 |  | 0
Kauno r. sav. | Neveronių sen. | Darbai | 10 kV lauko tipo kibirkštinių iškroviklių montavimas/keitimas | 10 kV OL | kompl. | 122.61 |  | 0
Kauno r. sav. | Karmėlavos sen. | Darbai | 10 kV OL tempiamųjų girliandų montavimas atramoje (3 girliandos) keičiant metalo konstrukcijas | 10 kV OL | kompl. | 157.64 |  | 0
Kauno r. sav. | Neveronių sen. | Darbai | 10 kV OL tempiamųjų girliandų montavimas atramoje (3 girliandos) keičiant metalo konstrukcijas | 10 kV OL | kompl. | 157.64 |  | 0
Kauno r. sav. | Babtų sen. | Darbai | 10 kV skyriklio operatyvinių žymenų atnaujinimas | 10 kV OL | kompl. | 10.27 |  | 0
Kauno r. sav. | Domeikavos sen. | Darbai | 10 kV skyriklio operatyvinių žymenų atnaujinimas | 10 kV OL | kompl. | 10.27 |  | 0
Kauno r. sav. | Lapių sen. | Darbai | 10 kV skyriklio operatyvinių žymenų atnaujinimas | 10 kV OL | kompl. | 10.27 |  | 0
Kauno r. sav. | Vandžiogalos sen. | Darbai | 10 kV skyriklio operatyvinių žymenų atnaujinimas | 10 kV OL | kompl. | 10.27 |  | 0
Kauno r. sav. | Babtų sen. | Darbai | 10 kV viršįtampių ribotuvų keitimas atramoje (3 vnt.) | 10 kV OL | kompl. | 109.12 |  | 0
Kauno r. sav. | Domeikavos sen. | Darbai | 10 kV viršįtampių ribotuvų keitimas atramoje (3 vnt.) | 10 kV OL | kompl. | 109.12 |  | 0
Kauno r. sav. | Lapių sen. | Darbai | 10 kV viršįtampių ribotuvų keitimas atramoje (3 vnt.) | 10 kV OL | kompl. | 109.12 |  | 0
Kauno r. sav. | Vandžiogalos sen. | Darbai | 10 kV viršįtampių ribotuvų keitimas atramoje (3 vnt.) | 10 kV OL | kompl. | 109.12 |  | 0
Kauno r. sav. | Babtų sen. | Darbai | 10 kV lauko tipo kibirkštinių iškroviklių montavimas/keitimas | 10 kV OL | kompl. | 127.25 |  | 0
Kauno r. sav. | Domeikavos sen. | Darbai | 10 kV lauko tipo kibirkštinių iškroviklių montavimas/keitimas | 10 kV OL | kompl. | 127.25 |  | 0
Kauno r. sav. | Lapių sen. | Darbai | 10 kV lauko tipo kibirkštinių iškroviklių montavimas/keitimas | 10 kV OL | kompl. | 127.25 |  | 0
Kauno r. sav. | Vandžiogalos sen. | Darbai | 10 kV lauko tipo kibirkštinių iškroviklių montavimas/keitimas | 10 kV OL | kompl. | 127.25 |  | 0
Kauno r. sav. | Babtų sen. | Darbai | 10 kV OL tempiamųjų girliandų montavimas atramoje (3 girliandos) keičiant metalo konstrukcijas | 10 kV OL | kompl. | 165.13 |  | 0
Kauno r. sav. | Domeikavos sen. | Darbai | 10 kV OL tempiamųjų girliandų montavimas atramoje (3 girliandos) keičiant metalo konstrukcijas | 10 kV OL | kompl. | 165.13 |  | 0
Kauno r. sav. | Lapių sen. | Darbai | 10 kV OL tempiamųjų girliandų montavimas atramoje (3 girliandos) keičiant metalo konstrukcijas | 10 kV OL | kompl. | 165.13 |  | 0
Kauno r. sav. | Vandžiogalos sen. | Darbai | 10 kV OL tempiamųjų girliandų montavimas atramoje (3 girliandos) keičiant metalo konstrukcijas | 10 kV OL | kompl. | 165.13 |  | 0
Kauno r. sav. | Batniavos sen. | Darbai | 10 kV skyriklio operatyvinių žymenų atnaujinimas | 10 kV OL | kompl. | 9.04 |  | 0
Kauno r. sav. | Čekiškės sen. | Darbai | 10 kV skyriklio operatyvinių žymenų atnaujinimas | 10 kV OL | kompl. | 9.04 |  | 0
Kauno r. sav. | Kulautuvos sen. | Darbai | 10 kV skyriklio operatyvinių žymenų atnaujinimas | 10 kV OL | kompl. | 9.04 |  | 0
Kauno r. sav. | Raudondvario sen. | Darbai | 10 kV skyriklio operatyvinių žymenų atnaujinimas | 10 kV OL | kompl. | 9.04 |  | 0
Kauno r. sav. | Užliedžių sen. | Darbai | 10 kV skyriklio operatyvinių žymenų atnaujinimas | 10 kV OL | kompl. | 9.04 |  | 0
Kauno r. sav. | Vilkijos apylinkių sen. | Darbai | 10 kV skyriklio operatyvinių žymenų atnaujinimas | 10 kV OL | kompl. | 9.04 |  | 0
Kauno r. sav. | Vilkijos sen. | Darbai | 10 kV skyriklio operatyvinių žymenų atnaujinimas | 10 kV OL | kompl. | 9.04 |  | 0
Kauno r. sav. | Batniavos sen. | Darbai | 10 kV viršįtampių ribotuvų keitimas atramoje (3 vnt.) | 10 kV OL | kompl. | 96.03 |  | 0
Kauno r. sav. | Čekiškės sen. | Darbai | 10 kV viršįtampių ribotuvų keitimas atramoje (3 vnt.) | 10 kV OL | kompl. | 96.03 |  | 0
Kauno r. sav. | Kulautuvos sen. | Darbai | 10 kV viršįtampių ribotuvų keitimas atramoje (3 vnt.) | 10 kV OL | kompl. | 96.03 |  | 0
Kauno r. sav. | Raudondvario sen. | Darbai | 10 kV viršįtampių ribotuvų keitimas atramoje (3 vnt.) | 10 kV OL | kompl. | 96.03 |  | 0
Kauno r. sav. | Užliedžių sen. | Darbai | 10 kV viršįtampių ribotuvų keitimas atramoje (3 vnt.) | 10 kV OL | kompl. | 96.03 |  | 0
Kauno r. sav. | Vilkijos apylinkių sen. | Darbai | 10 kV viršįtampių ribotuvų keitimas atramoje (3 vnt.) | 10 kV OL | kompl. | 96.03 |  | 0
Kauno r. sav. | Vilkijos sen. | Darbai | 10 kV viršįtampių ribotuvų keitimas atramoje (3 vnt.) | 10 kV OL | kompl. | 96.03 |  | 0
Kauno r. sav. | Batniavos sen. | Darbai | 10 kV lauko tipo kibirkštinių iškroviklių montavimas/keitimas | 10 kV OL | kompl. | 111.98 |  | 0
Kauno r. sav. | Čekiškės sen. | Darbai | 10 kV lauko tipo kibirkštinių iškroviklių montavimas/keitimas | 10 kV OL | kompl. | 111.98 |  | 0
Kauno r. sav. | Kulautuvos sen. | Darbai | 10 kV lauko tipo kibirkštinių iškroviklių montavimas/keitimas | 10 kV OL | kompl. | 111.98 |  | 0
Kauno r. sav. | Raudondvario sen. | Darbai | 10 kV lauko tipo kibirkštinių iškroviklių montavimas/keitimas | 10 kV OL | kompl. | 111.98 |  | 0
Kauno r. sav. | Užliedžių sen. | Darbai | 10 kV lauko tipo kibirkštinių iškroviklių montavimas/keitimas | 10 kV OL | kompl. | 111.98 |  | 0
Kauno r. sav. | Vilkijos apylinkių sen. | Darbai | 10 kV lauko tipo kibirkštinių iškroviklių montavimas/keitimas | 10 kV OL | kompl. | 111.98 |  | 0
Kauno r. sav. | Vilkijos sen. | Darbai | 10 kV lauko tipo kibirkštinių iškroviklių montavimas/keitimas | 10 kV OL | kompl. | 111.98 |  | 0
Kauno r. sav. | Batniavos sen. | Darbai | 10 kV OL tempiamųjų girliandų montavimas atramoje (3 girliandos) keičiant metalo konstrukcijas | 10 kV OL | kompl. | 145.31 |  | 0
Kauno r. sav. | Čekiškės sen. | Darbai | 10 kV OL tempiamųjų girliandų montavimas atramoje (3 girliandos) keičiant metalo konstrukcijas | 10 kV OL | kompl. | 145.31 |  | 0
Kauno r. sav. | Kulautuvos sen. | Darbai | 10 kV OL tempiamųjų girliandų montavimas atramoje (3 girliandos) keičiant metalo konstrukcijas | 10 kV OL | kompl. | 145.31 |  | 0
Kauno r. sav. | Raudondvario sen. | Darbai | 10 kV OL tempiamųjų girliandų montavimas atramoje (3 girliandos) keičiant metalo konstrukcijas | 10 kV OL | kompl. | 145.31 |  | 0
Kauno r. sav. | Užliedžių sen. | Darbai | 10 kV OL tempiamųjų girliandų montavimas atramoje (3 girliandos) keičiant metalo konstrukcijas | 10 kV OL | kompl. | 145.31 |  | 0
Kauno r. sav. | Vilkijos apylinkių sen. | Darbai | 10 kV OL tempiamųjų girliandų montavimas atramoje (3 girliandos) keičiant metalo konstrukcijas | 10 kV OL | kompl. | 145.31 |  | 0
Kauno r. sav. | Vilkijos sen. | Darbai | 10 kV OL tempiamųjų girliandų montavimas atramoje (3 girliandos) keičiant metalo konstrukcijas | 10 kV OL | kompl. | 145.31 |  | 0
Kauno r. sav. | Garliavos apylinkių sen. | Darbai | 10 kV skyriklio operatyvinių žymenų atnaujinimas | 10 kV OL | kompl. | 10.27 |  | 0
Kauno r. sav. | Garliavos sen. | Darbai | 10 kV skyriklio operatyvinių žymenų atnaujinimas | 10 kV OL | kompl. | 10.27 |  | 0
Kauno r. sav. | Linksmakalnio sen. | Darbai | 10 kV skyriklio operatyvinių žymenų atnaujinimas | 10 kV OL | kompl. | 10.27 |  | 0
Kauno r. sav. | Rokų sen. | Darbai | 10 kV skyriklio operatyvinių žymenų atnaujinimas | 10 kV OL | kompl. | 10.27 |  | 0
Kauno r. sav. | Samylų sen. | Darbai | 10 kV skyriklio operatyvinių žymenų atnaujinimas | 10 kV OL | kompl. | 10.27 |  | 0
Kauno r. sav. | Taurakiemio sen. | Darbai | 10 kV skyriklio operatyvinių žymenų atnaujinimas | 10 kV OL | kompl. | 10.27 |  | 0
Kauno r. sav. | Garliavos apylinkių sen. | Darbai | 10 kV viršįtampių ribotuvų keitimas atramoje (3 vnt.) | 10 kV OL | kompl. | 109.12 |  | 0
Kauno r. sav. | Garliavos sen. | Darbai | 10 kV viršįtampių ribotuvų keitimas atramoje (3 vnt.) | 10 kV OL | kompl. | 109.12 |  | 0
Kauno r. sav. | Linksmakalnio sen. | Darbai | 10 kV viršįtampių ribotuvų keitimas atramoje (3 vnt.) | 10 kV OL | kompl. | 109.12 |  | 0
Kauno r. sav. | Rokų sen. | Darbai | 10 kV viršįtampių ribotuvų keitimas atramoje (3 vnt.) | 10 kV OL | kompl. | 109.12 |  | 0
Kauno r. sav. | Samylų sen. | Darbai | 10 kV viršįtampių ribotuvų keitimas atramoje (3 vnt.) | 10 kV OL | kompl. | 109.12 |  | 0
Kauno r. sav. | Taurakiemio sen. | Darbai | 10 kV viršįtampių ribotuvų keitimas atramoje (3 vnt.) | 10 kV OL | kompl. | 109.12 |  | 0
Kauno r. sav. | Garliavos apylinkių sen. | Darbai | 10 kV lauko tipo kibirkštinių iškroviklių montavimas/keitimas | 10 kV OL | kompl. | 127.25 |  | 0
Kauno r. sav. | Garliavos sen. | Darbai | 10 kV lauko tipo kibirkštinių iškroviklių montavimas/keitimas | 10 kV OL | kompl. | 127.25 |  | 0
Kauno r. sav. | Linksmakalnio sen. | Darbai | 10 kV lauko tipo kibirkštinių iškroviklių montavimas/keitimas | 10 kV OL | kompl. | 127.25 |  | 0
Kauno r. sav. | Rokų sen. | Darbai | 10 kV lauko tipo kibirkštinių iškroviklių montavimas/keitimas | 10 kV OL | kompl. | 127.25 |  | 0
Kauno r. sav. | Samylų sen. | Darbai | 10 kV lauko tipo kibirkštinių iškroviklių montavimas/keitimas | 10 kV OL | kompl. | 127.25 |  | 0
Kauno r. sav. | Taurakiemio sen. | Darbai | 10 kV lauko tipo kibirkštinių iškroviklių montavimas/keitimas | 10 kV OL | kompl. | 127.25 |  | 0
Kauno r. sav. | Garliavos apylinkių sen. | Darbai | 10 kV OL tempiamųjų girliandų montavimas atramoje (3 girliandos) keičiant metalo konstrukcijas | 10 kV OL | kompl. | 165.13 |  | 0
Kauno r. sav. | Garliavos sen. | Darbai | 10 kV OL tempiamųjų girliandų montavimas atramoje (3 girliandos) keičiant metalo konstrukcijas | 10 kV OL | kompl. | 165.13 |  | 0
Kauno r. sav. | Linksmakalnio sen. | Darbai | 10 kV OL tempiamųjų girliandų montavimas atramoje (3 girliandos) keičiant metalo konstrukcijas | 10 kV OL | kompl. | 165.13 |  | 0
Kauno r. sav. | Rokų sen. | Darbai | 10 kV OL tempiamųjų girliandų montavimas atramoje (3 girliandos) keičiant metalo konstrukcijas | 10 kV OL | kompl. | 165.13 |  | 0
Kauno r. sav. | Samylų sen. | Darbai | 10 kV OL tempiamųjų girliandų montavimas atramoje (3 girliandos) keičiant metalo konstrukcijas | 10 kV OL | kompl. | 165.13 |  | 0
Kauno r. sav. | Taurakiemio sen. | Darbai | 10 kV OL tempiamųjų girliandų montavimas atramoje (3 girliandos) keičiant metalo konstrukcijas | 10 kV OL | kompl. | 165.13 |  | 0
Kauno r. sav. | Akademijos sen. | Darbai | 10 kV skyriklio operatyvinių žymenų atnaujinimas | 10 kV OL | kompl. | 10.27 |  | 0
Kauno r. sav. | Alšėnų sen. | Darbai | 10 kV skyriklio operatyvinių žymenų atnaujinimas | 10 kV OL | kompl. | 10.27 |  | 0
Kauno r. sav. | Ežerėlio sen. | Darbai | 10 kV skyriklio operatyvinių žymenų atnaujinimas | 10 kV OL | kompl. | 10.27 |  | 0
Kauno r. sav. | Kačerginės sen. | Darbai | 10 kV skyriklio operatyvinių žymenų atnaujinimas | 10 kV OL | kompl. | 10.27 |  | 0
Kauno r. sav. | Ringaudų sen. | Darbai | 10 kV skyriklio operatyvinių žymenų atnaujinimas | 10 kV OL | kompl. | 10.27 |  | 0
Kauno r. sav. | Zapyškio sen. | Darbai | 10 kV skyriklio operatyvinių žymenų atnaujinimas | 10 kV OL | kompl. | 10.27 |  | 0
Kauno r. sav. | Akademijos sen. | Darbai | 10 kV viršįtampių ribotuvų keitimas atramoje (3 vnt.) | 10 kV OL | kompl. | 109.12 |  | 0
Kauno r. sav. | Alšėnų sen. | Darbai | 10 kV viršįtampių ribotuvų keitimas atramoje (3 vnt.) | 10 kV OL | kompl. | 109.12 |  | 0
Kauno r. sav. | Ežerėlio sen. | Darbai | 10 kV viršįtampių ribotuvų keitimas atramoje (3 vnt.) | 10 kV OL | kompl. | 109.12 |  | 0
Kauno r. sav. | Kačerginės sen. | Darbai | 10 kV viršįtampių ribotuvų keitimas atramoje (3 vnt.) | 10 kV OL | kompl. | 109.12 |  | 0
Kauno r. sav. | Ringaudų sen. | Darbai | 10 kV viršįtampių ribotuvų keitimas atramoje (3 vnt.) | 10 kV OL | kompl. | 109.12 |  | 0
Kauno r. sav. | Zapyškio sen. | Darbai | 10 kV viršįtampių ribotuvų keitimas atramoje (3 vnt.) | 10 kV OL | kompl. | 109.12 |  | 0
Kauno r. sav. | Akademijos sen. | Darbai | 10 kV lauko tipo kibirkštinių iškroviklių montavimas/keitimas | 10 kV OL | kompl. | 127.25 |  | 0
Kauno r. sav. | Alšėnų sen. | Darbai | 10 kV lauko tipo kibirkštinių iškroviklių montavimas/keitimas | 10 kV OL | kompl. | 127.25 |  | 0
Kauno r. sav. | Ežerėlio sen. | Darbai | 10 kV lauko tipo kibirkštinių iškroviklių montavimas/keitimas | 10 kV OL | kompl. | 127.25 |  | 0
Kauno r. sav. | Kačerginės sen. | Darbai | 10 kV lauko tipo kibirkštinių iškroviklių montavimas/keitimas | 10 kV OL | kompl. | 127.25 |  | 0
Kauno r. sav. | Ringaudų sen. | Darbai | 10 kV lauko tipo kibirkštinių iškroviklių montavimas/keitimas | 10 kV OL | kompl. | 127.25 |  | 0
Kauno r. sav. | Zapyškio sen. | Darbai | 10 kV lauko tipo kibirkštinių iškroviklių montavimas/keitimas | 10 kV OL | kompl. | 127.25 |  | 0
Kauno r. sav. | Akademijos sen. | Darbai | 10 kV OL tempiamųjų girliandų montavimas atramoje (3 girliandos) keičiant metalo konstrukcijas | 10 kV OL | kompl. | 165.13 |  | 0
Kauno r. sav. | Alšėnų sen. | Darbai | 10 kV OL tempiamųjų girliandų montavimas atramoje (3 girliandos) keičiant metalo konstrukcijas | 10 kV OL | kompl. | 165.13 |  | 0
Kauno r. sav. | Ežerėlio sen. | Darbai | 10 kV OL tempiamųjų girliandų montavimas atramoje (3 girliandos) keičiant metalo konstrukcijas | 10 kV OL | kompl. | 165.13 |  | 0
Kauno r. sav. | Kačerginės sen. | Darbai | 10 kV OL tempiamųjų girliandų montavimas atramoje (3 girliandos) keičiant metalo konstrukcijas | 10 kV OL | kompl. | 165.13 |  | 0
Kauno r. sav. | Ringaudų sen. | Darbai | 10 kV OL tempiamųjų girliandų montavimas atramoje (3 girliandos) keičiant metalo konstrukcijas | 10 kV OL | kompl. | 165.13 |  | 0
Kauno r. sav. | Zapyškio sen. | Darbai | 10 kV OL tempiamųjų girliandų montavimas atramoje (3 girliandos) keičiant metalo konstrukcijas | 10 kV OL | kompl. | 165.13 |  | 0
Kauno r. sav. | Karmėlavos sen. | Darbai | 10 kV skyriklio operatyvinių žymenų atnaujinimas | 10 kV OL | kompl. | 10.91 |  | 0
Kauno r. sav. | Neveronių sen. | Darbai | 10 kV skyriklio operatyvinių žymenų atnaujinimas | 10 kV OL | kompl. | 10.91 |  | 0
Kauno r. sav. | Karmėlavos sen. | Medžiagos | Horizontalus 10 kV skyriklis su 1 įž. peiliu su pavara ir traukėmis |  | kompl. | 1043.46 |  | 0
Kauno r. sav. | Neveronių sen. | Medžiagos | Horizontalus 10 kV skyriklis su 1 įž. peiliu su pavara ir traukėmis |  | kompl. | 1043.46 |  | 0
Kauno r. sav. | Karmėlavos sen. | Medžiagos | Horizontalus 10 kV skyriklis su 2 įž. peiliais su pavara ir traukėmis |  | kompl. | 1101.58 |  | 0
Kauno r. sav. | Neveronių sen. | Medžiagos | Horizontalus 10 kV skyriklis su 2 įž. peiliais su pavara ir traukėmis |  | kompl. | 1101.58 |  | 0
Kauno r. sav. | Karmėlavos sen. | Medžiagos | Vertikalus 10 kV skyriklis su 1 įž. peiliu su pavara ir traukėmis ir su 2-os klasės viršįtampių ribotuvais |  | kompl. | 1717.74 |  | 0
Kauno r. sav. | Neveronių sen. | Medžiagos | Vertikalus 10 kV skyriklis su 1 įž. peiliu su pavara ir traukėmis ir su 2-os klasės viršįtampių ribotuvais |  | kompl. | 1717.74 |  | 0
Kauno r. sav. | Karmėlavos sen. | Medžiagos | Vertikalus 10 kV skyriklis su 2 įž. peiliais su pavara ir traukėmis ir su 2-os klasės viršįtampių ribotuvais |  | kompl. | 1782.96 |  | 0
Kauno r. sav. | Neveronių sen. | Medžiagos | Vertikalus 10 kV skyriklis su 2 įž. peiliais su pavara ir traukėmis ir su 2-os klasės viršįtampių ribotuvais |  | kompl. | 1782.96 |  | 0
Kauno r. sav. | Karmėlavos sen. | Medžiagos | Apsauga nuo paukščių izoliatoriams (Transformatoriaus) (3 vnt.) |  | kompl. | 70.1 |  | 0
Kauno r. sav. | Neveronių sen. | Medžiagos | Apsauga nuo paukščių izoliatoriams (Transformatoriaus) (3 vnt.) |  | kompl. | 70.1 |  | 0
Kauno r. sav. | Karmėlavos sen. | Medžiagos | Hermetizavimo komplektas naudojamas kartu su 10 kV ir 24 kV C tipo kištukiniais adapteriais. Komplektas skirtas, kai C tipo adapteris montuojamas ant 3 gyslų kabelio su bendru išoriniu apvalkalu. Į komplektą įeina gyslų izoliavimo vamzdeliai, izoliavimo p |  | kompl. | 76.57 |  | 0
Kauno r. sav. | Neveronių sen. | Medžiagos | Hermetizavimo komplektas naudojamas kartu su 10 kV ir 24 kV C tipo kištukiniais adapteriais. Komplektas skirtas, kai C tipo adapteris montuojamas ant 3 gyslų kabelio su bendru išoriniu apvalkalu. Į komplektą įeina gyslų izoliavimo vamzdeliai, izoliavimo p |  | kompl. | 76.57 |  | 0
Kauno r. sav. | Karmėlavos sen. | Medžiagos | Micro TSPĮ įranga |  | kompl. | 5385.41 |  | 0
Kauno r. sav. | Neveronių sen. | Medžiagos | Micro TSPĮ įranga |  | kompl. | 5385.41 |  | 0
Kauno r. sav. | Karmėlavos sen. | Medžiagos | 10 kV įtampos matavimo transformatorius (3 fazės) |  | kompl. | 2368.43 |  | 0
Kauno r. sav. | Neveronių sen. | Medžiagos | 10 kV įtampos matavimo transformatorius (3 fazės) |  | kompl. | 2368.43 |  | 0
Kauno r. sav. | Batniavos sen. | Medžiagos | Horizontalus 10 kV skyriklis su 1 įž. peiliu su pavara ir traukėmis |  | kompl. | 868.96 |  | 0
Kauno r. sav. | Čekiškės sen. | Medžiagos | Horizontalus 10 kV skyriklis su 1 įž. peiliu su pavara ir traukėmis |  | kompl. | 868.96 |  | 0
Kauno r. sav. | Kulautuvos sen. | Medžiagos | Horizontalus 10 kV skyriklis su 1 įž. peiliu su pavara ir traukėmis |  | kompl. | 868.96 |  | 0
Kauno r. sav. | Raudondvario sen. | Medžiagos | Horizontalus 10 kV skyriklis su 1 įž. peiliu su pavara ir traukėmis |  | kompl. | 868.96 |  | 0
Kauno r. sav. | Užliedžių sen. | Medžiagos | Horizontalus 10 kV skyriklis su 1 įž. peiliu su pavara ir traukėmis |  | kompl. | 868.96 |  | 0
Kauno r. sav. | Vilkijos apylinkių sen. | Medžiagos | Horizontalus 10 kV skyriklis su 1 įž. peiliu su pavara ir traukėmis |  | kompl. | 868.96 |  | 0
Kauno r. sav. | Vilkijos sen. | Medžiagos | Horizontalus 10 kV skyriklis su 1 įž. peiliu su pavara ir traukėmis |  | kompl. | 868.96 |  | 0
Kauno r. sav. | Batniavos sen. | Medžiagos | Horizontalus 10 kV skyriklis su 2 įž. peiliais su pavara ir traukėmis |  | kompl. | 917.35 |  | 0
Kauno r. sav. | Čekiškės sen. | Medžiagos | Horizontalus 10 kV skyriklis su 2 įž. peiliais su pavara ir traukėmis |  | kompl. | 917.35 |  | 0
Kauno r. sav. | Kulautuvos sen. | Medžiagos | Horizontalus 10 kV skyriklis su 2 įž. peiliais su pavara ir traukėmis |  | kompl. | 917.35 |  | 0
Kauno r. sav. | Raudondvario sen. | Medžiagos | Horizontalus 10 kV skyriklis su 2 įž. peiliais su pavara ir traukėmis |  | kompl. | 917.35 |  | 0
Kauno r. sav. | Užliedžių sen. | Medžiagos | Horizontalus 10 kV skyriklis su 2 įž. peiliais su pavara ir traukėmis |  | kompl. | 917.35 |  | 0
Kauno r. sav. | Vilkijos apylinkių sen. | Medžiagos | Horizontalus 10 kV skyriklis su 2 įž. peiliais su pavara ir traukėmis |  | kompl. | 917.35 |  | 0
Kauno r. sav. | Vilkijos sen. | Medžiagos | Horizontalus 10 kV skyriklis su 2 įž. peiliais su pavara ir traukėmis |  | kompl. | 917.35 |  | 0
Kauno r. sav. | Batniavos sen. | Medžiagos | Vertikalus 10 kV skyriklis su 1 įž. peiliu su pavara ir traukėmis ir su 2-os klasės viršįtampių ribotuvais |  | kompl. | 1430.47 |  | 0
Kauno r. sav. | Čekiškės sen. | Medžiagos | Vertikalus 10 kV skyriklis su 1 įž. peiliu su pavara ir traukėmis ir su 2-os klasės viršįtampių ribotuvais |  | kompl. | 1430.47 |  | 0
Kauno r. sav. | Kulautuvos sen. | Medžiagos | Vertikalus 10 kV skyriklis su 1 įž. peiliu su pavara ir traukėmis ir su 2-os klasės viršįtampių ribotuvais |  | kompl. | 1430.47 |  | 0
Kauno r. sav. | Raudondvario sen. | Medžiagos | Vertikalus 10 kV skyriklis su 1 įž. peiliu su pavara ir traukėmis ir su 2-os klasės viršįtampių ribotuvais |  | kompl. | 1430.47 |  | 0
Kauno r. sav. | Užliedžių sen. | Medžiagos | Vertikalus 10 kV skyriklis su 1 įž. peiliu su pavara ir traukėmis ir su 2-os klasės viršįtampių ribotuvais |  | kompl. | 1430.47 |  | 0
Kauno r. sav. | Vilkijos apylinkių sen. | Medžiagos | Vertikalus 10 kV skyriklis su 1 įž. peiliu su pavara ir traukėmis ir su 2-os klasės viršįtampių ribotuvais |  | kompl. | 1430.47 |  | 0
Kauno r. sav. | Vilkijos sen. | Medžiagos | Vertikalus 10 kV skyriklis su 1 įž. peiliu su pavara ir traukėmis ir su 2-os klasės viršįtampių ribotuvais |  | kompl. | 1430.47 |  | 0
Kauno r. sav. | Batniavos sen. | Medžiagos | Vertikalus 10 kV skyriklis su 2 įž. peiliais su pavara ir traukėmis ir su 2-os klasės viršįtampių ribotuvais |  | kompl. | 1484.78 |  | 0
Kauno r. sav. | Čekiškės sen. | Medžiagos | Vertikalus 10 kV skyriklis su 2 įž. peiliais su pavara ir traukėmis ir su 2-os klasės viršįtampių ribotuvais |  | kompl. | 1484.78 |  | 0
Kauno r. sav. | Kulautuvos sen. | Medžiagos | Vertikalus 10 kV skyriklis su 2 įž. peiliais su pavara ir traukėmis ir su 2-os klasės viršįtampių ribotuvais |  | kompl. | 1484.78 |  | 0
Kauno r. sav. | Raudondvario sen. | Medžiagos | Vertikalus 10 kV skyriklis su 2 įž. peiliais su pavara ir traukėmis ir su 2-os klasės viršįtampių ribotuvais |  | kompl. | 1484.78 |  | 0
Kauno r. sav. | Užliedžių sen. | Medžiagos | Vertikalus 10 kV skyriklis su 2 įž. peiliais su pavara ir traukėmis ir su 2-os klasės viršįtampių ribotuvais |  | kompl. | 1484.78 |  | 0
Kauno r. sav. | Vilkijos apylinkių sen. | Medžiagos | Vertikalus 10 kV skyriklis su 2 įž. peiliais su pavara ir traukėmis ir su 2-os klasės viršįtampių ribotuvais |  | kompl. | 1484.78 |  | 0
Kauno r. sav. | Vilkijos sen. | Medžiagos | Vertikalus 10 kV skyriklis su 2 įž. peiliais su pavara ir traukėmis ir su 2-os klasės viršįtampių ribotuvais |  | kompl. | 1484.78 |  | 0
Kauno r. sav. | Batniavos sen. | Medžiagos | Apsauga nuo paukščių izoliatoriams (Transformatoriaus) (3 vnt.) |  | kompl. | 58.38 |  | 0
Kauno r. sav. | Čekiškės sen. | Medžiagos | Apsauga nuo paukščių izoliatoriams (Transformatoriaus) (3 vnt.) |  | kompl. | 58.38 |  | 0
Kauno r. sav. | Kulautuvos sen. | Medžiagos | Apsauga nuo paukščių izoliatoriams (Transformatoriaus) (3 vnt.) |  | kompl. | 58.38 |  | 0
Kauno r. sav. | Raudondvario sen. | Medžiagos | Apsauga nuo paukščių izoliatoriams (Transformatoriaus) (3 vnt.) |  | kompl. | 58.38 |  | 0
Kauno r. sav. | Užliedžių sen. | Medžiagos | Apsauga nuo paukščių izoliatoriams (Transformatoriaus) (3 vnt.) |  | kompl. | 58.38 |  | 0
Kauno r. sav. | Vilkijos apylinkių sen. | Medžiagos | Apsauga nuo paukščių izoliatoriams (Transformatoriaus) (3 vnt.) |  | kompl. | 58.38 |  | 0
Kauno r. sav. | Vilkijos sen. | Medžiagos | Apsauga nuo paukščių izoliatoriams (Transformatoriaus) (3 vnt.) |  | kompl. | 58.38 |  | 0
Kauno r. sav. | Batniavos sen. | Medžiagos | Hermetizavimo komplektas naudojamas kartu su 10 kV ir 24 kV C tipo kištukiniais adapteriais. Komplektas skirtas, kai C tipo adapteris montuojamas ant 3 gyslų kabelio su bendru išoriniu apvalkalu. Į komplektą įeina gyslų izoliavimo vamzdeliai, izoliavimo p |  | kompl. | 63.77 |  | 0
Kauno r. sav. | Čekiškės sen. | Medžiagos | Hermetizavimo komplektas naudojamas kartu su 10 kV ir 24 kV C tipo kištukiniais adapteriais. Komplektas skirtas, kai C tipo adapteris montuojamas ant 3 gyslų kabelio su bendru išoriniu apvalkalu. Į komplektą įeina gyslų izoliavimo vamzdeliai, izoliavimo p |  | kompl. | 63.77 |  | 0
Kauno r. sav. | Kulautuvos sen. | Medžiagos | Hermetizavimo komplektas naudojamas kartu su 10 kV ir 24 kV C tipo kištukiniais adapteriais. Komplektas skirtas, kai C tipo adapteris montuojamas ant 3 gyslų kabelio su bendru išoriniu apvalkalu. Į komplektą įeina gyslų izoliavimo vamzdeliai, izoliavimo p |  | kompl. | 63.77 |  | 0
Kauno r. sav. | Raudondvario sen. | Medžiagos | Hermetizavimo komplektas naudojamas kartu su 10 kV ir 24 kV C tipo kištukiniais adapteriais. Komplektas skirtas, kai C tipo adapteris montuojamas ant 3 gyslų kabelio su bendru išoriniu apvalkalu. Į komplektą įeina gyslų izoliavimo vamzdeliai, izoliavimo p |  | kompl. | 63.77 |  | 0
Kauno r. sav. | Užliedžių sen. | Medžiagos | Hermetizavimo komplektas naudojamas kartu su 10 kV ir 24 kV C tipo kištukiniais adapteriais. Komplektas skirtas, kai C tipo adapteris montuojamas ant 3 gyslų kabelio su bendru išoriniu apvalkalu. Į komplektą įeina gyslų izoliavimo vamzdeliai, izoliavimo p |  | kompl. | 63.77 |  | 0
Kauno r. sav. | Vilkijos apylinkių sen. | Medžiagos | Hermetizavimo komplektas naudojamas kartu su 10 kV ir 24 kV C tipo kištukiniais adapteriais. Komplektas skirtas, kai C tipo adapteris montuojamas ant 3 gyslų kabelio su bendru išoriniu apvalkalu. Į komplektą įeina gyslų izoliavimo vamzdeliai, izoliavimo p |  | kompl. | 63.77 |  | 0
Kauno r. sav. | Vilkijos sen. | Medžiagos | Hermetizavimo komplektas naudojamas kartu su 10 kV ir 24 kV C tipo kištukiniais adapteriais. Komplektas skirtas, kai C tipo adapteris montuojamas ant 3 gyslų kabelio su bendru išoriniu apvalkalu. Į komplektą įeina gyslų izoliavimo vamzdeliai, izoliavimo p |  | kompl. | 63.77 |  | 0
Kauno r. sav. | Batniavos sen. | Medžiagos | Micro TSPĮ įranga |  | kompl. | 4900.72 |  | 0
Kauno r. sav. | Čekiškės sen. | Medžiagos | Micro TSPĮ įranga |  | kompl. | 4900.72 |  | 0
Kauno r. sav. | Kulautuvos sen. | Medžiagos | Micro TSPĮ įranga |  | kompl. | 4900.72 |  | 0
Kauno r. sav. | Raudondvario sen. | Medžiagos | Micro TSPĮ įranga |  | kompl. | 4900.72 |  | 0
Kauno r. sav. | Užliedžių sen. | Medžiagos | Micro TSPĮ įranga |  | kompl. | 4900.72 |  | 0
Kauno r. sav. | Vilkijos apylinkių sen. | Medžiagos | Micro TSPĮ įranga |  | kompl. | 4900.72 |  | 0
Kauno r. sav. | Vilkijos sen. | Medžiagos | Micro TSPĮ įranga |  | kompl. | 4900.72 |  | 0
Kauno r. sav. | Batniavos sen. | Medžiagos | 10 kV įtampos matavimo transformatorius (3 fazės) |  | kompl. | 1972.34 |  | 0
Kauno r. sav. | Čekiškės sen. | Medžiagos | 10 kV įtampos matavimo transformatorius (3 fazės) |  | kompl. | 1972.34 |  | 0
Kauno r. sav. | Kulautuvos sen. | Medžiagos | 10 kV įtampos matavimo transformatorius (3 fazės) |  | kompl. | 1972.34 |  | 0
Kauno r. sav. | Raudondvario sen. | Medžiagos | 10 kV įtampos matavimo transformatorius (3 fazės) |  | kompl. | 1972.34 |  | 0
Kauno r. sav. | Užliedžių sen. | Medžiagos | 10 kV įtampos matavimo transformatorius (3 fazės) |  | kompl. | 1972.34 |  | 0
Kauno r. sav. | Vilkijos apylinkių sen. | Medžiagos | 10 kV įtampos matavimo transformatorius (3 fazės) |  | kompl. | 1972.34 |  | 0
Kauno r. sav. | Vilkijos sen. | Medžiagos | 10 kV įtampos matavimo transformatorius (3 fazės) |  | kompl. | 1972.34 |  | 0
Kauno r. sav. | Babtų sen. | Medžiagos | Horizontalus 10 kV skyriklis su 1 įž. peiliu su pavara ir traukėmis |  | kompl. | 1022.3 |  | 0
Kauno r. sav. | Domeikavos sen. | Medžiagos | Horizontalus 10 kV skyriklis su 1 įž. peiliu su pavara ir traukėmis |  | kompl. | 1022.3 |  | 0
Kauno r. sav. | Lapių sen. | Medžiagos | Horizontalus 10 kV skyriklis su 1 įž. peiliu su pavara ir traukėmis |  | kompl. | 1022.3 |  | 0
Kauno r. sav. | Vandžiogalos sen. | Medžiagos | Horizontalus 10 kV skyriklis su 1 įž. peiliu su pavara ir traukėmis |  | kompl. | 1022.3 |  | 0
Kauno r. sav. | Babtų sen. | Medžiagos | Horizontalus 10 kV skyriklis su 2 įž. peiliais su pavara ir traukėmis |  | kompl. | 1079.24 |  | 0
Kauno r. sav. | Domeikavos sen. | Medžiagos | Horizontalus 10 kV skyriklis su 2 įž. peiliais su pavara ir traukėmis |  | kompl. | 1079.24 |  | 0
Kauno r. sav. | Lapių sen. | Medžiagos | Horizontalus 10 kV skyriklis su 2 įž. peiliais su pavara ir traukėmis |  | kompl. | 1079.24 |  | 0
Kauno r. sav. | Vandžiogalos sen. | Medžiagos | Horizontalus 10 kV skyriklis su 2 įž. peiliais su pavara ir traukėmis |  | kompl. | 1079.24 |  | 0
Kauno r. sav. | Babtų sen. | Medžiagos | Vertikalus 10 kV skyriklis su 1 įž. peiliu su pavara ir traukėmis ir su 2-os klasės viršįtampių ribotuvais |  | kompl. | 1682.9 |  | 0
Kauno r. sav. | Domeikavos sen. | Medžiagos | Vertikalus 10 kV skyriklis su 1 įž. peiliu su pavara ir traukėmis ir su 2-os klasės viršįtampių ribotuvais |  | kompl. | 1682.9 |  | 0
Kauno r. sav. | Lapių sen. | Medžiagos | Vertikalus 10 kV skyriklis su 1 įž. peiliu su pavara ir traukėmis ir su 2-os klasės viršįtampių ribotuvais |  | kompl. | 1682.9 |  | 0
Kauno r. sav. | Vandžiogalos sen. | Medžiagos | Vertikalus 10 kV skyriklis su 1 įž. peiliu su pavara ir traukėmis ir su 2-os klasės viršįtampių ribotuvais |  | kompl. | 1682.9 |  | 0
Kauno r. sav. | Babtų sen. | Medžiagos | Vertikalus 10 kV skyriklis su 2 įž. peiliais su pavara ir traukėmis ir su 2-os klasės viršįtampių ribotuvais |  | kompl. | 1746.8 |  | 0
Kauno r. sav. | Domeikavos sen. | Medžiagos | Vertikalus 10 kV skyriklis su 2 įž. peiliais su pavara ir traukėmis ir su 2-os klasės viršįtampių ribotuvais |  | kompl. | 1746.8 |  | 0
Kauno r. sav. | Lapių sen. | Medžiagos | Vertikalus 10 kV skyriklis su 2 įž. peiliais su pavara ir traukėmis ir su 2-os klasės viršįtampių ribotuvais |  | kompl. | 1746.8 |  | 0
Kauno r. sav. | Vandžiogalos sen. | Medžiagos | Vertikalus 10 kV skyriklis su 2 įž. peiliais su pavara ir traukėmis ir su 2-os klasės viršįtampių ribotuvais |  | kompl. | 1746.8 |  | 0
Kauno r. sav. | Babtų sen. | Medžiagos | Apsauga nuo paukščių izoliatoriams (Transformatoriaus) (3 vnt.) |  | kompl. | 68.68 |  | 0
Kauno r. sav. | Domeikavos sen. | Medžiagos | Apsauga nuo paukščių izoliatoriams (Transformatoriaus) (3 vnt.) |  | kompl. | 68.68 |  | 0
Kauno r. sav. | Lapių sen. | Medžiagos | Apsauga nuo paukščių izoliatoriams (Transformatoriaus) (3 vnt.) |  | kompl. | 68.68 |  | 0
Kauno r. sav. | Vandžiogalos sen. | Medžiagos | Apsauga nuo paukščių izoliatoriams (Transformatoriaus) (3 vnt.) |  | kompl. | 68.68 |  | 0
Kauno r. sav. | Babtų sen. | Medžiagos | Hermetizavimo komplektas naudojamas kartu su 10 kV ir 24 kV C tipo kištukiniais adapteriais. Komplektas skirtas, kai C tipo adapteris montuojamas ant 3 gyslų kabelio su bendru išoriniu apvalkalu. Į komplektą įeina gyslų izoliavimo vamzdeliai, izoliavimo p |  | kompl. | 75.02 |  | 0
Kauno r. sav. | Domeikavos sen. | Medžiagos | Hermetizavimo komplektas naudojamas kartu su 10 kV ir 24 kV C tipo kištukiniais adapteriais. Komplektas skirtas, kai C tipo adapteris montuojamas ant 3 gyslų kabelio su bendru išoriniu apvalkalu. Į komplektą įeina gyslų izoliavimo vamzdeliai, izoliavimo p |  | kompl. | 75.02 |  | 0
Kauno r. sav. | Lapių sen. | Medžiagos | Hermetizavimo komplektas naudojamas kartu su 10 kV ir 24 kV C tipo kištukiniais adapteriais. Komplektas skirtas, kai C tipo adapteris montuojamas ant 3 gyslų kabelio su bendru išoriniu apvalkalu. Į komplektą įeina gyslų izoliavimo vamzdeliai, izoliavimo p |  | kompl. | 75.02 |  | 0
Kauno r. sav. | Vandžiogalos sen. | Medžiagos | Hermetizavimo komplektas naudojamas kartu su 10 kV ir 24 kV C tipo kištukiniais adapteriais. Komplektas skirtas, kai C tipo adapteris montuojamas ant 3 gyslų kabelio su bendru išoriniu apvalkalu. Į komplektą įeina gyslų izoliavimo vamzdeliai, izoliavimo p |  | kompl. | 75.02 |  | 0
Kauno r. sav. | Babtų sen. | Medžiagos | Micro TSPĮ įranga |  | kompl. | 5385.41 |  | 0
Kauno r. sav. | Domeikavos sen. | Medžiagos | Micro TSPĮ įranga |  | kompl. | 5385.41 |  | 0
Kauno r. sav. | Lapių sen. | Medžiagos | Micro TSPĮ įranga |  | kompl. | 5385.41 |  | 0
Kauno r. sav. | Vandžiogalos sen. | Medžiagos | Micro TSPĮ įranga |  | kompl. | 5385.41 |  | 0
Kauno r. sav. | Babtų sen. | Medžiagos | 10 kV įtampos matavimo transformatorius (3 fazės) |  | kompl. | 2320.4 |  | 0
Kauno r. sav. | Domeikavos sen. | Medžiagos | 10 kV įtampos matavimo transformatorius (3 fazės) |  | kompl. | 2320.4 |  | 0
Kauno r. sav. | Lapių sen. | Medžiagos | 10 kV įtampos matavimo transformatorius (3 fazės) |  | kompl. | 2320.4 |  | 0
Kauno r. sav. | Vandžiogalos sen. | Medžiagos | 10 kV įtampos matavimo transformatorius (3 fazės) |  | kompl. | 2320.4 |  | 0
Kauno r. sav. | Garliavos apylinkių sen. | Medžiagos | Horizontalus 10 kV skyriklis su 1 įž. peiliu su pavara ir traukėmis |  | kompl. | 1000 |  | 0
Kauno r. sav. | Garliavos sen. | Medžiagos | Horizontalus 10 kV skyriklis su 1 įž. peiliu su pavara ir traukėmis |  | kompl. | 1000 |  | 0
Kauno r. sav. | Linksmakalnio sen. | Medžiagos | Horizontalus 10 kV skyriklis su 1 įž. peiliu su pavara ir traukėmis |  | kompl. | 1000 |  | 0
Kauno r. sav. | Rokų sen. | Medžiagos | Horizontalus 10 kV skyriklis su 1 įž. peiliu su pavara ir traukėmis |  | kompl. | 1000 |  | 0
Kauno r. sav. | Samylų sen. | Medžiagos | Horizontalus 10 kV skyriklis su 1 įž. peiliu su pavara ir traukėmis |  | kompl. | 1000 |  | 0
Kauno r. sav. | Taurakiemio sen. | Medžiagos | Horizontalus 10 kV skyriklis su 1 įž. peiliu su pavara ir traukėmis |  | kompl. | 1000 |  | 0
Kauno r. sav. | Garliavos apylinkių sen. | Medžiagos | Horizontalus 10 kV skyriklis su 2 įž. peiliais su pavara ir traukėmis |  | kompl. | 1079.24 |  | 0
Kauno r. sav. | Garliavos sen. | Medžiagos | Horizontalus 10 kV skyriklis su 2 įž. peiliais su pavara ir traukėmis |  | kompl. | 1079.24 |  | 0
Kauno r. sav. | Linksmakalnio sen. | Medžiagos | Horizontalus 10 kV skyriklis su 2 įž. peiliais su pavara ir traukėmis |  | kompl. | 1079.24 |  | 0
Kauno r. sav. | Rokų sen. | Medžiagos | Horizontalus 10 kV skyriklis su 2 įž. peiliais su pavara ir traukėmis |  | kompl. | 1079.24 |  | 0
Kauno r. sav. | Samylų sen. | Medžiagos | Horizontalus 10 kV skyriklis su 2 įž. peiliais su pavara ir traukėmis |  | kompl. | 1079.24 |  | 0
Kauno r. sav. | Taurakiemio sen. | Medžiagos | Horizontalus 10 kV skyriklis su 2 įž. peiliais su pavara ir traukėmis |  | kompl. | 1079.24 |  | 0
Kauno r. sav. | Garliavos apylinkių sen. | Medžiagos | Vertikalus 10 kV skyriklis su 1 įž. peiliu su pavara ir traukėmis ir su 2-os klasės viršįtampių ribotuvais |  | kompl. | 1682.9 |  | 0
Kauno r. sav. | Garliavos sen. | Medžiagos | Vertikalus 10 kV skyriklis su 1 įž. peiliu su pavara ir traukėmis ir su 2-os klasės viršįtampių ribotuvais |  | kompl. | 1682.9 |  | 0
Kauno r. sav. | Linksmakalnio sen. | Medžiagos | Vertikalus 10 kV skyriklis su 1 įž. peiliu su pavara ir traukėmis ir su 2-os klasės viršįtampių ribotuvais |  | kompl. | 1682.9 |  | 0
Kauno r. sav. | Rokų sen. | Medžiagos | Vertikalus 10 kV skyriklis su 1 įž. peiliu su pavara ir traukėmis ir su 2-os klasės viršįtampių ribotuvais |  | kompl. | 1682.9 |  | 0
Kauno r. sav. | Samylų sen. | Medžiagos | Vertikalus 10 kV skyriklis su 1 įž. peiliu su pavara ir traukėmis ir su 2-os klasės viršįtampių ribotuvais |  | kompl. | 1682.9 |  | 0
Kauno r. sav. | Taurakiemio sen. | Medžiagos | Vertikalus 10 kV skyriklis su 1 įž. peiliu su pavara ir traukėmis ir su 2-os klasės viršįtampių ribotuvais |  | kompl. | 1682.9 |  | 0
Kauno r. sav. | Garliavos apylinkių sen. | Medžiagos | Vertikalus 10 kV skyriklis su 2 įž. peiliais su pavara ir traukėmis ir su 2-os klasės viršįtampių ribotuvais |  | kompl. | 1746.8 |  | 0
Kauno r. sav. | Garliavos sen. | Medžiagos | Vertikalus 10 kV skyriklis su 2 įž. peiliais su pavara ir traukėmis ir su 2-os klasės viršįtampių ribotuvais |  | kompl. | 1746.8 |  | 0
Kauno r. sav. | Linksmakalnio sen. | Medžiagos | Vertikalus 10 kV skyriklis su 2 įž. peiliais su pavara ir traukėmis ir su 2-os klasės viršįtampių ribotuvais |  | kompl. | 1746.8 |  | 0
Kauno r. sav. | Rokų sen. | Medžiagos | Vertikalus 10 kV skyriklis su 2 įž. peiliais su pavara ir traukėmis ir su 2-os klasės viršįtampių ribotuvais |  | kompl. | 1746.8 |  | 0
Kauno r. sav. | Samylų sen. | Medžiagos | Vertikalus 10 kV skyriklis su 2 įž. peiliais su pavara ir traukėmis ir su 2-os klasės viršįtampių ribotuvais |  | kompl. | 1746.8 |  | 0
Kauno r. sav. | Taurakiemio sen. | Medžiagos | Vertikalus 10 kV skyriklis su 2 įž. peiliais su pavara ir traukėmis ir su 2-os klasės viršįtampių ribotuvais |  | kompl. | 1746.8 |  | 0
Kauno r. sav. | Garliavos apylinkių sen. | Medžiagos | Apsauga nuo paukščių izoliatoriams (Transformatoriaus) (3 vnt.) |  | kompl. | 68.68 |  | 0
Kauno r. sav. | Garliavos sen. | Medžiagos | Apsauga nuo paukščių izoliatoriams (Transformatoriaus) (3 vnt.) |  | kompl. | 68.68 |  | 0
Kauno r. sav. | Linksmakalnio sen. | Medžiagos | Apsauga nuo paukščių izoliatoriams (Transformatoriaus) (3 vnt.) |  | kompl. | 68.68 |  | 0
Kauno r. sav. | Rokų sen. | Medžiagos | Apsauga nuo paukščių izoliatoriams (Transformatoriaus) (3 vnt.) |  | kompl. | 68.68 |  | 0
Kauno r. sav. | Samylų sen. | Medžiagos | Apsauga nuo paukščių izoliatoriams (Transformatoriaus) (3 vnt.) |  | kompl. | 68.68 |  | 0
Kauno r. sav. | Taurakiemio sen. | Medžiagos | Apsauga nuo paukščių izoliatoriams (Transformatoriaus) (3 vnt.) |  | kompl. | 68.68 |  | 0
Kauno r. sav. | Garliavos apylinkių sen. | Medžiagos | Hermetizavimo komplektas naudojamas kartu su 10 kV ir 24 kV C tipo kištukiniais adapteriais. Komplektas skirtas, kai C tipo adapteris montuojamas ant 3 gyslų kabelio su bendru išoriniu apvalkalu. Į komplektą įeina gyslų izoliavimo vamzdeliai, izoliavimo p |  | kompl. | 75.02 |  | 0
Kauno r. sav. | Garliavos sen. | Medžiagos | Hermetizavimo komplektas naudojamas kartu su 10 kV ir 24 kV C tipo kištukiniais adapteriais. Komplektas skirtas, kai C tipo adapteris montuojamas ant 3 gyslų kabelio su bendru išoriniu apvalkalu. Į komplektą įeina gyslų izoliavimo vamzdeliai, izoliavimo p |  | kompl. | 75.02 |  | 0
Kauno r. sav. | Linksmakalnio sen. | Medžiagos | Hermetizavimo komplektas naudojamas kartu su 10 kV ir 24 kV C tipo kištukiniais adapteriais. Komplektas skirtas, kai C tipo adapteris montuojamas ant 3 gyslų kabelio su bendru išoriniu apvalkalu. Į komplektą įeina gyslų izoliavimo vamzdeliai, izoliavimo p |  | kompl. | 75.02 |  | 0
Kauno r. sav. | Rokų sen. | Medžiagos | Hermetizavimo komplektas naudojamas kartu su 10 kV ir 24 kV C tipo kištukiniais adapteriais. Komplektas skirtas, kai C tipo adapteris montuojamas ant 3 gyslų kabelio su bendru išoriniu apvalkalu. Į komplektą įeina gyslų izoliavimo vamzdeliai, izoliavimo p |  | kompl. | 75.02 |  | 0
Kauno r. sav. | Samylų sen. | Medžiagos | Hermetizavimo komplektas naudojamas kartu su 10 kV ir 24 kV C tipo kištukiniais adapteriais. Komplektas skirtas, kai C tipo adapteris montuojamas ant 3 gyslų kabelio su bendru išoriniu apvalkalu. Į komplektą įeina gyslų izoliavimo vamzdeliai, izoliavimo p |  | kompl. | 75.02 |  | 0
Kauno r. sav. | Taurakiemio sen. | Medžiagos | Hermetizavimo komplektas naudojamas kartu su 10 kV ir 24 kV C tipo kištukiniais adapteriais. Komplektas skirtas, kai C tipo adapteris montuojamas ant 3 gyslų kabelio su bendru išoriniu apvalkalu. Į komplektą įeina gyslų izoliavimo vamzdeliai, izoliavimo p |  | kompl. | 75.02 |  | 0
Kauno r. sav. | Garliavos apylinkių sen. | Medžiagos | Micro TSPĮ įranga |  | kompl. | 5385.41 |  | 0
Kauno r. sav. | Garliavos sen. | Medžiagos | Micro TSPĮ įranga |  | kompl. | 5385.41 |  | 0
Kauno r. sav. | Linksmakalnio sen. | Medžiagos | Micro TSPĮ įranga |  | kompl. | 5385.41 |  | 0
Kauno r. sav. | Rokų sen. | Medžiagos | Micro TSPĮ įranga |  | kompl. | 5385.41 |  | 0
Kauno r. sav. | Samylų sen. | Medžiagos | Micro TSPĮ įranga |  | kompl. | 5385.41 |  | 0
Kauno r. sav. | Taurakiemio sen. | Medžiagos | Micro TSPĮ įranga |  | kompl. | 5385.41 |  | 0
Kauno r. sav. | Garliavos apylinkių sen. | Medžiagos | 10 kV įtampos matavimo transformatorius (3 fazės) |  | kompl. | 2000 |  | 0
Kauno r. sav. | Garliavos sen. | Medžiagos | 10 kV įtampos matavimo transformatorius (3 fazės) |  | kompl. | 2000 |  | 0
Kauno r. sav. | Linksmakalnio sen. | Medžiagos | 10 kV įtampos matavimo transformatorius (3 fazės) |  | kompl. | 2000 |  | 0
Kauno r. sav. | Rokų sen. | Medžiagos | 10 kV įtampos matavimo transformatorius (3 fazės) |  | kompl. | 2000 |  | 0
Kauno r. sav. | Samylų sen. | Medžiagos | 10 kV įtampos matavimo transformatorius (3 fazės) |  | kompl. | 2000 |  | 0
Kauno r. sav. | Taurakiemio sen. | Medžiagos | 10 kV įtampos matavimo transformatorius (3 fazės) |  | kompl. | 2000 |  | 0
Kauno r. sav. | Akademijos sen. | Medžiagos | Horizontalus 10 kV skyriklis su 1 įž. peiliu su pavara ir traukėmis |  | kompl. | 1000 |  | 0
Kauno r. sav. | Alšėnų sen. | Medžiagos | Horizontalus 10 kV skyriklis su 1 įž. peiliu su pavara ir traukėmis |  | kompl. | 1000 |  | 0
Kauno r. sav. | Ežerėlio sen. | Medžiagos | Horizontalus 10 kV skyriklis su 1 įž. peiliu su pavara ir traukėmis |  | kompl. | 1000 |  | 0
Kauno r. sav. | Kačerginės sen. | Medžiagos | Horizontalus 10 kV skyriklis su 1 įž. peiliu su pavara ir traukėmis |  | kompl. | 1000 |  | 0
Kauno r. sav. | Ringaudų sen. | Medžiagos | Horizontalus 10 kV skyriklis su 1 įž. peiliu su pavara ir traukėmis |  | kompl. | 1000 |  | 0
Kauno r. sav. | Zapyškio sen. | Medžiagos | Horizontalus 10 kV skyriklis su 1 įž. peiliu su pavara ir traukėmis |  | kompl. | 1000 |  | 0
Kauno r. sav. | Akademijos sen. | Medžiagos | Horizontalus 10 kV skyriklis su 2 įž. peiliais su pavara ir traukėmis |  | kompl. | 1079.24 |  | 0
Kauno r. sav. | Alšėnų sen. | Medžiagos | Horizontalus 10 kV skyriklis su 2 įž. peiliais su pavara ir traukėmis |  | kompl. | 1079.24 |  | 0
Kauno r. sav. | Ežerėlio sen. | Medžiagos | Horizontalus 10 kV skyriklis su 2 įž. peiliais su pavara ir traukėmis |  | kompl. | 1079.24 |  | 0
Kauno r. sav. | Kačerginės sen. | Medžiagos | Horizontalus 10 kV skyriklis su 2 įž. peiliais su pavara ir traukėmis |  | kompl. | 1079.24 |  | 0
Kauno r. sav. | Ringaudų sen. | Medžiagos | Horizontalus 10 kV skyriklis su 2 įž. peiliais su pavara ir traukėmis |  | kompl. | 1079.24 |  | 0
Kauno r. sav. | Zapyškio sen. | Medžiagos | Horizontalus 10 kV skyriklis su 2 įž. peiliais su pavara ir traukėmis |  | kompl. | 1079.24 |  | 0
Kauno r. sav. | Akademijos sen. | Medžiagos | Vertikalus 10 kV skyriklis su 1 įž. peiliu su pavara ir traukėmis ir su 2-os klasės viršįtampių ribotuvais |  | kompl. | 1682.9 |  | 0
Kauno r. sav. | Alšėnų sen. | Medžiagos | Vertikalus 10 kV skyriklis su 1 įž. peiliu su pavara ir traukėmis ir su 2-os klasės viršįtampių ribotuvais |  | kompl. | 1682.9 |  | 0
Kauno r. sav. | Ežerėlio sen. | Medžiagos | Vertikalus 10 kV skyriklis su 1 įž. peiliu su pavara ir traukėmis ir su 2-os klasės viršįtampių ribotuvais |  | kompl. | 1682.9 |  | 0
Kauno r. sav. | Kačerginės sen. | Medžiagos | Vertikalus 10 kV skyriklis su 1 įž. peiliu su pavara ir traukėmis ir su 2-os klasės viršįtampių ribotuvais |  | kompl. | 1682.9 |  | 0
Kauno r. sav. | Ringaudų sen. | Medžiagos | Vertikalus 10 kV skyriklis su 1 įž. peiliu su pavara ir traukėmis ir su 2-os klasės viršįtampių ribotuvais |  | kompl. | 1682.9 |  | 0
Kauno r. sav. | Zapyškio sen. | Medžiagos | Vertikalus 10 kV skyriklis su 1 įž. peiliu su pavara ir traukėmis ir su 2-os klasės viršįtampių ribotuvais |  | kompl. | 1682.9 |  | 0
Kauno r. sav. | Akademijos sen. | Medžiagos | Vertikalus 10 kV skyriklis su 2 įž. peiliais su pavara ir traukėmis ir su 2-os klasės viršįtampių ribotuvais |  | kompl. | 1746.8 |  | 0
Kauno r. sav. | Alšėnų sen. | Medžiagos | Vertikalus 10 kV skyriklis su 2 įž. peiliais su pavara ir traukėmis ir su 2-os klasės viršįtampių ribotuvais |  | kompl. | 1746.8 |  | 0
Kauno r. sav. | Ežerėlio sen. | Medžiagos | Vertikalus 10 kV skyriklis su 2 įž. peiliais su pavara ir traukėmis ir su 2-os klasės viršįtampių ribotuvais |  | kompl. | 1746.8 |  | 0
Kauno r. sav. | Kačerginės sen. | Medžiagos | Vertikalus 10 kV skyriklis su 2 įž. peiliais su pavara ir traukėmis ir su 2-os klasės viršįtampių ribotuvais |  | kompl. | 1746.8 |  | 0
Kauno r. sav. | Ringaudų sen. | Medžiagos | Vertikalus 10 kV skyriklis su 2 įž. peiliais su pavara ir traukėmis ir su 2-os klasės viršįtampių ribotuvais |  | kompl. | 1746.8 |  | 0
Kauno r. sav. | Zapyškio sen. | Medžiagos | Vertikalus 10 kV skyriklis su 2 įž. peiliais su pavara ir traukėmis ir su 2-os klasės viršįtampių ribotuvais |  | kompl. | 1746.8 |  | 0
Kauno r. sav. | Akademijos sen. | Medžiagos | Apsauga nuo paukščių izoliatoriams (Transformatoriaus) (3 vnt.) |  | kompl. | 68.68 |  | 0
Kauno r. sav. | Alšėnų sen. | Medžiagos | Apsauga nuo paukščių izoliatoriams (Transformatoriaus) (3 vnt.) |  | kompl. | 68.68 |  | 0
Kauno r. sav. | Ežerėlio sen. | Medžiagos | Apsauga nuo paukščių izoliatoriams (Transformatoriaus) (3 vnt.) |  | kompl. | 68.68 |  | 0
Kauno r. sav. | Kačerginės sen. | Medžiagos | Apsauga nuo paukščių izoliatoriams (Transformatoriaus) (3 vnt.) |  | kompl. | 68.68 |  | 0
Kauno r. sav. | Ringaudų sen. | Medžiagos | Apsauga nuo paukščių izoliatoriams (Transformatoriaus) (3 vnt.) |  | kompl. | 68.68 |  | 0
Kauno r. sav. | Zapyškio sen. | Medžiagos | Apsauga nuo paukščių izoliatoriams (Transformatoriaus) (3 vnt.) |  | kompl. | 68.68 |  | 0
Kauno r. sav. | Akademijos sen. | Medžiagos | Hermetizavimo komplektas naudojamas kartu su 10 kV ir 24 kV C tipo kištukiniais adapteriais. Komplektas skirtas, kai C tipo adapteris montuojamas ant 3 gyslų kabelio su bendru išoriniu apvalkalu. Į komplektą įeina gyslų izoliavimo vamzdeliai, izoliavimo p |  | kompl. | 75.02 |  | 0
Kauno r. sav. | Alšėnų sen. | Medžiagos | Hermetizavimo komplektas naudojamas kartu su 10 kV ir 24 kV C tipo kištukiniais adapteriais. Komplektas skirtas, kai C tipo adapteris montuojamas ant 3 gyslų kabelio su bendru išoriniu apvalkalu. Į komplektą įeina gyslų izoliavimo vamzdeliai, izoliavimo p |  | kompl. | 75.02 |  | 0
Kauno r. sav. | Ežerėlio sen. | Medžiagos | Hermetizavimo komplektas naudojamas kartu su 10 kV ir 24 kV C tipo kištukiniais adapteriais. Komplektas skirtas, kai C tipo adapteris montuojamas ant 3 gyslų kabelio su bendru išoriniu apvalkalu. Į komplektą įeina gyslų izoliavimo vamzdeliai, izoliavimo p |  | kompl. | 75.02 |  | 0
Kauno r. sav. | Kačerginės sen. | Medžiagos | Hermetizavimo komplektas naudojamas kartu su 10 kV ir 24 kV C tipo kištukiniais adapteriais. Komplektas skirtas, kai C tipo adapteris montuojamas ant 3 gyslų kabelio su bendru išoriniu apvalkalu. Į komplektą įeina gyslų izoliavimo vamzdeliai, izoliavimo p |  | kompl. | 75.02 |  | 0
Kauno r. sav. | Ringaudų sen. | Medžiagos | Hermetizavimo komplektas naudojamas kartu su 10 kV ir 24 kV C tipo kištukiniais adapteriais. Komplektas skirtas, kai C tipo adapteris montuojamas ant 3 gyslų kabelio su bendru išoriniu apvalkalu. Į komplektą įeina gyslų izoliavimo vamzdeliai, izoliavimo p |  | kompl. | 75.02 |  | 0
Kauno r. sav. | Zapyškio sen. | Medžiagos | Hermetizavimo komplektas naudojamas kartu su 10 kV ir 24 kV C tipo kištukiniais adapteriais. Komplektas skirtas, kai C tipo adapteris montuojamas ant 3 gyslų kabelio su bendru išoriniu apvalkalu. Į komplektą įeina gyslų izoliavimo vamzdeliai, izoliavimo p |  | kompl. | 75.02 |  | 0
Kauno r. sav. | Akademijos sen. | Medžiagos | Micro TSPĮ įranga |  | kompl. | 4500 |  | 0
Kauno r. sav. | Alšėnų sen. | Medžiagos | Micro TSPĮ įranga |  | kompl. | 4500 |  | 0
Kauno r. sav. | Ežerėlio sen. | Medžiagos | Micro TSPĮ įranga |  | kompl. | 4500 |  | 0
Kauno r. sav. | Kačerginės sen. | Medžiagos | Micro TSPĮ įranga |  | kompl. | 4500 |  | 0
Kauno r. sav. | Ringaudų sen. | Medžiagos | Micro TSPĮ įranga |  | kompl. | 4500 |  | 0
Kauno r. sav. | Zapyškio sen. | Medžiagos | Micro TSPĮ įranga |  | kompl. | 4500 |  | 0
Kauno r. sav. | Akademijos sen. | Medžiagos | 10 kV įtampos matavimo transformatorius (3 fazės) |  | kompl. | 2300 |  | 0
Kauno r. sav. | Alšėnų sen. | Medžiagos | 10 kV įtampos matavimo transformatorius (3 fazės) |  | kompl. | 2300 |  | 0
Kauno r. sav. | Ežerėlio sen. | Medžiagos | 10 kV įtampos matavimo transformatorius (3 fazės) |  | kompl. | 2300 |  | 0
Kauno r. sav. | Kačerginės sen. | Medžiagos | 10 kV įtampos matavimo transformatorius (3 fazės) |  | kompl. | 2300 |  | 0
Kauno r. sav. | Ringaudų sen. | Medžiagos | 10 kV įtampos matavimo transformatorius (3 fazės) |  | kompl. | 2300 |  | 0
Kauno r. sav. | Zapyškio sen. | Medžiagos | 10 kV įtampos matavimo transformatorius (3 fazės) |  | kompl. | 2300 |  | 0
Kauno r. sav. | Karmėlavos sen. | Darbai | 10 kV viršįtampių ribotuvų keitimas ST (3 faz.) kai ribotuvai panaudoti kaip atraminiai izoliatoriai | TR | kompl. | 105.09 |  | 0
Kauno r. sav. | Neveronių sen. | Darbai | 10 kV viršįtampių ribotuvų keitimas ST (3 faz.) kai ribotuvai panaudoti kaip atraminiai izoliatoriai | TR | kompl. | 105.09 |  | 0
Kauno r. sav. | Karmėlavos sen. | Darbai | 10 kV viršįtampių ribotuvų keitimas ST (3 fazės), kai ribotuvai sumontuoti atskirai | TR | kompl. | 70.06 |  | 0
Kauno r. sav. | Neveronių sen. | Darbai | 10 kV viršįtampių ribotuvų keitimas ST (3 fazės), kai ribotuvai sumontuoti atskirai | TR | kompl. | 70.06 |  | 0
Kauno r. sav. | Karmėlavos sen. | Darbai | Apsaugos nuo paukščių ant galios transformatoriaus montavimas (3 fazės) | TR | kompl. | 78.82 |  | 0
Kauno r. sav. | Neveronių sen. | Darbai | Apsaugos nuo paukščių ant galios transformatoriaus montavimas (3 fazės) | TR | kompl. | 78.82 |  | 0
Kauno r. sav. | Karmėlavos sen. | Darbai | 0,4 kV viršįtampių ribotuvų montavimas transformatorinėse (3 Fazės) | TR | kompl. | 43.79 |  | 0
Kauno r. sav. | Neveronių sen. | Darbai | 0,4 kV viršįtampių ribotuvų montavimas transformatorinėse (3 Fazės) | TR | kompl. | 43.79 |  | 0
Kauno r. sav. | Karmėlavos sen. | Darbai | Srovės transformatoriaus keitimas (3 fazės) | TR | kompl. | 306.52 |  | 0
Kauno r. sav. | Neveronių sen. | Darbai | Srovės transformatoriaus keitimas (3 fazės) | TR | kompl. | 306.52 |  | 0
Kauno r. sav. | Karmėlavos sen. | Darbai | Srovės transformatoriaus montavimas (3 fazės) | TR | kompl. | 306.52 |  | 0
Kauno r. sav. | Neveronių sen. | Darbai | Srovės transformatoriaus montavimas (3 fazės) | TR | kompl. | 306.52 |  | 0
Kauno r. sav. | Karmėlavos sen. | Darbai | 10 kV skirstyklos mikroTSPĮ (iki 4 vnt. linijinių narvelių) sumontavimas transformatorinėje | TR | kompl. | 3056.54 |  | 0
Kauno r. sav. | Neveronių sen. | Darbai | 10 kV skirstyklos mikroTSPĮ (iki 4 vnt. linijinių narvelių) sumontavimas transformatorinėje | TR | kompl. | 3056.54 |  | 0
Kauno r. sav. | Karmėlavos sen. | Darbai | Transformatorinės 10 kV skirstyklos mikroTSPĮ (iki 4 vnt. linijinių narvelių) sukonfigūravimas | TR | kompl. | 898.98 |  | 0
Kauno r. sav. | Neveronių sen. | Darbai | Transformatorinės 10 kV skirstyklos mikroTSPĮ (iki 4 vnt. linijinių narvelių) sukonfigūravimas | TR | kompl. | 898.98 |  | 0
Kauno r. sav. | Karmėlavos sen. | Darbai | Transformatorinės 10 kV skirstyklos ir mikroTSPĮ (iki 4 vnt. linijinių narvelių) testavimas su SCADA/DMS | TR | kompl. | 898.98 |  | 0
Kauno r. sav. | Neveronių sen. | Darbai | Transformatorinės 10 kV skirstyklos ir mikroTSPĮ (iki 4 vnt. linijinių narvelių) testavimas su SCADA/DMS | TR | kompl. | 898.98 |  | 0
Kauno r. sav. | Karmėlavos sen. | Darbai | Savigesių saugiklių mazgų montavimas esamose stulpinėse transformatorinėse iki 63 kVA | TR | kompl. | 911.31 |  | 0
Kauno r. sav. | Neveronių sen. | Darbai | Savigesių saugiklių mazgų montavimas esamose stulpinėse transformatorinėse iki 63 kVA | TR | kompl. | 911.31 |  | 0
Kauno r. sav. | Babtų sen. | Darbai | 10 kV viršįtampių ribotuvų keitimas ST (3 faz.) kai ribotuvai panaudoti kaip atraminiai izoliatoriai | TR | kompl. | 107.58 |  | 0
Kauno r. sav. | Domeikavos sen. | Darbai | 10 kV viršįtampių ribotuvų keitimas ST (3 faz.) kai ribotuvai panaudoti kaip atraminiai izoliatoriai | TR | kompl. | 107.58 |  | 0
Kauno r. sav. | Lapių sen. | Darbai | 10 kV viršįtampių ribotuvų keitimas ST (3 faz.) kai ribotuvai panaudoti kaip atraminiai izoliatoriai | TR | kompl. | 107.58 |  | 0
Kauno r. sav. | Vandžiogalos sen. | Darbai | 10 kV viršįtampių ribotuvų keitimas ST (3 faz.) kai ribotuvai panaudoti kaip atraminiai izoliatoriai | TR | kompl. | 107.58 |  | 0
Kauno r. sav. | Babtų sen. | Darbai | 10 kV viršįtampių ribotuvų keitimas ST (3 fazės), kai ribotuvai sumontuoti atskirai | TR | kompl. | 71.41 |  | 0
Kauno r. sav. | Domeikavos sen. | Darbai | 10 kV viršįtampių ribotuvų keitimas ST (3 fazės), kai ribotuvai sumontuoti atskirai | TR | kompl. | 71.41 |  | 0
Kauno r. sav. | Lapių sen. | Darbai | 10 kV viršįtampių ribotuvų keitimas ST (3 fazės), kai ribotuvai sumontuoti atskirai | TR | kompl. | 71.41 |  | 0
Kauno r. sav. | Vandžiogalos sen. | Darbai | 10 kV viršįtampių ribotuvų keitimas ST (3 fazės), kai ribotuvai sumontuoti atskirai | TR | kompl. | 71.41 |  | 0
Kauno r. sav. | Babtų sen. | Darbai | Apsaugos nuo paukščių ant galios transformatoriaus montavimas (3 fazės) | TR | kompl. | 73.47 |  | 0
Kauno r. sav. | Domeikavos sen. | Darbai | Apsaugos nuo paukščių ant galios transformatoriaus montavimas (3 fazės) | TR | kompl. | 73.47 |  | 0
Kauno r. sav. | Lapių sen. | Darbai | Apsaugos nuo paukščių ant galios transformatoriaus montavimas (3 fazės) | TR | kompl. | 73.47 |  | 0
Kauno r. sav. | Vandžiogalos sen. | Darbai | Apsaugos nuo paukščių ant galios transformatoriaus montavimas (3 fazės) | TR | kompl. | 73.47 |  | 0
Kauno r. sav. | Babtų sen. | Darbai | 0,4 kV viršįtampių ribotuvų montavimas transformatorinėse (3 Fazės) | TR | kompl. | 46.47 |  | 0
Kauno r. sav. | Domeikavos sen. | Darbai | 0,4 kV viršįtampių ribotuvų montavimas transformatorinėse (3 Fazės) | TR | kompl. | 46.47 |  | 0
Kauno r. sav. | Lapių sen. | Darbai | 0,4 kV viršįtampių ribotuvų montavimas transformatorinėse (3 Fazės) | TR | kompl. | 46.47 |  | 0
Kauno r. sav. | Vandžiogalos sen. | Darbai | 0,4 kV viršįtampių ribotuvų montavimas transformatorinėse (3 Fazės) | TR | kompl. | 46.47 |  | 0
Kauno r. sav. | Babtų sen. | Darbai | Srovės transformatoriaus keitimas (3 fazės) | TR | kompl. | 308.53 |  | 0
Kauno r. sav. | Domeikavos sen. | Darbai | Srovės transformatoriaus keitimas (3 fazės) | TR | kompl. | 308.53 |  | 0
Kauno r. sav. | Lapių sen. | Darbai | Srovės transformatoriaus keitimas (3 fazės) | TR | kompl. | 308.53 |  | 0
Kauno r. sav. | Vandžiogalos sen. | Darbai | Srovės transformatoriaus keitimas (3 fazės) | TR | kompl. | 308.53 |  | 0
Kauno r. sav. | Babtų sen. | Darbai | Srovės transformatoriaus montavimas (3 fazės) | TR | kompl. | 301.05 |  | 0
Kauno r. sav. | Domeikavos sen. | Darbai | Srovės transformatoriaus montavimas (3 fazės) | TR | kompl. | 301.05 |  | 0
Kauno r. sav. | Lapių sen. | Darbai | Srovės transformatoriaus montavimas (3 fazės) | TR | kompl. | 301.05 |  | 0
Kauno r. sav. | Vandžiogalos sen. | Darbai | Srovės transformatoriaus montavimas (3 fazės) | TR | kompl. | 301.05 |  | 0
Kauno r. sav. | Babtų sen. | Darbai | 10 kV skirstyklos mikroTSPĮ (iki 4 vnt. linijinių narvelių) sumontavimas transformatorinėje | TR | kompl. | 3161.85 |  | 0
Kauno r. sav. | Domeikavos sen. | Darbai | 10 kV skirstyklos mikroTSPĮ (iki 4 vnt. linijinių narvelių) sumontavimas transformatorinėje | TR | kompl. | 3161.85 |  | 0
Kauno r. sav. | Lapių sen. | Darbai | 10 kV skirstyklos mikroTSPĮ (iki 4 vnt. linijinių narvelių) sumontavimas transformatorinėje | TR | kompl. | 3161.85 |  | 0
Kauno r. sav. | Vandžiogalos sen. | Darbai | 10 kV skirstyklos mikroTSPĮ (iki 4 vnt. linijinių narvelių) sumontavimas transformatorinėje | TR | kompl. | 3161.85 |  | 0
Kauno r. sav. | Babtų sen. | Darbai | Transformatorinės 10 kV skirstyklos mikroTSPĮ (iki 4 vnt. linijinių narvelių) sukonfigūravimas | TR | kompl. | 931.18 |  | 0
Kauno r. sav. | Domeikavos sen. | Darbai | Transformatorinės 10 kV skirstyklos mikroTSPĮ (iki 4 vnt. linijinių narvelių) sukonfigūravimas | TR | kompl. | 931.18 |  | 0
Kauno r. sav. | Lapių sen. | Darbai | Transformatorinės 10 kV skirstyklos mikroTSPĮ (iki 4 vnt. linijinių narvelių) sukonfigūravimas | TR | kompl. | 931.18 |  | 0
Kauno r. sav. | Vandžiogalos sen. | Darbai | Transformatorinės 10 kV skirstyklos mikroTSPĮ (iki 4 vnt. linijinių narvelių) sukonfigūravimas | TR | kompl. | 931.18 |  | 0
Kauno r. sav. | Babtų sen. | Darbai | Transformatorinės 10 kV skirstyklos ir mikroTSPĮ (iki 4 vnt. linijinių narvelių) testavimas su SCADA/DMS | TR | kompl. | 933.44 |  | 0
Kauno r. sav. | Domeikavos sen. | Darbai | Transformatorinės 10 kV skirstyklos ir mikroTSPĮ (iki 4 vnt. linijinių narvelių) testavimas su SCADA/DMS | TR | kompl. | 933.44 |  | 0
Kauno r. sav. | Lapių sen. | Darbai | Transformatorinės 10 kV skirstyklos ir mikroTSPĮ (iki 4 vnt. linijinių narvelių) testavimas su SCADA/DMS | TR | kompl. | 933.44 |  | 0
Kauno r. sav. | Vandžiogalos sen. | Darbai | Transformatorinės 10 kV skirstyklos ir mikroTSPĮ (iki 4 vnt. linijinių narvelių) testavimas su SCADA/DMS | TR | kompl. | 933.44 |  | 0
Kauno r. sav. | Babtų sen. | Darbai | Savigesių saugiklių mazgų montavimas esamose stulpinėse transformatorinėse iki 63 kVA | TR | kompl. | 892.83 |  | 0
Kauno r. sav. | Domeikavos sen. | Darbai | Savigesių saugiklių mazgų montavimas esamose stulpinėse transformatorinėse iki 63 kVA | TR | kompl. | 892.83 |  | 0
Kauno r. sav. | Lapių sen. | Darbai | Savigesių saugiklių mazgų montavimas esamose stulpinėse transformatorinėse iki 63 kVA | TR | kompl. | 892.83 |  | 0
Kauno r. sav. | Vandžiogalos sen. | Darbai | Savigesių saugiklių mazgų montavimas esamose stulpinėse transformatorinėse iki 63 kVA | TR | kompl. | 892.83 |  | 0
Kauno r. sav. | Batniavos sen. | Darbai | 10 kV viršįtampių ribotuvų keitimas ST (3 faz.) kai ribotuvai panaudoti kaip atraminiai izoliatoriai | TR | kompl. | 94.67 |  | 0
Kauno r. sav. | Čekiškės sen. | Darbai | 10 kV viršįtampių ribotuvų keitimas ST (3 faz.) kai ribotuvai panaudoti kaip atraminiai izoliatoriai | TR | kompl. | 94.67 |  | 0
Kauno r. sav. | Kulautuvos sen. | Darbai | 10 kV viršįtampių ribotuvų keitimas ST (3 faz.) kai ribotuvai panaudoti kaip atraminiai izoliatoriai | TR | kompl. | 94.67 |  | 0
Kauno r. sav. | Raudondvario sen. | Darbai | 10 kV viršįtampių ribotuvų keitimas ST (3 faz.) kai ribotuvai panaudoti kaip atraminiai izoliatoriai | TR | kompl. | 94.67 |  | 0
Kauno r. sav. | Užliedžių sen. | Darbai | 10 kV viršįtampių ribotuvų keitimas ST (3 faz.) kai ribotuvai panaudoti kaip atraminiai izoliatoriai | TR | kompl. | 94.67 |  | 0
Kauno r. sav. | Vilkijos apylinkių sen. | Darbai | 10 kV viršįtampių ribotuvų keitimas ST (3 faz.) kai ribotuvai panaudoti kaip atraminiai izoliatoriai | TR | kompl. | 94.67 |  | 0
Kauno r. sav. | Vilkijos sen. | Darbai | 10 kV viršįtampių ribotuvų keitimas ST (3 faz.) kai ribotuvai panaudoti kaip atraminiai izoliatoriai | TR | kompl. | 94.67 |  | 0
Kauno r. sav. | Batniavos sen. | Darbai | 10 kV viršįtampių ribotuvų keitimas ST (3 fazės), kai ribotuvai sumontuoti atskirai | TR | kompl. | 62.84 |  | 0
Kauno r. sav. | Čekiškės sen. | Darbai | 10 kV viršįtampių ribotuvų keitimas ST (3 fazės), kai ribotuvai sumontuoti atskirai | TR | kompl. | 62.84 |  | 0
Kauno r. sav. | Kulautuvos sen. | Darbai | 10 kV viršįtampių ribotuvų keitimas ST (3 fazės), kai ribotuvai sumontuoti atskirai | TR | kompl. | 62.84 |  | 0
Kauno r. sav. | Raudondvario sen. | Darbai | 10 kV viršįtampių ribotuvų keitimas ST (3 fazės), kai ribotuvai sumontuoti atskirai | TR | kompl. | 62.84 |  | 0
Kauno r. sav. | Užliedžių sen. | Darbai | 10 kV viršįtampių ribotuvų keitimas ST (3 fazės), kai ribotuvai sumontuoti atskirai | TR | kompl. | 62.84 |  | 0
Kauno r. sav. | Vilkijos apylinkių sen. | Darbai | 10 kV viršįtampių ribotuvų keitimas ST (3 fazės), kai ribotuvai sumontuoti atskirai | TR | kompl. | 62.84 |  | 0
Kauno r. sav. | Vilkijos sen. | Darbai | 10 kV viršįtampių ribotuvų keitimas ST (3 fazės), kai ribotuvai sumontuoti atskirai | TR | kompl. | 62.84 |  | 0
Kauno r. sav. | Batniavos sen. | Darbai | Apsaugos nuo paukščių ant galios transformatoriaus montavimas (3 fazės) | TR | kompl. | 64.65 |  | 0
Kauno r. sav. | Čekiškės sen. | Darbai | Apsaugos nuo paukščių ant galios transformatoriaus montavimas (3 fazės) | TR | kompl. | 64.65 |  | 0
Kauno r. sav. | Kulautuvos sen. | Darbai | Apsaugos nuo paukščių ant galios transformatoriaus montavimas (3 fazės) | TR | kompl. | 64.65 |  | 0
Kauno r. sav. | Raudondvario sen. | Darbai | Apsaugos nuo paukščių ant galios transformatoriaus montavimas (3 fazės) | TR | kompl. | 64.65 |  | 0
Kauno r. sav. | Užliedžių sen. | Darbai | Apsaugos nuo paukščių ant galios transformatoriaus montavimas (3 fazės) | TR | kompl. | 64.65 |  | 0
Kauno r. sav. | Vilkijos apylinkių sen. | Darbai | Apsaugos nuo paukščių ant galios transformatoriaus montavimas (3 fazės) | TR | kompl. | 64.65 |  | 0
Kauno r. sav. | Vilkijos sen. | Darbai | Apsaugos nuo paukščių ant galios transformatoriaus montavimas (3 fazės) | TR | kompl. | 64.65 |  | 0
Kauno r. sav. | Batniavos sen. | Darbai | 0,4 kV viršįtampių ribotuvų montavimas transformatorinėse (3 Fazės) | TR | kompl. | 40.89 |  | 0
Kauno r. sav. | Čekiškės sen. | Darbai | 0,4 kV viršįtampių ribotuvų montavimas transformatorinėse (3 Fazės) | TR | kompl. | 40.89 |  | 0
Kauno r. sav. | Kulautuvos sen. | Darbai | 0,4 kV viršįtampių ribotuvų montavimas transformatorinėse (3 Fazės) | TR | kompl. | 40.89 |  | 0
Kauno r. sav. | Raudondvario sen. | Darbai | 0,4 kV viršįtampių ribotuvų montavimas transformatorinėse (3 Fazės) | TR | kompl. | 40.89 |  | 0
Kauno r. sav. | Užliedžių sen. | Darbai | 0,4 kV viršįtampių ribotuvų montavimas transformatorinėse (3 Fazės) | TR | kompl. | 40.89 |  | 0
Kauno r. sav. | Vilkijos apylinkių sen. | Darbai | 0,4 kV viršįtampių ribotuvų montavimas transformatorinėse (3 Fazės) | TR | kompl. | 40.89 |  | 0
Kauno r. sav. | Vilkijos sen. | Darbai | 0,4 kV viršįtampių ribotuvų montavimas transformatorinėse (3 Fazės) | TR | kompl. | 40.89 |  | 0
Kauno r. sav. | Batniavos sen. | Darbai | Srovės transformatoriaus keitimas (3 fazės) | TR | kompl. | 271.51 |  | 0
Kauno r. sav. | Čekiškės sen. | Darbai | Srovės transformatoriaus keitimas (3 fazės) | TR | kompl. | 271.51 |  | 0
Kauno r. sav. | Kulautuvos sen. | Darbai | Srovės transformatoriaus keitimas (3 fazės) | TR | kompl. | 271.51 |  | 0
Kauno r. sav. | Raudondvario sen. | Darbai | Srovės transformatoriaus keitimas (3 fazės) | TR | kompl. | 271.51 |  | 0
Kauno r. sav. | Užliedžių sen. | Darbai | Srovės transformatoriaus keitimas (3 fazės) | TR | kompl. | 271.51 |  | 0
Kauno r. sav. | Vilkijos apylinkių sen. | Darbai | Srovės transformatoriaus keitimas (3 fazės) | TR | kompl. | 271.51 |  | 0
Kauno r. sav. | Vilkijos sen. | Darbai | Srovės transformatoriaus keitimas (3 fazės) | TR | kompl. | 271.51 |  | 0
Kauno r. sav. | Batniavos sen. | Darbai | Srovės transformatoriaus montavimas (3 fazės) | TR | kompl. | 264.92 |  | 0
Kauno r. sav. | Čekiškės sen. | Darbai | Srovės transformatoriaus montavimas (3 fazės) | TR | kompl. | 264.92 |  | 0
Kauno r. sav. | Kulautuvos sen. | Darbai | Srovės transformatoriaus montavimas (3 fazės) | TR | kompl. | 264.92 |  | 0
Kauno r. sav. | Raudondvario sen. | Darbai | Srovės transformatoriaus montavimas (3 fazės) | TR | kompl. | 264.92 |  | 0
Kauno r. sav. | Užliedžių sen. | Darbai | Srovės transformatoriaus montavimas (3 fazės) | TR | kompl. | 264.92 |  | 0
Kauno r. sav. | Vilkijos apylinkių sen. | Darbai | Srovės transformatoriaus montavimas (3 fazės) | TR | kompl. | 264.92 |  | 0
Kauno r. sav. | Vilkijos sen. | Darbai | Srovės transformatoriaus montavimas (3 fazės) | TR | kompl. | 264.92 |  | 0
Kauno r. sav. | Batniavos sen. | Darbai | 10 kV skirstyklos mikroTSPĮ (iki 4 vnt. linijinių narvelių) sumontavimas transformatorinėje | TR | kompl. | 2782.43 |  | 0
Kauno r. sav. | Čekiškės sen. | Darbai | 10 kV skirstyklos mikroTSPĮ (iki 4 vnt. linijinių narvelių) sumontavimas transformatorinėje | TR | kompl. | 2782.43 |  | 0
Kauno r. sav. | Kulautuvos sen. | Darbai | 10 kV skirstyklos mikroTSPĮ (iki 4 vnt. linijinių narvelių) sumontavimas transformatorinėje | TR | kompl. | 2782.43 |  | 0
Kauno r. sav. | Raudondvario sen. | Darbai | 10 kV skirstyklos mikroTSPĮ (iki 4 vnt. linijinių narvelių) sumontavimas transformatorinėje | TR | kompl. | 2782.43 |  | 0
Kauno r. sav. | Užliedžių sen. | Darbai | 10 kV skirstyklos mikroTSPĮ (iki 4 vnt. linijinių narvelių) sumontavimas transformatorinėje | TR | kompl. | 2782.43 |  | 0
Kauno r. sav. | Vilkijos apylinkių sen. | Darbai | 10 kV skirstyklos mikroTSPĮ (iki 4 vnt. linijinių narvelių) sumontavimas transformatorinėje | TR | kompl. | 2782.43 |  | 0
Kauno r. sav. | Vilkijos sen. | Darbai | 10 kV skirstyklos mikroTSPĮ (iki 4 vnt. linijinių narvelių) sumontavimas transformatorinėje | TR | kompl. | 2782.43 |  | 0
Kauno r. sav. | Batniavos sen. | Darbai | Transformatorinės 10 kV skirstyklos mikroTSPĮ (iki 4 vnt. linijinių narvelių) sukonfigūravimas | TR | kompl. | 819.44 |  | 0
Kauno r. sav. | Čekiškės sen. | Darbai | Transformatorinės 10 kV skirstyklos mikroTSPĮ (iki 4 vnt. linijinių narvelių) sukonfigūravimas | TR | kompl. | 819.44 |  | 0
Kauno r. sav. | Kulautuvos sen. | Darbai | Transformatorinės 10 kV skirstyklos mikroTSPĮ (iki 4 vnt. linijinių narvelių) sukonfigūravimas | TR | kompl. | 819.44 |  | 0
Kauno r. sav. | Raudondvario sen. | Darbai | Transformatorinės 10 kV skirstyklos mikroTSPĮ (iki 4 vnt. linijinių narvelių) sukonfigūravimas | TR | kompl. | 819.44 |  | 0
Kauno r. sav. | Užliedžių sen. | Darbai | Transformatorinės 10 kV skirstyklos mikroTSPĮ (iki 4 vnt. linijinių narvelių) sukonfigūravimas | TR | kompl. | 819.44 |  | 0
Kauno r. sav. | Vilkijos apylinkių sen. | Darbai | Transformatorinės 10 kV skirstyklos mikroTSPĮ (iki 4 vnt. linijinių narvelių) sukonfigūravimas | TR | kompl. | 819.44 |  | 0
Kauno r. sav. | Vilkijos sen. | Darbai | Transformatorinės 10 kV skirstyklos mikroTSPĮ (iki 4 vnt. linijinių narvelių) sukonfigūravimas | TR | kompl. | 819.44 |  | 0
Kauno r. sav. | Batniavos sen. | Darbai | Transformatorinės 10 kV skirstyklos ir mikroTSPĮ (iki 4 vnt. linijinių narvelių) testavimas su SCADA/DMS | TR | kompl. | 821.43 |  | 0
Kauno r. sav. | Čekiškės sen. | Darbai | Transformatorinės 10 kV skirstyklos ir mikroTSPĮ (iki 4 vnt. linijinių narvelių) testavimas su SCADA/DMS | TR | kompl. | 821.43 |  | 0
Kauno r. sav. | Kulautuvos sen. | Darbai | Transformatorinės 10 kV skirstyklos ir mikroTSPĮ (iki 4 vnt. linijinių narvelių) testavimas su SCADA/DMS | TR | kompl. | 821.43 |  | 0
Kauno r. sav. | Raudondvario sen. | Darbai | Transformatorinės 10 kV skirstyklos ir mikroTSPĮ (iki 4 vnt. linijinių narvelių) testavimas su SCADA/DMS | TR | kompl. | 821.43 |  | 0
Kauno r. sav. | Užliedžių sen. | Darbai | Transformatorinės 10 kV skirstyklos ir mikroTSPĮ (iki 4 vnt. linijinių narvelių) testavimas su SCADA/DMS | TR | kompl. | 821.43 |  | 0
Kauno r. sav. | Vilkijos apylinkių sen. | Darbai | Transformatorinės 10 kV skirstyklos ir mikroTSPĮ (iki 4 vnt. linijinių narvelių) testavimas su SCADA/DMS | TR | kompl. | 821.43 |  | 0
Kauno r. sav. | Vilkijos sen. | Darbai | Transformatorinės 10 kV skirstyklos ir mikroTSPĮ (iki 4 vnt. linijinių narvelių) testavimas su SCADA/DMS | TR | kompl. | 821.43 |  | 0
Kauno r. sav. | Batniavos sen. | Darbai | Savigesių saugiklių mazgų montavimas esamose stulpinėse transformatorinėse iki 63 kVA | TR | kompl. | 785.69 |  | 0
Kauno r. sav. | Čekiškės sen. | Darbai | Savigesių saugiklių mazgų montavimas esamose stulpinėse transformatorinėse iki 63 kVA | TR | kompl. | 785.69 |  | 0
Kauno r. sav. | Kulautuvos sen. | Darbai | Savigesių saugiklių mazgų montavimas esamose stulpinėse transformatorinėse iki 63 kVA | TR | kompl. | 785.69 |  | 0
Kauno r. sav. | Raudondvario sen. | Darbai | Savigesių saugiklių mazgų montavimas esamose stulpinėse transformatorinėse iki 63 kVA | TR | kompl. | 785.69 |  | 0
Kauno r. sav. | Užliedžių sen. | Darbai | Savigesių saugiklių mazgų montavimas esamose stulpinėse transformatorinėse iki 63 kVA | TR | kompl. | 785.69 |  | 0
Kauno r. sav. | Vilkijos apylinkių sen. | Darbai | Savigesių saugiklių mazgų montavimas esamose stulpinėse transformatorinėse iki 63 kVA | TR | kompl. | 785.69 |  | 0
Kauno r. sav. | Vilkijos sen. | Darbai | Savigesių saugiklių mazgų montavimas esamose stulpinėse transformatorinėse iki 63 kVA | TR | kompl. | 785.69 |  | 0
Kauno r. sav. | Garliavos apylinkių sen. | Darbai | 10 kV viršįtampių ribotuvų keitimas ST (3 faz.) kai ribotuvai panaudoti kaip atraminiai izoliatoriai | TR | kompl. | 107.58 |  | 0
Kauno r. sav. | Garliavos sen. | Darbai | 10 kV viršįtampių ribotuvų keitimas ST (3 faz.) kai ribotuvai panaudoti kaip atraminiai izoliatoriai | TR | kompl. | 107.58 |  | 0
Kauno r. sav. | Linksmakalnio sen. | Darbai | 10 kV viršįtampių ribotuvų keitimas ST (3 faz.) kai ribotuvai panaudoti kaip atraminiai izoliatoriai | TR | kompl. | 107.58 |  | 0
Kauno r. sav. | Rokų sen. | Darbai | 10 kV viršįtampių ribotuvų keitimas ST (3 faz.) kai ribotuvai panaudoti kaip atraminiai izoliatoriai | TR | kompl. | 107.58 |  | 0
Kauno r. sav. | Samylų sen. | Darbai | 10 kV viršįtampių ribotuvų keitimas ST (3 faz.) kai ribotuvai panaudoti kaip atraminiai izoliatoriai | TR | kompl. | 107.58 |  | 0
Kauno r. sav. | Taurakiemio sen. | Darbai | 10 kV viršįtampių ribotuvų keitimas ST (3 faz.) kai ribotuvai panaudoti kaip atraminiai izoliatoriai | TR | kompl. | 107.58 |  | 0
Kauno r. sav. | Garliavos apylinkių sen. | Darbai | 10 kV viršįtampių ribotuvų keitimas ST (3 fazės), kai ribotuvai sumontuoti atskirai | TR | kompl. | 71.41 |  | 0
Kauno r. sav. | Garliavos sen. | Darbai | 10 kV viršįtampių ribotuvų keitimas ST (3 fazės), kai ribotuvai sumontuoti atskirai | TR | kompl. | 71.41 |  | 0
Kauno r. sav. | Linksmakalnio sen. | Darbai | 10 kV viršįtampių ribotuvų keitimas ST (3 fazės), kai ribotuvai sumontuoti atskirai | TR | kompl. | 71.41 |  | 0
Kauno r. sav. | Rokų sen. | Darbai | 10 kV viršįtampių ribotuvų keitimas ST (3 fazės), kai ribotuvai sumontuoti atskirai | TR | kompl. | 71.41 |  | 0
Kauno r. sav. | Samylų sen. | Darbai | 10 kV viršįtampių ribotuvų keitimas ST (3 fazės), kai ribotuvai sumontuoti atskirai | TR | kompl. | 71.41 |  | 0
Kauno r. sav. | Taurakiemio sen. | Darbai | 10 kV viršįtampių ribotuvų keitimas ST (3 fazės), kai ribotuvai sumontuoti atskirai | TR | kompl. | 71.41 |  | 0
Kauno r. sav. | Garliavos apylinkių sen. | Darbai | Apsaugos nuo paukščių ant galios transformatoriaus montavimas (3 fazės) | TR | kompl. | 73.47 |  | 0
Kauno r. sav. | Garliavos sen. | Darbai | Apsaugos nuo paukščių ant galios transformatoriaus montavimas (3 fazės) | TR | kompl. | 73.47 |  | 0
Kauno r. sav. | Linksmakalnio sen. | Darbai | Apsaugos nuo paukščių ant galios transformatoriaus montavimas (3 fazės) | TR | kompl. | 73.47 |  | 0
Kauno r. sav. | Rokų sen. | Darbai | Apsaugos nuo paukščių ant galios transformatoriaus montavimas (3 fazės) | TR | kompl. | 73.47 |  | 0
Kauno r. sav. | Samylų sen. | Darbai | Apsaugos nuo paukščių ant galios transformatoriaus montavimas (3 fazės) | TR | kompl. | 73.47 |  | 0
Kauno r. sav. | Taurakiemio sen. | Darbai | Apsaugos nuo paukščių ant galios transformatoriaus montavimas (3 fazės) | TR | kompl. | 73.47 |  | 0
Kauno r. sav. | Garliavos apylinkių sen. | Darbai | 0,4 kV viršįtampių ribotuvų montavimas transformatorinėse (3 Fazės) | TR | kompl. | 46.47 |  | 0
Kauno r. sav. | Garliavos sen. | Darbai | 0,4 kV viršįtampių ribotuvų montavimas transformatorinėse (3 Fazės) | TR | kompl. | 46.47 |  | 0
Kauno r. sav. | Linksmakalnio sen. | Darbai | 0,4 kV viršįtampių ribotuvų montavimas transformatorinėse (3 Fazės) | TR | kompl. | 46.47 |  | 0
Kauno r. sav. | Rokų sen. | Darbai | 0,4 kV viršįtampių ribotuvų montavimas transformatorinėse (3 Fazės) | TR | kompl. | 46.47 |  | 0
Kauno r. sav. | Samylų sen. | Darbai | 0,4 kV viršįtampių ribotuvų montavimas transformatorinėse (3 Fazės) | TR | kompl. | 46.47 |  | 0
Kauno r. sav. | Taurakiemio sen. | Darbai | 0,4 kV viršįtampių ribotuvų montavimas transformatorinėse (3 Fazės) | TR | kompl. | 46.47 |  | 0
Kauno r. sav. | Garliavos apylinkių sen. | Darbai | Srovės transformatoriaus keitimas (3 fazės) | TR | kompl. | 308.53 |  | 0
Kauno r. sav. | Garliavos sen. | Darbai | Srovės transformatoriaus keitimas (3 fazės) | TR | kompl. | 308.53 |  | 0
Kauno r. sav. | Linksmakalnio sen. | Darbai | Srovės transformatoriaus keitimas (3 fazės) | TR | kompl. | 308.53 |  | 0
Kauno r. sav. | Rokų sen. | Darbai | Srovės transformatoriaus keitimas (3 fazės) | TR | kompl. | 308.53 |  | 0
Kauno r. sav. | Samylų sen. | Darbai | Srovės transformatoriaus keitimas (3 fazės) | TR | kompl. | 308.53 |  | 0
Kauno r. sav. | Taurakiemio sen. | Darbai | Srovės transformatoriaus keitimas (3 fazės) | TR | kompl. | 308.53 |  | 0
Kauno r. sav. | Garliavos apylinkių sen. | Darbai | Srovės transformatoriaus montavimas (3 fazės) | TR | kompl. | 301.05 |  | 0
Kauno r. sav. | Garliavos sen. | Darbai | Srovės transformatoriaus montavimas (3 fazės) | TR | kompl. | 301.05 |  | 0
Kauno r. sav. | Linksmakalnio sen. | Darbai | Srovės transformatoriaus montavimas (3 fazės) | TR | kompl. | 301.05 |  | 0
Kauno r. sav. | Rokų sen. | Darbai | Srovės transformatoriaus montavimas (3 fazės) | TR | kompl. | 301.05 |  | 0
Kauno r. sav. | Samylų sen. | Darbai | Srovės transformatoriaus montavimas (3 fazės) | TR | kompl. | 301.05 |  | 0
Kauno r. sav. | Taurakiemio sen. | Darbai | Srovės transformatoriaus montavimas (3 fazės) | TR | kompl. | 301.05 |  | 0
Kauno r. sav. | Garliavos apylinkių sen. | Darbai | 10 kV skirstyklos mikroTSPĮ (iki 4 vnt. linijinių narvelių) sumontavimas transformatorinėje | TR | kompl. | 3161.85 |  | 0
Kauno r. sav. | Garliavos sen. | Darbai | 10 kV skirstyklos mikroTSPĮ (iki 4 vnt. linijinių narvelių) sumontavimas transformatorinėje | TR | kompl. | 3161.85 |  | 0
Kauno r. sav. | Linksmakalnio sen. | Darbai | 10 kV skirstyklos mikroTSPĮ (iki 4 vnt. linijinių narvelių) sumontavimas transformatorinėje | TR | kompl. | 3161.85 |  | 0
Kauno r. sav. | Rokų sen. | Darbai | 10 kV skirstyklos mikroTSPĮ (iki 4 vnt. linijinių narvelių) sumontavimas transformatorinėje | TR | kompl. | 3161.85 |  | 0
Kauno r. sav. | Samylų sen. | Darbai | 10 kV skirstyklos mikroTSPĮ (iki 4 vnt. linijinių narvelių) sumontavimas transformatorinėje | TR | kompl. | 3161.85 |  | 0
Kauno r. sav. | Taurakiemio sen. | Darbai | 10 kV skirstyklos mikroTSPĮ (iki 4 vnt. linijinių narvelių) sumontavimas transformatorinėje | TR | kompl. | 3161.85 |  | 0
Kauno r. sav. | Garliavos apylinkių sen. | Darbai | Transformatorinės 10 kV skirstyklos mikroTSPĮ (iki 4 vnt. linijinių narvelių) sukonfigūravimas | TR | kompl. | 931.18 |  | 0
Kauno r. sav. | Garliavos sen. | Darbai | Transformatorinės 10 kV skirstyklos mikroTSPĮ (iki 4 vnt. linijinių narvelių) sukonfigūravimas | TR | kompl. | 931.18 |  | 0
Kauno r. sav. | Linksmakalnio sen. | Darbai | Transformatorinės 10 kV skirstyklos mikroTSPĮ (iki 4 vnt. linijinių narvelių) sukonfigūravimas | TR | kompl. | 931.18 |  | 0
Kauno r. sav. | Rokų sen. | Darbai | Transformatorinės 10 kV skirstyklos mikroTSPĮ (iki 4 vnt. linijinių narvelių) sukonfigūravimas | TR | kompl. | 931.18 |  | 0
Kauno r. sav. | Samylų sen. | Darbai | Transformatorinės 10 kV skirstyklos mikroTSPĮ (iki 4 vnt. linijinių narvelių) sukonfigūravimas | TR | kompl. | 931.18 |  | 0
Kauno r. sav. | Taurakiemio sen. | Darbai | Transformatorinės 10 kV skirstyklos mikroTSPĮ (iki 4 vnt. linijinių narvelių) sukonfigūravimas | TR | kompl. | 931.18 |  | 0
Kauno r. sav. | Garliavos apylinkių sen. | Darbai | Transformatorinės 10 kV skirstyklos ir mikroTSPĮ (iki 4 vnt. linijinių narvelių) testavimas su SCADA/DMS | TR | kompl. | 933.44 |  | 0
Kauno r. sav. | Garliavos sen. | Darbai | Transformatorinės 10 kV skirstyklos ir mikroTSPĮ (iki 4 vnt. linijinių narvelių) testavimas su SCADA/DMS | TR | kompl. | 933.44 |  | 0
Kauno r. sav. | Linksmakalnio sen. | Darbai | Transformatorinės 10 kV skirstyklos ir mikroTSPĮ (iki 4 vnt. linijinių narvelių) testavimas su SCADA/DMS | TR | kompl. | 933.44 |  | 0
Kauno r. sav. | Rokų sen. | Darbai | Transformatorinės 10 kV skirstyklos ir mikroTSPĮ (iki 4 vnt. linijinių narvelių) testavimas su SCADA/DMS | TR | kompl. | 933.44 |  | 0
Kauno r. sav. | Samylų sen. | Darbai | Transformatorinės 10 kV skirstyklos ir mikroTSPĮ (iki 4 vnt. linijinių narvelių) testavimas su SCADA/DMS | TR | kompl. | 933.44 |  | 0
Kauno r. sav. | Taurakiemio sen. | Darbai | Transformatorinės 10 kV skirstyklos ir mikroTSPĮ (iki 4 vnt. linijinių narvelių) testavimas su SCADA/DMS | TR | kompl. | 933.44 |  | 0
Kauno r. sav. | Garliavos apylinkių sen. | Darbai | Savigesių saugiklių mazgų montavimas esamose stulpinėse transformatorinėse iki 63 kVA | TR | kompl. | 892.83 |  | 0
Kauno r. sav. | Garliavos sen. | Darbai | Savigesių saugiklių mazgų montavimas esamose stulpinėse transformatorinėse iki 63 kVA | TR | kompl. | 892.83 |  | 0
Kauno r. sav. | Linksmakalnio sen. | Darbai | Savigesių saugiklių mazgų montavimas esamose stulpinėse transformatorinėse iki 63 kVA | TR | kompl. | 892.83 |  | 0
Kauno r. sav. | Rokų sen. | Darbai | Savigesių saugiklių mazgų montavimas esamose stulpinėse transformatorinėse iki 63 kVA | TR | kompl. | 892.83 |  | 0
Kauno r. sav. | Samylų sen. | Darbai | Savigesių saugiklių mazgų montavimas esamose stulpinėse transformatorinėse iki 63 kVA | TR | kompl. | 892.83 |  | 0
Kauno r. sav. | Taurakiemio sen. | Darbai | Savigesių saugiklių mazgų montavimas esamose stulpinėse transformatorinėse iki 63 kVA | TR | kompl. | 892.83 |  | 0
Kauno r. sav. | Akademijos sen. | Darbai | 10 kV viršįtampių ribotuvų keitimas ST (3 faz.) kai ribotuvai panaudoti kaip atraminiai izoliatoriai | TR | kompl. | 107.58 |  | 0
Kauno r. sav. | Alšėnų sen. | Darbai | 10 kV viršįtampių ribotuvų keitimas ST (3 faz.) kai ribotuvai panaudoti kaip atraminiai izoliatoriai | TR | kompl. | 107.58 |  | 0
Kauno r. sav. | Ežerėlio sen. | Darbai | 10 kV viršįtampių ribotuvų keitimas ST (3 faz.) kai ribotuvai panaudoti kaip atraminiai izoliatoriai | TR | kompl. | 107.58 |  | 0
Kauno r. sav. | Kačerginės sen. | Darbai | 10 kV viršįtampių ribotuvų keitimas ST (3 faz.) kai ribotuvai panaudoti kaip atraminiai izoliatoriai | TR | kompl. | 107.58 |  | 0
Kauno r. sav. | Ringaudų sen. | Darbai | 10 kV viršįtampių ribotuvų keitimas ST (3 faz.) kai ribotuvai panaudoti kaip atraminiai izoliatoriai | TR | kompl. | 107.58 |  | 0
Kauno r. sav. | Zapyškio sen. | Darbai | 10 kV viršįtampių ribotuvų keitimas ST (3 faz.) kai ribotuvai panaudoti kaip atraminiai izoliatoriai | TR | kompl. | 107.58 |  | 0
Kauno r. sav. | Akademijos sen. | Darbai | 10 kV viršįtampių ribotuvų keitimas ST (3 fazės), kai ribotuvai sumontuoti atskirai | TR | kompl. | 71.41 |  | 0
Kauno r. sav. | Alšėnų sen. | Darbai | 10 kV viršįtampių ribotuvų keitimas ST (3 fazės), kai ribotuvai sumontuoti atskirai | TR | kompl. | 71.41 |  | 0
Kauno r. sav. | Ežerėlio sen. | Darbai | 10 kV viršįtampių ribotuvų keitimas ST (3 fazės), kai ribotuvai sumontuoti atskirai | TR | kompl. | 71.41 |  | 0
Kauno r. sav. | Kačerginės sen. | Darbai | 10 kV viršįtampių ribotuvų keitimas ST (3 fazės), kai ribotuvai sumontuoti atskirai | TR | kompl. | 71.41 |  | 0
Kauno r. sav. | Ringaudų sen. | Darbai | 10 kV viršįtampių ribotuvų keitimas ST (3 fazės), kai ribotuvai sumontuoti atskirai | TR | kompl. | 71.41 |  | 0
Kauno r. sav. | Zapyškio sen. | Darbai | 10 kV viršįtampių ribotuvų keitimas ST (3 fazės), kai ribotuvai sumontuoti atskirai | TR | kompl. | 71.41 |  | 0
Kauno r. sav. | Akademijos sen. | Darbai | Apsaugos nuo paukščių ant galios transformatoriaus montavimas (3 fazės) | TR | kompl. | 73.47 |  | 0
Kauno r. sav. | Alšėnų sen. | Darbai | Apsaugos nuo paukščių ant galios transformatoriaus montavimas (3 fazės) | TR | kompl. | 73.47 |  | 0
Kauno r. sav. | Ežerėlio sen. | Darbai | Apsaugos nuo paukščių ant galios transformatoriaus montavimas (3 fazės) | TR | kompl. | 73.47 |  | 0
Kauno r. sav. | Kačerginės sen. | Darbai | Apsaugos nuo paukščių ant galios transformatoriaus montavimas (3 fazės) | TR | kompl. | 73.47 |  | 0
Kauno r. sav. | Ringaudų sen. | Darbai | Apsaugos nuo paukščių ant galios transformatoriaus montavimas (3 fazės) | TR | kompl. | 73.47 |  | 0
Kauno r. sav. | Zapyškio sen. | Darbai | Apsaugos nuo paukščių ant galios transformatoriaus montavimas (3 fazės) | TR | kompl. | 73.47 |  | 0
Kauno r. sav. | Akademijos sen. | Darbai | 0,4 kV viršįtampių ribotuvų montavimas transformatorinėse (3 Fazės) | TR | kompl. | 46.47 |  | 0
Kauno r. sav. | Alšėnų sen. | Darbai | 0,4 kV viršįtampių ribotuvų montavimas transformatorinėse (3 Fazės) | TR | kompl. | 46.47 |  | 0
Kauno r. sav. | Ežerėlio sen. | Darbai | 0,4 kV viršįtampių ribotuvų montavimas transformatorinėse (3 Fazės) | TR | kompl. | 46.47 |  | 0
Kauno r. sav. | Kačerginės sen. | Darbai | 0,4 kV viršįtampių ribotuvų montavimas transformatorinėse (3 Fazės) | TR | kompl. | 46.47 |  | 0
Kauno r. sav. | Ringaudų sen. | Darbai | 0,4 kV viršįtampių ribotuvų montavimas transformatorinėse (3 Fazės) | TR | kompl. | 46.47 |  | 0
Kauno r. sav. | Zapyškio sen. | Darbai | 0,4 kV viršįtampių ribotuvų montavimas transformatorinėse (3 Fazės) | TR | kompl. | 46.47 |  | 0
Kauno r. sav. | Akademijos sen. | Darbai | Srovės transformatoriaus keitimas (3 fazės) | TR | kompl. | 250 |  | 0
Kauno r. sav. | Alšėnų sen. | Darbai | Srovės transformatoriaus keitimas (3 fazės) | TR | kompl. | 250 |  | 0
Kauno r. sav. | Ežerėlio sen. | Darbai | Srovės transformatoriaus keitimas (3 fazės) | TR | kompl. | 250 |  | 0
Kauno r. sav. | Kačerginės sen. | Darbai | Srovės transformatoriaus keitimas (3 fazės) | TR | kompl. | 250 |  | 0
Kauno r. sav. | Ringaudų sen. | Darbai | Srovės transformatoriaus keitimas (3 fazės) | TR | kompl. | 250 |  | 0
Kauno r. sav. | Zapyškio sen. | Darbai | Srovės transformatoriaus keitimas (3 fazės) | TR | kompl. | 250 |  | 0
Kauno r. sav. | Akademijos sen. | Darbai | Srovės transformatoriaus montavimas (3 fazės) | TR | kompl. | 301.05 |  | 0
Kauno r. sav. | Alšėnų sen. | Darbai | Srovės transformatoriaus montavimas (3 fazės) | TR | kompl. | 301.05 |  | 0
Kauno r. sav. | Ežerėlio sen. | Darbai | Srovės transformatoriaus montavimas (3 fazės) | TR | kompl. | 301.05 |  | 0
Kauno r. sav. | Kačerginės sen. | Darbai | Srovės transformatoriaus montavimas (3 fazės) | TR | kompl. | 301.05 |  | 0
Kauno r. sav. | Ringaudų sen. | Darbai | Srovės transformatoriaus montavimas (3 fazės) | TR | kompl. | 301.05 |  | 0
Kauno r. sav. | Zapyškio sen. | Darbai | Srovės transformatoriaus montavimas (3 fazės) | TR | kompl. | 301.05 |  | 0
Kauno r. sav. | Akademijos sen. | Darbai | 10 kV skirstyklos mikroTSPĮ (iki 4 vnt. linijinių narvelių) sumontavimas transformatorinėje | TR | kompl. | 3161.85 |  | 0
Kauno r. sav. | Alšėnų sen. | Darbai | 10 kV skirstyklos mikroTSPĮ (iki 4 vnt. linijinių narvelių) sumontavimas transformatorinėje | TR | kompl. | 3161.85 |  | 0
Kauno r. sav. | Ežerėlio sen. | Darbai | 10 kV skirstyklos mikroTSPĮ (iki 4 vnt. linijinių narvelių) sumontavimas transformatorinėje | TR | kompl. | 3161.85 |  | 0
Kauno r. sav. | Kačerginės sen. | Darbai | 10 kV skirstyklos mikroTSPĮ (iki 4 vnt. linijinių narvelių) sumontavimas transformatorinėje | TR | kompl. | 3161.85 |  | 0
Kauno r. sav. | Ringaudų sen. | Darbai | 10 kV skirstyklos mikroTSPĮ (iki 4 vnt. linijinių narvelių) sumontavimas transformatorinėje | TR | kompl. | 3161.85 |  | 0
Kauno r. sav. | Zapyškio sen. | Darbai | 10 kV skirstyklos mikroTSPĮ (iki 4 vnt. linijinių narvelių) sumontavimas transformatorinėje | TR | kompl. | 3161.85 |  | 0
Kauno r. sav. | Akademijos sen. | Darbai | Transformatorinės 10 kV skirstyklos mikroTSPĮ (iki 4 vnt. linijinių narvelių) sukonfigūravimas | TR | kompl. | 931.18 |  | 0
Kauno r. sav. | Alšėnų sen. | Darbai | Transformatorinės 10 kV skirstyklos mikroTSPĮ (iki 4 vnt. linijinių narvelių) sukonfigūravimas | TR | kompl. | 931.18 |  | 0
Kauno r. sav. | Ežerėlio sen. | Darbai | Transformatorinės 10 kV skirstyklos mikroTSPĮ (iki 4 vnt. linijinių narvelių) sukonfigūravimas | TR | kompl. | 931.18 |  | 0
Kauno r. sav. | Kačerginės sen. | Darbai | Transformatorinės 10 kV skirstyklos mikroTSPĮ (iki 4 vnt. linijinių narvelių) sukonfigūravimas | TR | kompl. | 931.18 |  | 0
Kauno r. sav. | Ringaudų sen. | Darbai | Transformatorinės 10 kV skirstyklos mikroTSPĮ (iki 4 vnt. linijinių narvelių) sukonfigūravimas | TR | kompl. | 931.18 |  | 0
Kauno r. sav. | Zapyškio sen. | Darbai | Transformatorinės 10 kV skirstyklos mikroTSPĮ (iki 4 vnt. linijinių narvelių) sukonfigūravimas | TR | kompl. | 931.18 |  | 0
Kauno r. sav. | Akademijos sen. | Darbai | Transformatorinės 10 kV skirstyklos ir mikroTSPĮ (iki 4 vnt. linijinių narvelių) testavimas su SCADA/DMS | TR | kompl. | 933.44 |  | 0
Kauno r. sav. | Alšėnų sen. | Darbai | Transformatorinės 10 kV skirstyklos ir mikroTSPĮ (iki 4 vnt. linijinių narvelių) testavimas su SCADA/DMS | TR | kompl. | 933.44 |  | 0
Kauno r. sav. | Ežerėlio sen. | Darbai | Transformatorinės 10 kV skirstyklos ir mikroTSPĮ (iki 4 vnt. linijinių narvelių) testavimas su SCADA/DMS | TR | kompl. | 933.44 |  | 0
Kauno r. sav. | Kačerginės sen. | Darbai | Transformatorinės 10 kV skirstyklos ir mikroTSPĮ (iki 4 vnt. linijinių narvelių) testavimas su SCADA/DMS | TR | kompl. | 933.44 |  | 0
Kauno r. sav. | Ringaudų sen. | Darbai | Transformatorinės 10 kV skirstyklos ir mikroTSPĮ (iki 4 vnt. linijinių narvelių) testavimas su SCADA/DMS | TR | kompl. | 933.44 |  | 0
Kauno r. sav. | Zapyškio sen. | Darbai | Transformatorinės 10 kV skirstyklos ir mikroTSPĮ (iki 4 vnt. linijinių narvelių) testavimas su SCADA/DMS | TR | kompl. | 933.44 |  | 0
Kauno r. sav. | Akademijos sen. | Darbai | Savigesių saugiklių mazgų montavimas esamose stulpinėse transformatorinėse iki 63 kVA | TR | kompl. | 892.83 |  | 0
Kauno r. sav. | Alšėnų sen. | Darbai | Savigesių saugiklių mazgų montavimas esamose stulpinėse transformatorinėse iki 63 kVA | TR | kompl. | 892.83 |  | 0
Kauno r. sav. | Ežerėlio sen. | Darbai | Savigesių saugiklių mazgų montavimas esamose stulpinėse transformatorinėse iki 63 kVA | TR | kompl. | 892.83 |  | 0
Kauno r. sav. | Kačerginės sen. | Darbai | Savigesių saugiklių mazgų montavimas esamose stulpinėse transformatorinėse iki 63 kVA | TR | kompl. | 892.83 |  | 0
Kauno r. sav. | Ringaudų sen. | Darbai | Savigesių saugiklių mazgų montavimas esamose stulpinėse transformatorinėse iki 63 kVA | TR | kompl. | 892.83 |  | 0
Kauno r. sav. | Zapyškio sen. | Darbai | Savigesių saugiklių mazgų montavimas esamose stulpinėse transformatorinėse iki 63 kVA | TR | kompl. | 892.83 |  | 0
Kauno r. sav. | Karmėlavos sen. | Darbai | 0,4 - 10 kV kabelio tiesimas atrama kai kabelio skerspjūvis iki 150 mm2 | 0,4 - 10 kV KL | m | 15.56 |  | 0
Kauno r. sav. | Neveronių sen. | Darbai | 0,4 - 10 kV kabelio tiesimas atrama kai kabelio skerspjūvis iki 150 mm2 | 0,4 - 10 kV KL | m | 15.56 |  | 0
Kauno r. sav. | Karmėlavos sen. | Darbai | 0,4 - 10 kV kabelio tiesimas atrama kai kabelio skerspjūvis daugiau kaip 150 mm2 | 0,4 - 10 kV KL | m | 17.49 |  | 0
Kauno r. sav. | Neveronių sen. | Darbai | 0,4 - 10 kV kabelio tiesimas atrama kai kabelio skerspjūvis daugiau kaip 150 mm2 | 0,4 - 10 kV KL | m | 17.49 |  | 0
Kauno r. sav. | Karmėlavos sen. | Darbai | Kabelio dažymas ugniai atspariais dažais | 0,4 - 10 kV KL | m | 26.27 |  | 0
Kauno r. sav. | Neveronių sen. | Darbai | Kabelio dažymas ugniai atspariais dažais | 0,4 - 10 kV KL | m | 26.27 |  | 0
Kauno r. sav. | Karmėlavos sen. | Darbai | Esamo 0,4 arba 10 kV jėgos kabelio paklojimas | 0,4 - 10 kV KL | m | 31.53 |  | 0
Kauno r. sav. | Neveronių sen. | Darbai | Esamo 0,4 arba 10 kV jėgos kabelio paklojimas | 0,4 - 10 kV KL | m | 31.53 |  | 0
Kauno r. sav. | Babtų sen. | Darbai | 0,4 - 10 kV kabelio tiesimas atrama kai kabelio skerspjūvis iki 150 mm2 | 0,4 - 10 kV KL | m | 10.8 |  | 0
Kauno r. sav. | Domeikavos sen. | Darbai | 0,4 - 10 kV kabelio tiesimas atrama kai kabelio skerspjūvis iki 150 mm2 | 0,4 - 10 kV KL | m | 10.8 |  | 0
Kauno r. sav. | Lapių sen. | Darbai | 0,4 - 10 kV kabelio tiesimas atrama kai kabelio skerspjūvis iki 150 mm2 | 0,4 - 10 kV KL | m | 10.8 |  | 0
Kauno r. sav. | Vandžiogalos sen. | Darbai | 0,4 - 10 kV kabelio tiesimas atrama kai kabelio skerspjūvis iki 150 mm2 | 0,4 - 10 kV KL | m | 10.8 |  | 0
Kauno r. sav. | Babtų sen. | Darbai | 0,4 - 10 kV kabelio tiesimas atrama kai kabelio skerspjūvis daugiau kaip 150 mm2 | 0,4 - 10 kV KL | m | 12.8 |  | 0
Kauno r. sav. | Domeikavos sen. | Darbai | 0,4 - 10 kV kabelio tiesimas atrama kai kabelio skerspjūvis daugiau kaip 150 mm2 | 0,4 - 10 kV KL | m | 12.8 |  | 0
Kauno r. sav. | Lapių sen. | Darbai | 0,4 - 10 kV kabelio tiesimas atrama kai kabelio skerspjūvis daugiau kaip 150 mm2 | 0,4 - 10 kV KL | m | 12.8 |  | 0
Kauno r. sav. | Vandžiogalos sen. | Darbai | 0,4 - 10 kV kabelio tiesimas atrama kai kabelio skerspjūvis daugiau kaip 150 mm2 | 0,4 - 10 kV KL | m | 12.8 |  | 0
Kauno r. sav. | Babtų sen. | Darbai | Kabelio dažymas ugniai atspariais dažais | 0,4 - 10 kV KL | m | 25.15 |  | 0
Kauno r. sav. | Domeikavos sen. | Darbai | Kabelio dažymas ugniai atspariais dažais | 0,4 - 10 kV KL | m | 25.15 |  | 0
Kauno r. sav. | Lapių sen. | Darbai | Kabelio dažymas ugniai atspariais dažais | 0,4 - 10 kV KL | m | 25.15 |  | 0
Kauno r. sav. | Vandžiogalos sen. | Darbai | Kabelio dažymas ugniai atspariais dažais | 0,4 - 10 kV KL | m | 25.15 |  | 0
Kauno r. sav. | Babtų sen. | Darbai | Esamo 0,4 arba 10 kV jėgos kabelio paklojimas | 0,4 - 10 kV KL | m | 28.43 |  | 0
Kauno r. sav. | Domeikavos sen. | Darbai | Esamo 0,4 arba 10 kV jėgos kabelio paklojimas | 0,4 - 10 kV KL | m | 28.43 |  | 0
Kauno r. sav. | Lapių sen. | Darbai | Esamo 0,4 arba 10 kV jėgos kabelio paklojimas | 0,4 - 10 kV KL | m | 28.43 |  | 0
Kauno r. sav. | Vandžiogalos sen. | Darbai | Esamo 0,4 arba 10 kV jėgos kabelio paklojimas | 0,4 - 10 kV KL | m | 28.43 |  | 0
Kauno r. sav. | Batniavos sen. | Darbai | 0,4 - 10 kV kabelio tiesimas atrama kai kabelio skerspjūvis iki 150 mm2 | 0,4 - 10 kV KL | m | 10.15 |  | 0
Kauno r. sav. | Čekiškės sen. | Darbai | 0,4 - 10 kV kabelio tiesimas atrama kai kabelio skerspjūvis iki 150 mm2 | 0,4 - 10 kV KL | m | 10.15 |  | 0
Kauno r. sav. | Kulautuvos sen. | Darbai | 0,4 - 10 kV kabelio tiesimas atrama kai kabelio skerspjūvis iki 150 mm2 | 0,4 - 10 kV KL | m | 10.15 |  | 0
Kauno r. sav. | Raudondvario sen. | Darbai | 0,4 - 10 kV kabelio tiesimas atrama kai kabelio skerspjūvis iki 150 mm2 | 0,4 - 10 kV KL | m | 10.15 |  | 0
Kauno r. sav. | Užliedžių sen. | Darbai | 0,4 - 10 kV kabelio tiesimas atrama kai kabelio skerspjūvis iki 150 mm2 | 0,4 - 10 kV KL | m | 10.15 |  | 0
Kauno r. sav. | Vilkijos apylinkių sen. | Darbai | 0,4 - 10 kV kabelio tiesimas atrama kai kabelio skerspjūvis iki 150 mm2 | 0,4 - 10 kV KL | m | 10.15 |  | 0
Kauno r. sav. | Vilkijos sen. | Darbai | 0,4 - 10 kV kabelio tiesimas atrama kai kabelio skerspjūvis iki 150 mm2 | 0,4 - 10 kV KL | m | 10.15 |  | 0
Kauno r. sav. | Batniavos sen. | Darbai | 0,4 - 10 kV kabelio tiesimas atrama kai kabelio skerspjūvis daugiau kaip 150 mm2 | 0,4 - 10 kV KL | m | 12.71 |  | 0
Kauno r. sav. | Čekiškės sen. | Darbai | 0,4 - 10 kV kabelio tiesimas atrama kai kabelio skerspjūvis daugiau kaip 150 mm2 | 0,4 - 10 kV KL | m | 12.71 |  | 0
Kauno r. sav. | Kulautuvos sen. | Darbai | 0,4 - 10 kV kabelio tiesimas atrama kai kabelio skerspjūvis daugiau kaip 150 mm2 | 0,4 - 10 kV KL | m | 12.71 |  | 0
Kauno r. sav. | Raudondvario sen. | Darbai | 0,4 - 10 kV kabelio tiesimas atrama kai kabelio skerspjūvis daugiau kaip 150 mm2 | 0,4 - 10 kV KL | m | 12.71 |  | 0
Kauno r. sav. | Užliedžių sen. | Darbai | 0,4 - 10 kV kabelio tiesimas atrama kai kabelio skerspjūvis daugiau kaip 150 mm2 | 0,4 - 10 kV KL | m | 12.71 |  | 0
Kauno r. sav. | Vilkijos apylinkių sen. | Darbai | 0,4 - 10 kV kabelio tiesimas atrama kai kabelio skerspjūvis daugiau kaip 150 mm2 | 0,4 - 10 kV KL | m | 12.71 |  | 0
Kauno r. sav. | Vilkijos sen. | Darbai | 0,4 - 10 kV kabelio tiesimas atrama kai kabelio skerspjūvis daugiau kaip 150 mm2 | 0,4 - 10 kV KL | m | 12.71 |  | 0
Kauno r. sav. | Batniavos sen. | Darbai | Kabelio dažymas ugniai atspariais dažais | 0,4 - 10 kV KL | m | 22.13 |  | 0
Kauno r. sav. | Čekiškės sen. | Darbai | Kabelio dažymas ugniai atspariais dažais | 0,4 - 10 kV KL | m | 22.13 |  | 0
Kauno r. sav. | Kulautuvos sen. | Darbai | Kabelio dažymas ugniai atspariais dažais | 0,4 - 10 kV KL | m | 22.13 |  | 0
Kauno r. sav. | Raudondvario sen. | Darbai | Kabelio dažymas ugniai atspariais dažais | 0,4 - 10 kV KL | m | 22.13 |  | 0
Kauno r. sav. | Užliedžių sen. | Darbai | Kabelio dažymas ugniai atspariais dažais | 0,4 - 10 kV KL | m | 22.13 |  | 0
Kauno r. sav. | Vilkijos apylinkių sen. | Darbai | Kabelio dažymas ugniai atspariais dažais | 0,4 - 10 kV KL | m | 22.13 |  | 0
Kauno r. sav. | Vilkijos sen. | Darbai | Kabelio dažymas ugniai atspariais dažais | 0,4 - 10 kV KL | m | 22.13 |  | 0
Kauno r. sav. | Batniavos sen. | Darbai | Esamo 0,4 arba 10 kV jėgos kabelio paklojimas | 0,4 - 10 kV KL | m | 25.02 |  | 0
Kauno r. sav. | Čekiškės sen. | Darbai | Esamo 0,4 arba 10 kV jėgos kabelio paklojimas | 0,4 - 10 kV KL | m | 25.02 |  | 0
Kauno r. sav. | Kulautuvos sen. | Darbai | Esamo 0,4 arba 10 kV jėgos kabelio paklojimas | 0,4 - 10 kV KL | m | 25.02 |  | 0
Kauno r. sav. | Raudondvario sen. | Darbai | Esamo 0,4 arba 10 kV jėgos kabelio paklojimas | 0,4 - 10 kV KL | m | 25.02 |  | 0
Kauno r. sav. | Užliedžių sen. | Darbai | Esamo 0,4 arba 10 kV jėgos kabelio paklojimas | 0,4 - 10 kV KL | m | 25.02 |  | 0
Kauno r. sav. | Vilkijos apylinkių sen. | Darbai | Esamo 0,4 arba 10 kV jėgos kabelio paklojimas | 0,4 - 10 kV KL | m | 25.02 |  | 0
Kauno r. sav. | Vilkijos sen. | Darbai | Esamo 0,4 arba 10 kV jėgos kabelio paklojimas | 0,4 - 10 kV KL | m | 25.02 |  | 0
Kauno r. sav. | Garliavos apylinkių sen. | Darbai | 0,4 - 10 kV kabelio tiesimas atrama kai kabelio skerspjūvis iki 150 mm2 | 0,4 - 10 kV KL | m | 9 |  | 0
Kauno r. sav. | Garliavos sen. | Darbai | 0,4 - 10 kV kabelio tiesimas atrama kai kabelio skerspjūvis iki 150 mm2 | 0,4 - 10 kV KL | m | 9 |  | 0
Kauno r. sav. | Linksmakalnio sen. | Darbai | 0,4 - 10 kV kabelio tiesimas atrama kai kabelio skerspjūvis iki 150 mm2 | 0,4 - 10 kV KL | m | 9 |  | 0
Kauno r. sav. | Rokų sen. | Darbai | 0,4 - 10 kV kabelio tiesimas atrama kai kabelio skerspjūvis iki 150 mm2 | 0,4 - 10 kV KL | m | 9 |  | 0
Kauno r. sav. | Samylų sen. | Darbai | 0,4 - 10 kV kabelio tiesimas atrama kai kabelio skerspjūvis iki 150 mm2 | 0,4 - 10 kV KL | m | 9 |  | 0
Kauno r. sav. | Taurakiemio sen. | Darbai | 0,4 - 10 kV kabelio tiesimas atrama kai kabelio skerspjūvis iki 150 mm2 | 0,4 - 10 kV KL | m | 9 |  | 0
Kauno r. sav. | Garliavos apylinkių sen. | Darbai | 0,4 - 10 kV kabelio tiesimas atrama kai kabelio skerspjūvis daugiau kaip 150 mm2 | 0,4 - 10 kV KL | m | 12.8 |  | 0
Kauno r. sav. | Garliavos sen. | Darbai | 0,4 - 10 kV kabelio tiesimas atrama kai kabelio skerspjūvis daugiau kaip 150 mm2 | 0,4 - 10 kV KL | m | 12.8 |  | 0
Kauno r. sav. | Linksmakalnio sen. | Darbai | 0,4 - 10 kV kabelio tiesimas atrama kai kabelio skerspjūvis daugiau kaip 150 mm2 | 0,4 - 10 kV KL | m | 12.8 |  | 0
Kauno r. sav. | Rokų sen. | Darbai | 0,4 - 10 kV kabelio tiesimas atrama kai kabelio skerspjūvis daugiau kaip 150 mm2 | 0,4 - 10 kV KL | m | 12.8 |  | 0
Kauno r. sav. | Samylų sen. | Darbai | 0,4 - 10 kV kabelio tiesimas atrama kai kabelio skerspjūvis daugiau kaip 150 mm2 | 0,4 - 10 kV KL | m | 12.8 |  | 0
Kauno r. sav. | Taurakiemio sen. | Darbai | 0,4 - 10 kV kabelio tiesimas atrama kai kabelio skerspjūvis daugiau kaip 150 mm2 | 0,4 - 10 kV KL | m | 12.8 |  | 0
Kauno r. sav. | Garliavos apylinkių sen. | Darbai | Kabelio dažymas ugniai atspariais dažais | 0,4 - 10 kV KL | m | 25.15 |  | 0
Kauno r. sav. | Garliavos sen. | Darbai | Kabelio dažymas ugniai atspariais dažais | 0,4 - 10 kV KL | m | 25.15 |  | 0
Kauno r. sav. | Linksmakalnio sen. | Darbai | Kabelio dažymas ugniai atspariais dažais | 0,4 - 10 kV KL | m | 25.15 |  | 0
Kauno r. sav. | Rokų sen. | Darbai | Kabelio dažymas ugniai atspariais dažais | 0,4 - 10 kV KL | m | 25.15 |  | 0
Kauno r. sav. | Samylų sen. | Darbai | Kabelio dažymas ugniai atspariais dažais | 0,4 - 10 kV KL | m | 25.15 |  | 0
Kauno r. sav. | Taurakiemio sen. | Darbai | Kabelio dažymas ugniai atspariais dažais | 0,4 - 10 kV KL | m | 25.15 |  | 0
Kauno r. sav. | Garliavos apylinkių sen. | Darbai | Esamo 0,4 arba 10 kV jėgos kabelio paklojimas | 0,4 - 10 kV KL | m | 28.43 |  | 0
Kauno r. sav. | Garliavos sen. | Darbai | Esamo 0,4 arba 10 kV jėgos kabelio paklojimas | 0,4 - 10 kV KL | m | 28.43 |  | 0
Kauno r. sav. | Linksmakalnio sen. | Darbai | Esamo 0,4 arba 10 kV jėgos kabelio paklojimas | 0,4 - 10 kV KL | m | 28.43 |  | 0
Kauno r. sav. | Rokų sen. | Darbai | Esamo 0,4 arba 10 kV jėgos kabelio paklojimas | 0,4 - 10 kV KL | m | 28.43 |  | 0
Kauno r. sav. | Samylų sen. | Darbai | Esamo 0,4 arba 10 kV jėgos kabelio paklojimas | 0,4 - 10 kV KL | m | 28.43 |  | 0
Kauno r. sav. | Taurakiemio sen. | Darbai | Esamo 0,4 arba 10 kV jėgos kabelio paklojimas | 0,4 - 10 kV KL | m | 28.43 |  | 0
Kauno r. sav. | Akademijos sen. | Darbai | 0,4 - 10 kV kabelio tiesimas atrama kai kabelio skerspjūvis iki 150 mm2 | 0,4 - 10 kV KL | m | 10.8 |  | 0
Kauno r. sav. | Alšėnų sen. | Darbai | 0,4 - 10 kV kabelio tiesimas atrama kai kabelio skerspjūvis iki 150 mm2 | 0,4 - 10 kV KL | m | 10.8 |  | 0
Kauno r. sav. | Ežerėlio sen. | Darbai | 0,4 - 10 kV kabelio tiesimas atrama kai kabelio skerspjūvis iki 150 mm2 | 0,4 - 10 kV KL | m | 10.8 |  | 0
Kauno r. sav. | Kačerginės sen. | Darbai | 0,4 - 10 kV kabelio tiesimas atrama kai kabelio skerspjūvis iki 150 mm2 | 0,4 - 10 kV KL | m | 10.8 |  | 0
Kauno r. sav. | Ringaudų sen. | Darbai | 0,4 - 10 kV kabelio tiesimas atrama kai kabelio skerspjūvis iki 150 mm2 | 0,4 - 10 kV KL | m | 10.8 |  | 0
Kauno r. sav. | Zapyškio sen. | Darbai | 0,4 - 10 kV kabelio tiesimas atrama kai kabelio skerspjūvis iki 150 mm2 | 0,4 - 10 kV KL | m | 10.8 |  | 0
Kauno r. sav. | Akademijos sen. | Darbai | 0,4 - 10 kV kabelio tiesimas atrama kai kabelio skerspjūvis daugiau kaip 150 mm2 | 0,4 - 10 kV KL | m | 12.8 |  | 0
Kauno r. sav. | Alšėnų sen. | Darbai | 0,4 - 10 kV kabelio tiesimas atrama kai kabelio skerspjūvis daugiau kaip 150 mm2 | 0,4 - 10 kV KL | m | 12.8 |  | 0
Kauno r. sav. | Ežerėlio sen. | Darbai | 0,4 - 10 kV kabelio tiesimas atrama kai kabelio skerspjūvis daugiau kaip 150 mm2 | 0,4 - 10 kV KL | m | 12.8 |  | 0
Kauno r. sav. | Kačerginės sen. | Darbai | 0,4 - 10 kV kabelio tiesimas atrama kai kabelio skerspjūvis daugiau kaip 150 mm2 | 0,4 - 10 kV KL | m | 12.8 |  | 0
Kauno r. sav. | Ringaudų sen. | Darbai | 0,4 - 10 kV kabelio tiesimas atrama kai kabelio skerspjūvis daugiau kaip 150 mm2 | 0,4 - 10 kV KL | m | 12.8 |  | 0
Kauno r. sav. | Zapyškio sen. | Darbai | 0,4 - 10 kV kabelio tiesimas atrama kai kabelio skerspjūvis daugiau kaip 150 mm2 | 0,4 - 10 kV KL | m | 12.8 |  | 0
Kauno r. sav. | Akademijos sen. | Darbai | Kabelio dažymas ugniai atspariais dažais | 0,4 - 10 kV KL | m | 25.15 |  | 0
Kauno r. sav. | Alšėnų sen. | Darbai | Kabelio dažymas ugniai atspariais dažais | 0,4 - 10 kV KL | m | 25.15 |  | 0
Kauno r. sav. | Ežerėlio sen. | Darbai | Kabelio dažymas ugniai atspariais dažais | 0,4 - 10 kV KL | m | 25.15 |  | 0
Kauno r. sav. | Kačerginės sen. | Darbai | Kabelio dažymas ugniai atspariais dažais | 0,4 - 10 kV KL | m | 25.15 |  | 0
Kauno r. sav. | Ringaudų sen. | Darbai | Kabelio dažymas ugniai atspariais dažais | 0,4 - 10 kV KL | m | 25.15 |  | 0
Kauno r. sav. | Zapyškio sen. | Darbai | Kabelio dažymas ugniai atspariais dažais | 0,4 - 10 kV KL | m | 25.15 |  | 0
Kauno r. sav. | Akademijos sen. | Darbai | Esamo 0,4 arba 10 kV jėgos kabelio paklojimas | 0,4 - 10 kV KL | m | 28.43 |  | 0
Kauno r. sav. | Alšėnų sen. | Darbai | Esamo 0,4 arba 10 kV jėgos kabelio paklojimas | 0,4 - 10 kV KL | m | 28.43 |  | 0
Kauno r. sav. | Ežerėlio sen. | Darbai | Esamo 0,4 arba 10 kV jėgos kabelio paklojimas | 0,4 - 10 kV KL | m | 28.43 |  | 0
Kauno r. sav. | Kačerginės sen. | Darbai | Esamo 0,4 arba 10 kV jėgos kabelio paklojimas | 0,4 - 10 kV KL | m | 28.43 |  | 0
Kauno r. sav. | Ringaudų sen. | Darbai | Esamo 0,4 arba 10 kV jėgos kabelio paklojimas | 0,4 - 10 kV KL | m | 28.43 |  | 0
Kauno r. sav. | Zapyškio sen. | Darbai | Esamo 0,4 arba 10 kV jėgos kabelio paklojimas | 0,4 - 10 kV KL | m | 28.43 |  | 0
Kauno r. sav. | Karmėlavos sen. | Medžiagos | 10 kV suvyti kabeliai plastikine izoliacija ir neizoliuota varine gysla, skirti kloti žemėje ir atvirame ore | 3x120al+35cu | m | 24.79 |  | 0
Kauno r. sav. | Neveronių sen. | Medžiagos | 10 kV suvyti kabeliai plastikine izoliacija ir neizoliuota varine gysla, skirti kloti žemėje ir atvirame ore | 3x120al+35cu | m | 24.79 |  | 0
Kauno r. sav. | Karmėlavos sen. | Medžiagos | 10 kV suvyti kabeliai plastikine izoliacija ir neizoliuota varine gysla, skirti kloti žemėje ir atvirame ore | 3x240al+35cu | m | 32.76 |  | 0
Kauno r. sav. | Neveronių sen. | Medžiagos | 10 kV suvyti kabeliai plastikine izoliacija ir neizoliuota varine gysla, skirti kloti žemėje ir atvirame ore | 3x240al+35cu | m | 32.76 |  | 0
Kauno r. sav. | Karmėlavos sen. | Medžiagos | 24 kV trigysliai kabeliai plastikine izoliacija, skirti kloti žemėje ir atvirame ore | 3x50 | m | 24.75 |  | 0
Kauno r. sav. | Neveronių sen. | Medžiagos | 24 kV trigysliai kabeliai plastikine izoliacija, skirti kloti žemėje ir atvirame ore | 3x50 | m | 24.75 |  | 0
Kauno r. sav. | Karmėlavos sen. | Medžiagos | 24 kV trigysliai kabeliai plastikine izoliacija, skirti kloti žemėje ir atvirame ore | 3x120 | m | 25.96 |  | 0
Kauno r. sav. | Neveronių sen. | Medžiagos | 24 kV trigysliai kabeliai plastikine izoliacija, skirti kloti žemėje ir atvirame ore | 3x120 | m | 25.96 |  | 0
Kauno r. sav. | Karmėlavos sen. | Medžiagos | Šviesolaidinis kabelis iki 24 skaidulų |  | m | 1.69 |  | 0
Kauno r. sav. | Neveronių sen. | Medžiagos | Šviesolaidinis kabelis iki 24 skaidulų |  | m | 1.69 |  | 0
Kauno r. sav. | Karmėlavos sen. | Medžiagos | Šviesolaidinis kabelis nuo 24 iki 48 skaidulų |  | m | 2.14 |  | 0
Kauno r. sav. | Neveronių sen. | Medžiagos | Šviesolaidinis kabelis nuo 24 iki 48 skaidulų |  | m | 2.14 |  | 0
Kauno r. sav. | Batniavos sen. | Medžiagos | 10 kV suvyti kabeliai plastikine izoliacija ir neizoliuota varine gysla, skirti kloti žemėje ir atvirame ore | 3x120al+35cu | m | 20.65 |  | 0
Kauno r. sav. | Čekiškės sen. | Medžiagos | 10 kV suvyti kabeliai plastikine izoliacija ir neizoliuota varine gysla, skirti kloti žemėje ir atvirame ore | 3x120al+35cu | m | 20.65 |  | 0
Kauno r. sav. | Kulautuvos sen. | Medžiagos | 10 kV suvyti kabeliai plastikine izoliacija ir neizoliuota varine gysla, skirti kloti žemėje ir atvirame ore | 3x120al+35cu | m | 20.65 |  | 0
Kauno r. sav. | Raudondvario sen. | Medžiagos | 10 kV suvyti kabeliai plastikine izoliacija ir neizoliuota varine gysla, skirti kloti žemėje ir atvirame ore | 3x120al+35cu | m | 20.65 |  | 0
Kauno r. sav. | Užliedžių sen. | Medžiagos | 10 kV suvyti kabeliai plastikine izoliacija ir neizoliuota varine gysla, skirti kloti žemėje ir atvirame ore | 3x120al+35cu | m | 20.65 |  | 0
Kauno r. sav. | Vilkijos apylinkių sen. | Medžiagos | 10 kV suvyti kabeliai plastikine izoliacija ir neizoliuota varine gysla, skirti kloti žemėje ir atvirame ore | 3x120al+35cu | m | 20.65 |  | 0
Kauno r. sav. | Vilkijos sen. | Medžiagos | 10 kV suvyti kabeliai plastikine izoliacija ir neizoliuota varine gysla, skirti kloti žemėje ir atvirame ore | 3x120al+35cu | m | 20.65 |  | 0
Kauno r. sav. | Batniavos sen. | Medžiagos | 10 kV suvyti kabeliai plastikine izoliacija ir neizoliuota varine gysla, skirti kloti žemėje ir atvirame ore | 3x240al+35cu | m | 27.85 |  | 0
Kauno r. sav. | Čekiškės sen. | Medžiagos | 10 kV suvyti kabeliai plastikine izoliacija ir neizoliuota varine gysla, skirti kloti žemėje ir atvirame ore | 3x240al+35cu | m | 27.85 |  | 0
Kauno r. sav. | Kulautuvos sen. | Medžiagos | 10 kV suvyti kabeliai plastikine izoliacija ir neizoliuota varine gysla, skirti kloti žemėje ir atvirame ore | 3x240al+35cu | m | 27.85 |  | 0
Kauno r. sav. | Raudondvario sen. | Medžiagos | 10 kV suvyti kabeliai plastikine izoliacija ir neizoliuota varine gysla, skirti kloti žemėje ir atvirame ore | 3x240al+35cu | m | 27.85 |  | 0
Kauno r. sav. | Užliedžių sen. | Medžiagos | 10 kV suvyti kabeliai plastikine izoliacija ir neizoliuota varine gysla, skirti kloti žemėje ir atvirame ore | 3x240al+35cu | m | 27.85 |  | 0
Kauno r. sav. | Vilkijos apylinkių sen. | Medžiagos | 10 kV suvyti kabeliai plastikine izoliacija ir neizoliuota varine gysla, skirti kloti žemėje ir atvirame ore | 3x240al+35cu | m | 27.85 |  | 0
Kauno r. sav. | Vilkijos sen. | Medžiagos | 10 kV suvyti kabeliai plastikine izoliacija ir neizoliuota varine gysla, skirti kloti žemėje ir atvirame ore | 3x240al+35cu | m | 27.85 |  | 0
Kauno r. sav. | Batniavos sen. | Medžiagos | 24 kV trigysliai kabeliai plastikine izoliacija, skirti kloti žemėje ir atvirame ore | 3x50 | m | 16.67 |  | 0
Kauno r. sav. | Čekiškės sen. | Medžiagos | 24 kV trigysliai kabeliai plastikine izoliacija, skirti kloti žemėje ir atvirame ore | 3x50 | m | 16.67 |  | 0
Kauno r. sav. | Kulautuvos sen. | Medžiagos | 24 kV trigysliai kabeliai plastikine izoliacija, skirti kloti žemėje ir atvirame ore | 3x50 | m | 16.67 |  | 0
Kauno r. sav. | Raudondvario sen. | Medžiagos | 24 kV trigysliai kabeliai plastikine izoliacija, skirti kloti žemėje ir atvirame ore | 3x50 | m | 16.67 |  | 0
Kauno r. sav. | Užliedžių sen. | Medžiagos | 24 kV trigysliai kabeliai plastikine izoliacija, skirti kloti žemėje ir atvirame ore | 3x50 | m | 16.67 |  | 0
Kauno r. sav. | Vilkijos apylinkių sen. | Medžiagos | 24 kV trigysliai kabeliai plastikine izoliacija, skirti kloti žemėje ir atvirame ore | 3x50 | m | 16.67 |  | 0
Kauno r. sav. | Vilkijos sen. | Medžiagos | 24 kV trigysliai kabeliai plastikine izoliacija, skirti kloti žemėje ir atvirame ore | 3x50 | m | 16.67 |  | 0
Kauno r. sav. | Batniavos sen. | Medžiagos | 24 kV trigysliai kabeliai plastikine izoliacija, skirti kloti žemėje ir atvirame ore | 3x120 | m | 22.07 |  | 0
Kauno r. sav. | Čekiškės sen. | Medžiagos | 24 kV trigysliai kabeliai plastikine izoliacija, skirti kloti žemėje ir atvirame ore | 3x120 | m | 22.07 |  | 0
Kauno r. sav. | Kulautuvos sen. | Medžiagos | 24 kV trigysliai kabeliai plastikine izoliacija, skirti kloti žemėje ir atvirame ore | 3x120 | m | 22.07 |  | 0
Kauno r. sav. | Raudondvario sen. | Medžiagos | 24 kV trigysliai kabeliai plastikine izoliacija, skirti kloti žemėje ir atvirame ore | 3x120 | m | 22.07 |  | 0
Kauno r. sav. | Užliedžių sen. | Medžiagos | 24 kV trigysliai kabeliai plastikine izoliacija, skirti kloti žemėje ir atvirame ore | 3x120 | m | 22.07 |  | 0
Kauno r. sav. | Vilkijos apylinkių sen. | Medžiagos | 24 kV trigysliai kabeliai plastikine izoliacija, skirti kloti žemėje ir atvirame ore | 3x120 | m | 22.07 |  | 0
Kauno r. sav. | Vilkijos sen. | Medžiagos | 24 kV trigysliai kabeliai plastikine izoliacija, skirti kloti žemėje ir atvirame ore | 3x120 | m | 22.07 |  | 0
Kauno r. sav. | Batniavos sen. | Medžiagos | Šviesolaidinis kabelis iki 24 skaidulų |  | m | 1.41 |  | 0
Kauno r. sav. | Čekiškės sen. | Medžiagos | Šviesolaidinis kabelis iki 24 skaidulų |  | m | 1.41 |  | 0
Kauno r. sav. | Kulautuvos sen. | Medžiagos | Šviesolaidinis kabelis iki 24 skaidulų |  | m | 1.41 |  | 0
Kauno r. sav. | Raudondvario sen. | Medžiagos | Šviesolaidinis kabelis iki 24 skaidulų |  | m | 1.41 |  | 0
Kauno r. sav. | Užliedžių sen. | Medžiagos | Šviesolaidinis kabelis iki 24 skaidulų |  | m | 1.41 |  | 0
Kauno r. sav. | Vilkijos apylinkių sen. | Medžiagos | Šviesolaidinis kabelis iki 24 skaidulų |  | m | 1.41 |  | 0
Kauno r. sav. | Vilkijos sen. | Medžiagos | Šviesolaidinis kabelis iki 24 skaidulų |  | m | 1.41 |  | 0
Kauno r. sav. | Batniavos sen. | Medžiagos | Šviesolaidinis kabelis nuo 24 iki 48 skaidulų |  | m | 1.79 |  | 0
Kauno r. sav. | Čekiškės sen. | Medžiagos | Šviesolaidinis kabelis nuo 24 iki 48 skaidulų |  | m | 1.79 |  | 0
Kauno r. sav. | Kulautuvos sen. | Medžiagos | Šviesolaidinis kabelis nuo 24 iki 48 skaidulų |  | m | 1.79 |  | 0
Kauno r. sav. | Raudondvario sen. | Medžiagos | Šviesolaidinis kabelis nuo 24 iki 48 skaidulų |  | m | 1.79 |  | 0
Kauno r. sav. | Užliedžių sen. | Medžiagos | Šviesolaidinis kabelis nuo 24 iki 48 skaidulų |  | m | 1.79 |  | 0
Kauno r. sav. | Vilkijos apylinkių sen. | Medžiagos | Šviesolaidinis kabelis nuo 24 iki 48 skaidulų |  | m | 1.79 |  | 0
Kauno r. sav. | Vilkijos sen. | Medžiagos | Šviesolaidinis kabelis nuo 24 iki 48 skaidulų |  | m | 1.79 |  | 0
Kauno r. sav. | Babtų sen. | Medžiagos | 10 kV suvyti kabeliai plastikine izoliacija ir neizoliuota varine gysla, skirti kloti žemėje ir atvirame ore | 3x120al+35cu | m | 24.29 |  | 0
Kauno r. sav. | Domeikavos sen. | Medžiagos | 10 kV suvyti kabeliai plastikine izoliacija ir neizoliuota varine gysla, skirti kloti žemėje ir atvirame ore | 3x120al+35cu | m | 24.29 |  | 0
Kauno r. sav. | Lapių sen. | Medžiagos | 10 kV suvyti kabeliai plastikine izoliacija ir neizoliuota varine gysla, skirti kloti žemėje ir atvirame ore | 3x120al+35cu | m | 24.29 |  | 0
Kauno r. sav. | Vandžiogalos sen. | Medžiagos | 10 kV suvyti kabeliai plastikine izoliacija ir neizoliuota varine gysla, skirti kloti žemėje ir atvirame ore | 3x120al+35cu | m | 24.29 |  | 0
Kauno r. sav. | Babtų sen. | Medžiagos | 10 kV suvyti kabeliai plastikine izoliacija ir neizoliuota varine gysla, skirti kloti žemėje ir atvirame ore | 3x240al+35cu | m | 20 |  | 0
Kauno r. sav. | Domeikavos sen. | Medžiagos | 10 kV suvyti kabeliai plastikine izoliacija ir neizoliuota varine gysla, skirti kloti žemėje ir atvirame ore | 3x240al+35cu | m | 20 |  | 0
Kauno r. sav. | Lapių sen. | Medžiagos | 10 kV suvyti kabeliai plastikine izoliacija ir neizoliuota varine gysla, skirti kloti žemėje ir atvirame ore | 3x240al+35cu | m | 20 |  | 0
Kauno r. sav. | Vandžiogalos sen. | Medžiagos | 10 kV suvyti kabeliai plastikine izoliacija ir neizoliuota varine gysla, skirti kloti žemėje ir atvirame ore | 3x240al+35cu | m | 20 |  | 0
Kauno r. sav. | Babtų sen. | Medžiagos | 24 kV trigysliai kabeliai plastikine izoliacija, skirti kloti žemėje ir atvirame ore | 3x50 | m | 12.38 |  | 0
Kauno r. sav. | Domeikavos sen. | Medžiagos | 24 kV trigysliai kabeliai plastikine izoliacija, skirti kloti žemėje ir atvirame ore | 3x50 | m | 12.38 |  | 0
Kauno r. sav. | Lapių sen. | Medžiagos | 24 kV trigysliai kabeliai plastikine izoliacija, skirti kloti žemėje ir atvirame ore | 3x50 | m | 12.38 |  | 0
Kauno r. sav. | Vandžiogalos sen. | Medžiagos | 24 kV trigysliai kabeliai plastikine izoliacija, skirti kloti žemėje ir atvirame ore | 3x50 | m | 12.38 |  | 0
Kauno r. sav. | Babtų sen. | Medžiagos | 24 kV trigysliai kabeliai plastikine izoliacija, skirti kloti žemėje ir atvirame ore | 3x120 | m | 17.62 |  | 0
Kauno r. sav. | Domeikavos sen. | Medžiagos | 24 kV trigysliai kabeliai plastikine izoliacija, skirti kloti žemėje ir atvirame ore | 3x120 | m | 17.62 |  | 0
Kauno r. sav. | Lapių sen. | Medžiagos | 24 kV trigysliai kabeliai plastikine izoliacija, skirti kloti žemėje ir atvirame ore | 3x120 | m | 17.62 |  | 0
Kauno r. sav. | Vandžiogalos sen. | Medžiagos | 24 kV trigysliai kabeliai plastikine izoliacija, skirti kloti žemėje ir atvirame ore | 3x120 | m | 17.62 |  | 0
Kauno r. sav. | Babtų sen. | Medžiagos | Šviesolaidinis kabelis iki 24 skaidulų |  | m | 1.66 |  | 0
Kauno r. sav. | Domeikavos sen. | Medžiagos | Šviesolaidinis kabelis iki 24 skaidulų |  | m | 1.66 |  | 0
Kauno r. sav. | Lapių sen. | Medžiagos | Šviesolaidinis kabelis iki 24 skaidulų |  | m | 1.66 |  | 0
Kauno r. sav. | Vandžiogalos sen. | Medžiagos | Šviesolaidinis kabelis iki 24 skaidulų |  | m | 1.66 |  | 0
Kauno r. sav. | Babtų sen. | Medžiagos | Šviesolaidinis kabelis nuo 24 iki 48 skaidulų |  | m | 2.1 |  | 0
Kauno r. sav. | Domeikavos sen. | Medžiagos | Šviesolaidinis kabelis nuo 24 iki 48 skaidulų |  | m | 2.1 |  | 0
Kauno r. sav. | Lapių sen. | Medžiagos | Šviesolaidinis kabelis nuo 24 iki 48 skaidulų |  | m | 2.1 |  | 0
Kauno r. sav. | Vandžiogalos sen. | Medžiagos | Šviesolaidinis kabelis nuo 24 iki 48 skaidulų |  | m | 2.1 |  | 0
Kauno r. sav. | Garliavos apylinkių sen. | Medžiagos | 10 kV suvyti kabeliai plastikine izoliacija ir neizoliuota varine gysla, skirti kloti žemėje ir atvirame ore | 3x120al+35cu | m | 24.29 |  | 0
Kauno r. sav. | Garliavos sen. | Medžiagos | 10 kV suvyti kabeliai plastikine izoliacija ir neizoliuota varine gysla, skirti kloti žemėje ir atvirame ore | 3x120al+35cu | m | 24.29 |  | 0
Kauno r. sav. | Linksmakalnio sen. | Medžiagos | 10 kV suvyti kabeliai plastikine izoliacija ir neizoliuota varine gysla, skirti kloti žemėje ir atvirame ore | 3x120al+35cu | m | 24.29 |  | 0
Kauno r. sav. | Rokų sen. | Medžiagos | 10 kV suvyti kabeliai plastikine izoliacija ir neizoliuota varine gysla, skirti kloti žemėje ir atvirame ore | 3x120al+35cu | m | 24.29 |  | 0
Kauno r. sav. | Samylų sen. | Medžiagos | 10 kV suvyti kabeliai plastikine izoliacija ir neizoliuota varine gysla, skirti kloti žemėje ir atvirame ore | 3x120al+35cu | m | 24.29 |  | 0
Kauno r. sav. | Taurakiemio sen. | Medžiagos | 10 kV suvyti kabeliai plastikine izoliacija ir neizoliuota varine gysla, skirti kloti žemėje ir atvirame ore | 3x120al+35cu | m | 24.29 |  | 0
Kauno r. sav. | Garliavos apylinkių sen. | Medžiagos | 10 kV suvyti kabeliai plastikine izoliacija ir neizoliuota varine gysla, skirti kloti žemėje ir atvirame ore | 3x240al+35cu | m | 20 |  | 0
Kauno r. sav. | Garliavos sen. | Medžiagos | 10 kV suvyti kabeliai plastikine izoliacija ir neizoliuota varine gysla, skirti kloti žemėje ir atvirame ore | 3x240al+35cu | m | 20 |  | 0
Kauno r. sav. | Linksmakalnio sen. | Medžiagos | 10 kV suvyti kabeliai plastikine izoliacija ir neizoliuota varine gysla, skirti kloti žemėje ir atvirame ore | 3x240al+35cu | m | 20 |  | 0
Kauno r. sav. | Rokų sen. | Medžiagos | 10 kV suvyti kabeliai plastikine izoliacija ir neizoliuota varine gysla, skirti kloti žemėje ir atvirame ore | 3x240al+35cu | m | 20 |  | 0
Kauno r. sav. | Samylų sen. | Medžiagos | 10 kV suvyti kabeliai plastikine izoliacija ir neizoliuota varine gysla, skirti kloti žemėje ir atvirame ore | 3x240al+35cu | m | 20 |  | 0
Kauno r. sav. | Taurakiemio sen. | Medžiagos | 10 kV suvyti kabeliai plastikine izoliacija ir neizoliuota varine gysla, skirti kloti žemėje ir atvirame ore | 3x240al+35cu | m | 20 |  | 0
Kauno r. sav. | Garliavos apylinkių sen. | Medžiagos | 24 kV trigysliai kabeliai plastikine izoliacija, skirti kloti žemėje ir atvirame ore | 3x50 | m | 12.38 |  | 0
Kauno r. sav. | Garliavos sen. | Medžiagos | 24 kV trigysliai kabeliai plastikine izoliacija, skirti kloti žemėje ir atvirame ore | 3x50 | m | 12.38 |  | 0
Kauno r. sav. | Linksmakalnio sen. | Medžiagos | 24 kV trigysliai kabeliai plastikine izoliacija, skirti kloti žemėje ir atvirame ore | 3x50 | m | 12.38 |  | 0
Kauno r. sav. | Rokų sen. | Medžiagos | 24 kV trigysliai kabeliai plastikine izoliacija, skirti kloti žemėje ir atvirame ore | 3x50 | m | 12.38 |  | 0
Kauno r. sav. | Samylų sen. | Medžiagos | 24 kV trigysliai kabeliai plastikine izoliacija, skirti kloti žemėje ir atvirame ore | 3x50 | m | 12.38 |  | 0
Kauno r. sav. | Taurakiemio sen. | Medžiagos | 24 kV trigysliai kabeliai plastikine izoliacija, skirti kloti žemėje ir atvirame ore | 3x50 | m | 12.38 |  | 0
Kauno r. sav. | Garliavos apylinkių sen. | Medžiagos | 24 kV trigysliai kabeliai plastikine izoliacija, skirti kloti žemėje ir atvirame ore | 3x120 | m | 17.62 |  | 0
Kauno r. sav. | Garliavos sen. | Medžiagos | 24 kV trigysliai kabeliai plastikine izoliacija, skirti kloti žemėje ir atvirame ore | 3x120 | m | 17.62 |  | 0
Kauno r. sav. | Linksmakalnio sen. | Medžiagos | 24 kV trigysliai kabeliai plastikine izoliacija, skirti kloti žemėje ir atvirame ore | 3x120 | m | 17.62 |  | 0
Kauno r. sav. | Rokų sen. | Medžiagos | 24 kV trigysliai kabeliai plastikine izoliacija, skirti kloti žemėje ir atvirame ore | 3x120 | m | 17.62 |  | 0
Kauno r. sav. | Samylų sen. | Medžiagos | 24 kV trigysliai kabeliai plastikine izoliacija, skirti kloti žemėje ir atvirame ore | 3x120 | m | 17.62 |  | 0
Kauno r. sav. | Taurakiemio sen. | Medžiagos | 24 kV trigysliai kabeliai plastikine izoliacija, skirti kloti žemėje ir atvirame ore | 3x120 | m | 17.62 |  | 0
Kauno r. sav. | Garliavos apylinkių sen. | Medžiagos | Šviesolaidinis kabelis iki 24 skaidulų |  | m | 1.66 |  | 0
Kauno r. sav. | Garliavos sen. | Medžiagos | Šviesolaidinis kabelis iki 24 skaidulų |  | m | 1.66 |  | 0
Kauno r. sav. | Linksmakalnio sen. | Medžiagos | Šviesolaidinis kabelis iki 24 skaidulų |  | m | 1.66 |  | 0
Kauno r. sav. | Rokų sen. | Medžiagos | Šviesolaidinis kabelis iki 24 skaidulų |  | m | 1.66 |  | 0
Kauno r. sav. | Samylų sen. | Medžiagos | Šviesolaidinis kabelis iki 24 skaidulų |  | m | 1.66 |  | 0
Kauno r. sav. | Taurakiemio sen. | Medžiagos | Šviesolaidinis kabelis iki 24 skaidulų |  | m | 1.66 |  | 0
Kauno r. sav. | Garliavos apylinkių sen. | Medžiagos | Šviesolaidinis kabelis nuo 24 iki 48 skaidulų |  | m | 2.1 |  | 0
Kauno r. sav. | Garliavos sen. | Medžiagos | Šviesolaidinis kabelis nuo 24 iki 48 skaidulų |  | m | 2.1 |  | 0
Kauno r. sav. | Linksmakalnio sen. | Medžiagos | Šviesolaidinis kabelis nuo 24 iki 48 skaidulų |  | m | 2.1 |  | 0
Kauno r. sav. | Rokų sen. | Medžiagos | Šviesolaidinis kabelis nuo 24 iki 48 skaidulų |  | m | 2.1 |  | 0
Kauno r. sav. | Samylų sen. | Medžiagos | Šviesolaidinis kabelis nuo 24 iki 48 skaidulų |  | m | 2.1 |  | 0
Kauno r. sav. | Taurakiemio sen. | Medžiagos | Šviesolaidinis kabelis nuo 24 iki 48 skaidulų |  | m | 2.1 |  | 0
Kauno r. sav. | Akademijos sen. | Medžiagos | 10 kV suvyti kabeliai plastikine izoliacija ir neizoliuota varine gysla, skirti kloti žemėje ir atvirame ore | 3x120al+35cu | m | 24.29 |  | 0
Kauno r. sav. | Alšėnų sen. | Medžiagos | 10 kV suvyti kabeliai plastikine izoliacija ir neizoliuota varine gysla, skirti kloti žemėje ir atvirame ore | 3x120al+35cu | m | 24.29 |  | 0
Kauno r. sav. | Ežerėlio sen. | Medžiagos | 10 kV suvyti kabeliai plastikine izoliacija ir neizoliuota varine gysla, skirti kloti žemėje ir atvirame ore | 3x120al+35cu | m | 24.29 |  | 0
Kauno r. sav. | Kačerginės sen. | Medžiagos | 10 kV suvyti kabeliai plastikine izoliacija ir neizoliuota varine gysla, skirti kloti žemėje ir atvirame ore | 3x120al+35cu | m | 24.29 |  | 0
Kauno r. sav. | Ringaudų sen. | Medžiagos | 10 kV suvyti kabeliai plastikine izoliacija ir neizoliuota varine gysla, skirti kloti žemėje ir atvirame ore | 3x120al+35cu | m | 24.29 |  | 0
Kauno r. sav. | Zapyškio sen. | Medžiagos | 10 kV suvyti kabeliai plastikine izoliacija ir neizoliuota varine gysla, skirti kloti žemėje ir atvirame ore | 3x120al+35cu | m | 24.29 |  | 0
Kauno r. sav. | Akademijos sen. | Medžiagos | 10 kV suvyti kabeliai plastikine izoliacija ir neizoliuota varine gysla, skirti kloti žemėje ir atvirame ore | 3x240al+35cu | m | 32.76 |  | 0
Kauno r. sav. | Alšėnų sen. | Medžiagos | 10 kV suvyti kabeliai plastikine izoliacija ir neizoliuota varine gysla, skirti kloti žemėje ir atvirame ore | 3x240al+35cu | m | 32.76 |  | 0
Kauno r. sav. | Ežerėlio sen. | Medžiagos | 10 kV suvyti kabeliai plastikine izoliacija ir neizoliuota varine gysla, skirti kloti žemėje ir atvirame ore | 3x240al+35cu | m | 32.76 |  | 0
Kauno r. sav. | Kačerginės sen. | Medžiagos | 10 kV suvyti kabeliai plastikine izoliacija ir neizoliuota varine gysla, skirti kloti žemėje ir atvirame ore | 3x240al+35cu | m | 32.76 |  | 0
Kauno r. sav. | Ringaudų sen. | Medžiagos | 10 kV suvyti kabeliai plastikine izoliacija ir neizoliuota varine gysla, skirti kloti žemėje ir atvirame ore | 3x240al+35cu | m | 32.76 |  | 0
Kauno r. sav. | Zapyškio sen. | Medžiagos | 10 kV suvyti kabeliai plastikine izoliacija ir neizoliuota varine gysla, skirti kloti žemėje ir atvirame ore | 3x240al+35cu | m | 32.76 |  | 0
Kauno r. sav. | Akademijos sen. | Medžiagos | 24 kV trigysliai kabeliai plastikine izoliacija, skirti kloti žemėje ir atvirame ore | 3x50 | m | 12.38 |  | 0
Kauno r. sav. | Alšėnų sen. | Medžiagos | 24 kV trigysliai kabeliai plastikine izoliacija, skirti kloti žemėje ir atvirame ore | 3x50 | m | 12.38 |  | 0
Kauno r. sav. | Ežerėlio sen. | Medžiagos | 24 kV trigysliai kabeliai plastikine izoliacija, skirti kloti žemėje ir atvirame ore | 3x50 | m | 12.38 |  | 0
Kauno r. sav. | Kačerginės sen. | Medžiagos | 24 kV trigysliai kabeliai plastikine izoliacija, skirti kloti žemėje ir atvirame ore | 3x50 | m | 12.38 |  | 0
Kauno r. sav. | Ringaudų sen. | Medžiagos | 24 kV trigysliai kabeliai plastikine izoliacija, skirti kloti žemėje ir atvirame ore | 3x50 | m | 12.38 |  | 0
Kauno r. sav. | Zapyškio sen. | Medžiagos | 24 kV trigysliai kabeliai plastikine izoliacija, skirti kloti žemėje ir atvirame ore | 3x50 | m | 12.38 |  | 0
Kauno r. sav. | Akademijos sen. | Medžiagos | 24 kV trigysliai kabeliai plastikine izoliacija, skirti kloti žemėje ir atvirame ore | 3x120 | m | 17.62 |  | 0
Kauno r. sav. | Alšėnų sen. | Medžiagos | 24 kV trigysliai kabeliai plastikine izoliacija, skirti kloti žemėje ir atvirame ore | 3x120 | m | 17.62 |  | 0
Kauno r. sav. | Ežerėlio sen. | Medžiagos | 24 kV trigysliai kabeliai plastikine izoliacija, skirti kloti žemėje ir atvirame ore | 3x120 | m | 17.62 |  | 0
Kauno r. sav. | Kačerginės sen. | Medžiagos | 24 kV trigysliai kabeliai plastikine izoliacija, skirti kloti žemėje ir atvirame ore | 3x120 | m | 17.62 |  | 0
Kauno r. sav. | Ringaudų sen. | Medžiagos | 24 kV trigysliai kabeliai plastikine izoliacija, skirti kloti žemėje ir atvirame ore | 3x120 | m | 17.62 |  | 0
Kauno r. sav. | Zapyškio sen. | Medžiagos | 24 kV trigysliai kabeliai plastikine izoliacija, skirti kloti žemėje ir atvirame ore | 3x120 | m | 17.62 |  | 0
Kauno r. sav. | Akademijos sen. | Medžiagos | Šviesolaidinis kabelis iki 24 skaidulų |  | m | 1.66 |  | 0
Kauno r. sav. | Alšėnų sen. | Medžiagos | Šviesolaidinis kabelis iki 24 skaidulų |  | m | 1.66 |  | 0
Kauno r. sav. | Ežerėlio sen. | Medžiagos | Šviesolaidinis kabelis iki 24 skaidulų |  | m | 1.66 |  | 0
Kauno r. sav. | Kačerginės sen. | Medžiagos | Šviesolaidinis kabelis iki 24 skaidulų |  | m | 1.66 |  | 0
Kauno r. sav. | Ringaudų sen. | Medžiagos | Šviesolaidinis kabelis iki 24 skaidulų |  | m | 1.66 |  | 0
Kauno r. sav. | Zapyškio sen. | Medžiagos | Šviesolaidinis kabelis iki 24 skaidulų |  | m | 1.66 |  | 0
Kauno r. sav. | Akademijos sen. | Medžiagos | Šviesolaidinis kabelis nuo 24 iki 48 skaidulų |  | m | 2.1 |  | 0
Kauno r. sav. | Alšėnų sen. | Medžiagos | Šviesolaidinis kabelis nuo 24 iki 48 skaidulų |  | m | 2.1 |  | 0
Kauno r. sav. | Ežerėlio sen. | Medžiagos | Šviesolaidinis kabelis nuo 24 iki 48 skaidulų |  | m | 2.1 |  | 0
Kauno r. sav. | Kačerginės sen. | Medžiagos | Šviesolaidinis kabelis nuo 24 iki 48 skaidulų |  | m | 2.1 |  | 0
Kauno r. sav. | Ringaudų sen. | Medžiagos | Šviesolaidinis kabelis nuo 24 iki 48 skaidulų |  | m | 2.1 |  | 0
Kauno r. sav. | Zapyškio sen. | Medžiagos | Šviesolaidinis kabelis nuo 24 iki 48 skaidulų |  | m | 2.1 |  | 0
Kauno r. sav. | Karmėlavos sen. | Darbai | 10 kV viengyslio kabelio tiesimas atrama kai kabelio skerspjūvis iki 150 mm2 | 10 kV KL | m | 27.21 |  | 0
Kauno r. sav. | Neveronių sen. | Darbai | 10 kV viengyslio kabelio tiesimas atrama kai kabelio skerspjūvis iki 150 mm2 | 10 kV KL | m | 27.21 |  | 0
Kauno r. sav. | Karmėlavos sen. | Darbai | 10 kV viengyslio kabelio tiesimas atrama kai kabelio skerspjūvis daugiau kaip 150 mm2 | 10 kV KL | m | 30.62 |  | 0
Kauno r. sav. | Neveronių sen. | Darbai | 10 kV viengyslio kabelio tiesimas atrama kai kabelio skerspjūvis daugiau kaip 150 mm2 | 10 kV KL | m | 30.62 |  | 0
Kauno r. sav. | Karmėlavos sen. | Darbai | Metalinių konstrukcijų suvirinimas | TR | m | 21.02 |  | 0
Kauno r. sav. | Neveronių sen. | Darbai | Metalinių konstrukcijų suvirinimas | TR | m | 21.02 |  | 0
Kauno r. sav. | Karmėlavos sen. | Darbai | Aliuminio šynlaidžio montavimas/keitimas (m) | TR | m | 35.03 |  | 0
Kauno r. sav. | Neveronių sen. | Darbai | Aliuminio šynlaidžio montavimas/keitimas (m) | TR | m | 35.03 |  | 0
Kauno r. sav. | Karmėlavos sen. | Darbai | 10 kV OL izoliuoto laido montavimas | 10 kV OL | m | 5.95 |  | 0
Kauno r. sav. | Neveronių sen. | Darbai | 10 kV OL izoliuoto laido montavimas | 10 kV OL | m | 5.95 |  | 0
Kauno r. sav. | Babtų sen. | Darbai | 10 kV viengyslio kabelio tiesimas atrama kai kabelio skerspjūvis iki 150 mm2 | 10 kV KL | m | 20 |  | 0
Kauno r. sav. | Domeikavos sen. | Darbai | 10 kV viengyslio kabelio tiesimas atrama kai kabelio skerspjūvis iki 150 mm2 | 10 kV KL | m | 20 |  | 0
Kauno r. sav. | Lapių sen. | Darbai | 10 kV viengyslio kabelio tiesimas atrama kai kabelio skerspjūvis iki 150 mm2 | 10 kV KL | m | 20 |  | 0
Kauno r. sav. | Vandžiogalos sen. | Darbai | 10 kV viengyslio kabelio tiesimas atrama kai kabelio skerspjūvis iki 150 mm2 | 10 kV KL | m | 20 |  | 0
Kauno r. sav. | Babtų sen. | Darbai | 10 kV viengyslio kabelio tiesimas atrama kai kabelio skerspjūvis daugiau kaip 150 mm2 | 10 kV KL | m | 28 |  | 0
Kauno r. sav. | Domeikavos sen. | Darbai | 10 kV viengyslio kabelio tiesimas atrama kai kabelio skerspjūvis daugiau kaip 150 mm2 | 10 kV KL | m | 28 |  | 0
Kauno r. sav. | Lapių sen. | Darbai | 10 kV viengyslio kabelio tiesimas atrama kai kabelio skerspjūvis daugiau kaip 150 mm2 | 10 kV KL | m | 28 |  | 0
Kauno r. sav. | Vandžiogalos sen. | Darbai | 10 kV viengyslio kabelio tiesimas atrama kai kabelio skerspjūvis daugiau kaip 150 mm2 | 10 kV KL | m | 28 |  | 0
Kauno r. sav. | Babtų sen. | Darbai | Metalinių konstrukcijų suvirinimas | TR | m | 19.58 |  | 0
Kauno r. sav. | Domeikavos sen. | Darbai | Metalinių konstrukcijų suvirinimas | TR | m | 19.58 |  | 0
Kauno r. sav. | Lapių sen. | Darbai | Metalinių konstrukcijų suvirinimas | TR | m | 19.58 |  | 0
Kauno r. sav. | Vandžiogalos sen. | Darbai | Metalinių konstrukcijų suvirinimas | TR | m | 19.58 |  | 0
Kauno r. sav. | Babtų sen. | Darbai | Aliuminio šynlaidžio montavimas/keitimas (m) | TR | m | 36.73 |  | 0
Kauno r. sav. | Domeikavos sen. | Darbai | Aliuminio šynlaidžio montavimas/keitimas (m) | TR | m | 36.73 |  | 0
Kauno r. sav. | Lapių sen. | Darbai | Aliuminio šynlaidžio montavimas/keitimas (m) | TR | m | 36.73 |  | 0
Kauno r. sav. | Vandžiogalos sen. | Darbai | Aliuminio šynlaidžio montavimas/keitimas (m) | TR | m | 36.73 |  | 0
Kauno r. sav. | Babtų sen. | Darbai | 10 kV OL izoliuoto laido montavimas | 10 kV OL | m | 6.16 |  | 0
Kauno r. sav. | Domeikavos sen. | Darbai | 10 kV OL izoliuoto laido montavimas | 10 kV OL | m | 6.16 |  | 0
Kauno r. sav. | Lapių sen. | Darbai | 10 kV OL izoliuoto laido montavimas | 10 kV OL | m | 6.16 |  | 0
Kauno r. sav. | Vandžiogalos sen. | Darbai | 10 kV OL izoliuoto laido montavimas | 10 kV OL | m | 6.16 |  | 0
Kauno r. sav. | Batniavos sen. | Darbai | 10 kV viengyslio kabelio tiesimas atrama kai kabelio skerspjūvis iki 150 mm2 | 10 kV KL | m | 20.68 |  | 0
Kauno r. sav. | Čekiškės sen. | Darbai | 10 kV viengyslio kabelio tiesimas atrama kai kabelio skerspjūvis iki 150 mm2 | 10 kV KL | m | 20.68 |  | 0
Kauno r. sav. | Kulautuvos sen. | Darbai | 10 kV viengyslio kabelio tiesimas atrama kai kabelio skerspjūvis iki 150 mm2 | 10 kV KL | m | 20.68 |  | 0
Kauno r. sav. | Raudondvario sen. | Darbai | 10 kV viengyslio kabelio tiesimas atrama kai kabelio skerspjūvis iki 150 mm2 | 10 kV KL | m | 20.68 |  | 0
Kauno r. sav. | Užliedžių sen. | Darbai | 10 kV viengyslio kabelio tiesimas atrama kai kabelio skerspjūvis iki 150 mm2 | 10 kV KL | m | 20.68 |  | 0
Kauno r. sav. | Vilkijos apylinkių sen. | Darbai | 10 kV viengyslio kabelio tiesimas atrama kai kabelio skerspjūvis iki 150 mm2 | 10 kV KL | m | 20.68 |  | 0
Kauno r. sav. | Vilkijos sen. | Darbai | 10 kV viengyslio kabelio tiesimas atrama kai kabelio skerspjūvis iki 150 mm2 | 10 kV KL | m | 20.68 |  | 0
Kauno r. sav. | Batniavos sen. | Darbai | 10 kV viengyslio kabelio tiesimas atrama kai kabelio skerspjūvis daugiau kaip 150 mm2 | 10 kV KL | m | 24.64 |  | 0
Kauno r. sav. | Čekiškės sen. | Darbai | 10 kV viengyslio kabelio tiesimas atrama kai kabelio skerspjūvis daugiau kaip 150 mm2 | 10 kV KL | m | 24.64 |  | 0
Kauno r. sav. | Kulautuvos sen. | Darbai | 10 kV viengyslio kabelio tiesimas atrama kai kabelio skerspjūvis daugiau kaip 150 mm2 | 10 kV KL | m | 24.64 |  | 0
Kauno r. sav. | Raudondvario sen. | Darbai | 10 kV viengyslio kabelio tiesimas atrama kai kabelio skerspjūvis daugiau kaip 150 mm2 | 10 kV KL | m | 24.64 |  | 0
Kauno r. sav. | Užliedžių sen. | Darbai | 10 kV viengyslio kabelio tiesimas atrama kai kabelio skerspjūvis daugiau kaip 150 mm2 | 10 kV KL | m | 24.64 |  | 0
Kauno r. sav. | Vilkijos apylinkių sen. | Darbai | 10 kV viengyslio kabelio tiesimas atrama kai kabelio skerspjūvis daugiau kaip 150 mm2 | 10 kV KL | m | 24.64 |  | 0
Kauno r. sav. | Vilkijos sen. | Darbai | 10 kV viengyslio kabelio tiesimas atrama kai kabelio skerspjūvis daugiau kaip 150 mm2 | 10 kV KL | m | 24.64 |  | 0
Kauno r. sav. | Batniavos sen. | Darbai | Metalinių konstrukcijų suvirinimas | TR | m | 17.23 |  | 0
Kauno r. sav. | Čekiškės sen. | Darbai | Metalinių konstrukcijų suvirinimas | TR | m | 17.23 |  | 0
Kauno r. sav. | Kulautuvos sen. | Darbai | Metalinių konstrukcijų suvirinimas | TR | m | 17.23 |  | 0
Kauno r. sav. | Raudondvario sen. | Darbai | Metalinių konstrukcijų suvirinimas | TR | m | 17.23 |  | 0
Kauno r. sav. | Užliedžių sen. | Darbai | Metalinių konstrukcijų suvirinimas | TR | m | 17.23 |  | 0
Kauno r. sav. | Vilkijos apylinkių sen. | Darbai | Metalinių konstrukcijų suvirinimas | TR | m | 17.23 |  | 0
Kauno r. sav. | Vilkijos sen. | Darbai | Metalinių konstrukcijų suvirinimas | TR | m | 17.23 |  | 0
Kauno r. sav. | Batniavos sen. | Darbai | Aliuminio šynlaidžio montavimas/keitimas (m) | TR | m | 32.32 |  | 0
Kauno r. sav. | Čekiškės sen. | Darbai | Aliuminio šynlaidžio montavimas/keitimas (m) | TR | m | 32.32 |  | 0
Kauno r. sav. | Kulautuvos sen. | Darbai | Aliuminio šynlaidžio montavimas/keitimas (m) | TR | m | 32.32 |  | 0
Kauno r. sav. | Raudondvario sen. | Darbai | Aliuminio šynlaidžio montavimas/keitimas (m) | TR | m | 32.32 |  | 0
Kauno r. sav. | Užliedžių sen. | Darbai | Aliuminio šynlaidžio montavimas/keitimas (m) | TR | m | 32.32 |  | 0
Kauno r. sav. | Vilkijos apylinkių sen. | Darbai | Aliuminio šynlaidžio montavimas/keitimas (m) | TR | m | 32.32 |  | 0
Kauno r. sav. | Vilkijos sen. | Darbai | Aliuminio šynlaidžio montavimas/keitimas (m) | TR | m | 32.32 |  | 0
Kauno r. sav. | Batniavos sen. | Darbai | 10 kV OL izoliuoto laido montavimas | 10 kV OL | m | 5.42 |  | 0
Kauno r. sav. | Čekiškės sen. | Darbai | 10 kV OL izoliuoto laido montavimas | 10 kV OL | m | 5.42 |  | 0
Kauno r. sav. | Kulautuvos sen. | Darbai | 10 kV OL izoliuoto laido montavimas | 10 kV OL | m | 5.42 |  | 0
Kauno r. sav. | Raudondvario sen. | Darbai | 10 kV OL izoliuoto laido montavimas | 10 kV OL | m | 5.42 |  | 0
Kauno r. sav. | Užliedžių sen. | Darbai | 10 kV OL izoliuoto laido montavimas | 10 kV OL | m | 5.42 |  | 0
Kauno r. sav. | Vilkijos apylinkių sen. | Darbai | 10 kV OL izoliuoto laido montavimas | 10 kV OL | m | 5.42 |  | 0
Kauno r. sav. | Vilkijos sen. | Darbai | 10 kV OL izoliuoto laido montavimas | 10 kV OL | m | 5.42 |  | 0
Kauno r. sav. | Garliavos apylinkių sen. | Darbai | 10 kV viengyslio kabelio tiesimas atrama kai kabelio skerspjūvis iki 150 mm2 | 10 kV KL | m | 14 |  | 0
Kauno r. sav. | Garliavos sen. | Darbai | 10 kV viengyslio kabelio tiesimas atrama kai kabelio skerspjūvis iki 150 mm2 | 10 kV KL | m | 14 |  | 0
Kauno r. sav. | Linksmakalnio sen. | Darbai | 10 kV viengyslio kabelio tiesimas atrama kai kabelio skerspjūvis iki 150 mm2 | 10 kV KL | m | 14 |  | 0
Kauno r. sav. | Rokų sen. | Darbai | 10 kV viengyslio kabelio tiesimas atrama kai kabelio skerspjūvis iki 150 mm2 | 10 kV KL | m | 14 |  | 0
Kauno r. sav. | Samylų sen. | Darbai | 10 kV viengyslio kabelio tiesimas atrama kai kabelio skerspjūvis iki 150 mm2 | 10 kV KL | m | 14 |  | 0
Kauno r. sav. | Taurakiemio sen. | Darbai | 10 kV viengyslio kabelio tiesimas atrama kai kabelio skerspjūvis iki 150 mm2 | 10 kV KL | m | 14 |  | 0
Kauno r. sav. | Garliavos apylinkių sen. | Darbai | 10 kV viengyslio kabelio tiesimas atrama kai kabelio skerspjūvis daugiau kaip 150 mm2 | 10 kV KL | m | 16 |  | 0
Kauno r. sav. | Garliavos sen. | Darbai | 10 kV viengyslio kabelio tiesimas atrama kai kabelio skerspjūvis daugiau kaip 150 mm2 | 10 kV KL | m | 16 |  | 0
Kauno r. sav. | Linksmakalnio sen. | Darbai | 10 kV viengyslio kabelio tiesimas atrama kai kabelio skerspjūvis daugiau kaip 150 mm2 | 10 kV KL | m | 16 |  | 0
Kauno r. sav. | Rokų sen. | Darbai | 10 kV viengyslio kabelio tiesimas atrama kai kabelio skerspjūvis daugiau kaip 150 mm2 | 10 kV KL | m | 16 |  | 0
Kauno r. sav. | Samylų sen. | Darbai | 10 kV viengyslio kabelio tiesimas atrama kai kabelio skerspjūvis daugiau kaip 150 mm2 | 10 kV KL | m | 16 |  | 0
Kauno r. sav. | Taurakiemio sen. | Darbai | 10 kV viengyslio kabelio tiesimas atrama kai kabelio skerspjūvis daugiau kaip 150 mm2 | 10 kV KL | m | 16 |  | 0
Kauno r. sav. | Garliavos apylinkių sen. | Darbai | Metalinių konstrukcijų suvirinimas | TR | m | 19.58 |  | 0
Kauno r. sav. | Garliavos sen. | Darbai | Metalinių konstrukcijų suvirinimas | TR | m | 19.58 |  | 0
Kauno r. sav. | Linksmakalnio sen. | Darbai | Metalinių konstrukcijų suvirinimas | TR | m | 19.58 |  | 0
Kauno r. sav. | Rokų sen. | Darbai | Metalinių konstrukcijų suvirinimas | TR | m | 19.58 |  | 0
Kauno r. sav. | Samylų sen. | Darbai | Metalinių konstrukcijų suvirinimas | TR | m | 19.58 |  | 0
Kauno r. sav. | Taurakiemio sen. | Darbai | Metalinių konstrukcijų suvirinimas | TR | m | 19.58 |  | 0
Kauno r. sav. | Garliavos apylinkių sen. | Darbai | Aliuminio šynlaidžio montavimas/keitimas (m) | TR | m | 36.73 |  | 0
Kauno r. sav. | Garliavos sen. | Darbai | Aliuminio šynlaidžio montavimas/keitimas (m) | TR | m | 36.73 |  | 0
Kauno r. sav. | Linksmakalnio sen. | Darbai | Aliuminio šynlaidžio montavimas/keitimas (m) | TR | m | 36.73 |  | 0
Kauno r. sav. | Rokų sen. | Darbai | Aliuminio šynlaidžio montavimas/keitimas (m) | TR | m | 36.73 |  | 0
Kauno r. sav. | Samylų sen. | Darbai | Aliuminio šynlaidžio montavimas/keitimas (m) | TR | m | 36.73 |  | 0
Kauno r. sav. | Taurakiemio sen. | Darbai | Aliuminio šynlaidžio montavimas/keitimas (m) | TR | m | 36.73 |  | 0
Kauno r. sav. | Garliavos apylinkių sen. | Darbai | 10 kV OL izoliuoto laido montavimas | 10 kV OL | m | 6.16 |  | 0
Kauno r. sav. | Garliavos sen. | Darbai | 10 kV OL izoliuoto laido montavimas | 10 kV OL | m | 6.16 |  | 0
Kauno r. sav. | Linksmakalnio sen. | Darbai | 10 kV OL izoliuoto laido montavimas | 10 kV OL | m | 6.16 |  | 0
Kauno r. sav. | Rokų sen. | Darbai | 10 kV OL izoliuoto laido montavimas | 10 kV OL | m | 6.16 |  | 0
Kauno r. sav. | Samylų sen. | Darbai | 10 kV OL izoliuoto laido montavimas | 10 kV OL | m | 6.16 |  | 0
Kauno r. sav. | Taurakiemio sen. | Darbai | 10 kV OL izoliuoto laido montavimas | 10 kV OL | m | 6.16 |  | 0
Kauno r. sav. | Akademijos sen. | Darbai | 10 kV viengyslio kabelio tiesimas atrama kai kabelio skerspjūvis iki 150 mm2 | 10 kV KL | m | 23.5 |  | 0
Kauno r. sav. | Alšėnų sen. | Darbai | 10 kV viengyslio kabelio tiesimas atrama kai kabelio skerspjūvis iki 150 mm2 | 10 kV KL | m | 23.5 |  | 0
Kauno r. sav. | Ežerėlio sen. | Darbai | 10 kV viengyslio kabelio tiesimas atrama kai kabelio skerspjūvis iki 150 mm2 | 10 kV KL | m | 23.5 |  | 0
Kauno r. sav. | Kačerginės sen. | Darbai | 10 kV viengyslio kabelio tiesimas atrama kai kabelio skerspjūvis iki 150 mm2 | 10 kV KL | m | 23.5 |  | 0
Kauno r. sav. | Ringaudų sen. | Darbai | 10 kV viengyslio kabelio tiesimas atrama kai kabelio skerspjūvis iki 150 mm2 | 10 kV KL | m | 23.5 |  | 0
Kauno r. sav. | Zapyškio sen. | Darbai | 10 kV viengyslio kabelio tiesimas atrama kai kabelio skerspjūvis iki 150 mm2 | 10 kV KL | m | 23.5 |  | 0
Kauno r. sav. | Akademijos sen. | Darbai | 10 kV viengyslio kabelio tiesimas atrama kai kabelio skerspjūvis daugiau kaip 150 mm2 | 10 kV KL | m | 28 |  | 0
Kauno r. sav. | Alšėnų sen. | Darbai | 10 kV viengyslio kabelio tiesimas atrama kai kabelio skerspjūvis daugiau kaip 150 mm2 | 10 kV KL | m | 28 |  | 0
Kauno r. sav. | Ežerėlio sen. | Darbai | 10 kV viengyslio kabelio tiesimas atrama kai kabelio skerspjūvis daugiau kaip 150 mm2 | 10 kV KL | m | 28 |  | 0
Kauno r. sav. | Kačerginės sen. | Darbai | 10 kV viengyslio kabelio tiesimas atrama kai kabelio skerspjūvis daugiau kaip 150 mm2 | 10 kV KL | m | 28 |  | 0
Kauno r. sav. | Ringaudų sen. | Darbai | 10 kV viengyslio kabelio tiesimas atrama kai kabelio skerspjūvis daugiau kaip 150 mm2 | 10 kV KL | m | 28 |  | 0
Kauno r. sav. | Zapyškio sen. | Darbai | 10 kV viengyslio kabelio tiesimas atrama kai kabelio skerspjūvis daugiau kaip 150 mm2 | 10 kV KL | m | 28 |  | 0
Kauno r. sav. | Akademijos sen. | Darbai | Metalinių konstrukcijų suvirinimas | TR | m | 19.58 |  | 0
Kauno r. sav. | Alšėnų sen. | Darbai | Metalinių konstrukcijų suvirinimas | TR | m | 19.58 |  | 0
Kauno r. sav. | Ežerėlio sen. | Darbai | Metalinių konstrukcijų suvirinimas | TR | m | 19.58 |  | 0
Kauno r. sav. | Kačerginės sen. | Darbai | Metalinių konstrukcijų suvirinimas | TR | m | 19.58 |  | 0
Kauno r. sav. | Ringaudų sen. | Darbai | Metalinių konstrukcijų suvirinimas | TR | m | 19.58 |  | 0
Kauno r. sav. | Zapyškio sen. | Darbai | Metalinių konstrukcijų suvirinimas | TR | m | 19.58 |  | 0
Kauno r. sav. | Akademijos sen. | Darbai | Aliuminio šynlaidžio montavimas/keitimas (m) | TR | m | 36.73 |  | 0
Kauno r. sav. | Alšėnų sen. | Darbai | Aliuminio šynlaidžio montavimas/keitimas (m) | TR | m | 36.73 |  | 0
Kauno r. sav. | Ežerėlio sen. | Darbai | Aliuminio šynlaidžio montavimas/keitimas (m) | TR | m | 36.73 |  | 0
Kauno r. sav. | Kačerginės sen. | Darbai | Aliuminio šynlaidžio montavimas/keitimas (m) | TR | m | 36.73 |  | 0
Kauno r. sav. | Ringaudų sen. | Darbai | Aliuminio šynlaidžio montavimas/keitimas (m) | TR | m | 36.73 |  | 0
Kauno r. sav. | Zapyškio sen. | Darbai | Aliuminio šynlaidžio montavimas/keitimas (m) | TR | m | 36.73 |  | 0
Kauno r. sav. | Akademijos sen. | Darbai | 10 kV OL izoliuoto laido montavimas | 10 kV OL | m | 6.16 |  | 0
Kauno r. sav. | Alšėnų sen. | Darbai | 10 kV OL izoliuoto laido montavimas | 10 kV OL | m | 6.16 |  | 0
Kauno r. sav. | Ežerėlio sen. | Darbai | 10 kV OL izoliuoto laido montavimas | 10 kV OL | m | 6.16 |  | 0
Kauno r. sav. | Kačerginės sen. | Darbai | 10 kV OL izoliuoto laido montavimas | 10 kV OL | m | 6.16 |  | 0
Kauno r. sav. | Ringaudų sen. | Darbai | 10 kV OL izoliuoto laido montavimas | 10 kV OL | m | 6.16 |  | 0
Kauno r. sav. | Zapyškio sen. | Darbai | 10 kV OL izoliuoto laido montavimas | 10 kV OL | m | 6.16 |  | 0
Kauno r. sav. | Karmėlavos sen. | Darbai | Drenažo panaikinimas | Melioracija | m | 5.61 |  | 0
Kauno r. sav. | Neveronių sen. | Darbai | Drenažo panaikinimas | Melioracija | m | 5.61 |  | 0
Kauno r. sav. | Karmėlavos sen. | Darbai | Plastikinių įmovinių vamzdžių rinktuvų klojimas per kelius | Melioracija | m | 10.21 |  | 0
Kauno r. sav. | Neveronių sen. | Darbai | Plastikinių įmovinių vamzdžių rinktuvų klojimas per kelius | Melioracija | m | 10.21 |  | 0
Kauno r. sav. | Karmėlavos sen. | Darbai | Plastikinių įmovinių vamzdžių rinktuvų klojimas per kelius uždaru būdu | Melioracija | m | 20.41 |  | 0
Kauno r. sav. | Neveronių sen. | Darbai | Plastikinių įmovinių vamzdžių rinktuvų klojimas per kelius uždaru būdu | Melioracija | m | 20.41 |  | 0
Kauno r. sav. | Karmėlavos sen. | Darbai | Plastikinių drenažo vamzdžių sausintuvų klojimas, kasant tranšėjas ekskavatoriais | Melioracija | m | 7.14 |  | 0
Kauno r. sav. | Neveronių sen. | Darbai | Plastikinių drenažo vamzdžių sausintuvų klojimas, kasant tranšėjas ekskavatoriais | Melioracija | m | 7.14 |  | 0
Kauno r. sav. | Karmėlavos sen. | Darbai | Plastikinių drenažo vamzdžių rinktuvų klojimas, kasant tranšėjas ekskavatoriais, kai vamzdžio PVC d-110x3,4 mm (SN8) | Melioracija | m | 15.31 |  | 0
Kauno r. sav. | Neveronių sen. | Darbai | Plastikinių drenažo vamzdžių rinktuvų klojimas, kasant tranšėjas ekskavatoriais, kai vamzdžio PVC d-110x3,4 mm (SN8) | Melioracija | m | 15.31 |  | 0
Kauno r. sav. | Karmėlavos sen. | Darbai | Plastikinių drenažo vamzdžių rinktuvų klojimas, kasant tranšėjas ekskavatoriais, kai vamzdžio PVC d-160x4,7 mm (SN8) | Melioracija | m | 20.41 |  | 0
Kauno r. sav. | Neveronių sen. | Darbai | Plastikinių drenažo vamzdžių rinktuvų klojimas, kasant tranšėjas ekskavatoriais, kai vamzdžio PVC d-160x4,7 mm (SN8) | Melioracija | m | 20.41 |  | 0
Kauno r. sav. | Karmėlavos sen. | Darbai | Plastikinių drenažo vamzdžių rinktuvų klojimas, kasant tranšėjas ekskavatoriais, kai vamzdžio PVC d-200x5,9 mm (SN8) | Melioracija | m | 25.52 |  | 0
Kauno r. sav. | Neveronių sen. | Darbai | Plastikinių drenažo vamzdžių rinktuvų klojimas, kasant tranšėjas ekskavatoriais, kai vamzdžio PVC d-200x5,9 mm (SN8) | Melioracija | m | 25.52 |  | 0
Kauno r. sav. | Karmėlavos sen. | Medžiagos | 24 kV viengysliai kabeliai plastikine izoliacija skirti kloti žemėje ir atvirame ore | 1x120 | m | 21.15 |  | 0
Kauno r. sav. | Neveronių sen. | Medžiagos | 24 kV viengysliai kabeliai plastikine izoliacija skirti kloti žemėje ir atvirame ore | 1x120 | m | 21.15 |  | 0
Kauno r. sav. | Karmėlavos sen. | Medžiagos | 24 kV viengysliai kabeliai plastikine izoliacija skirti kloti žemėje ir atvirame ore | 1x240 | m | 22.6 |  | 0
Kauno r. sav. | Neveronių sen. | Medžiagos | 24 kV viengysliai kabeliai plastikine izoliacija skirti kloti žemėje ir atvirame ore | 1x240 | m | 22.6 |  | 0
Kauno r. sav. | Karmėlavos sen. | Medžiagos | 24 kV viengysliai kabeliai plastikine izoliacija skirti kloti žemėje ir atvirame ore | 1x500 | m | 32.7 |  | 0
Kauno r. sav. | Neveronių sen. | Medžiagos | 24 kV viengysliai kabeliai plastikine izoliacija skirti kloti žemėje ir atvirame ore | 1x500 | m | 32.7 |  | 0
Kauno r. sav. | Batniavos sen. | Medžiagos | 24 kV viengysliai kabeliai plastikine izoliacija skirti kloti žemėje ir atvirame ore | 1x120 | m | 14.25 |  | 0
Kauno r. sav. | Čekiškės sen. | Medžiagos | 24 kV viengysliai kabeliai plastikine izoliacija skirti kloti žemėje ir atvirame ore | 1x120 | m | 14.25 |  | 0
Kauno r. sav. | Kulautuvos sen. | Medžiagos | 24 kV viengysliai kabeliai plastikine izoliacija skirti kloti žemėje ir atvirame ore | 1x120 | m | 14.25 |  | 0
Kauno r. sav. | Raudondvario sen. | Medžiagos | 24 kV viengysliai kabeliai plastikine izoliacija skirti kloti žemėje ir atvirame ore | 1x120 | m | 14.25 |  | 0
Kauno r. sav. | Užliedžių sen. | Medžiagos | 24 kV viengysliai kabeliai plastikine izoliacija skirti kloti žemėje ir atvirame ore | 1x120 | m | 14.25 |  | 0
Kauno r. sav. | Vilkijos apylinkių sen. | Medžiagos | 24 kV viengysliai kabeliai plastikine izoliacija skirti kloti žemėje ir atvirame ore | 1x120 | m | 14.25 |  | 0
Kauno r. sav. | Vilkijos sen. | Medžiagos | 24 kV viengysliai kabeliai plastikine izoliacija skirti kloti žemėje ir atvirame ore | 1x120 | m | 14.25 |  | 0
Kauno r. sav. | Batniavos sen. | Medžiagos | 24 kV viengysliai kabeliai plastikine izoliacija skirti kloti žemėje ir atvirame ore | 1x240 | m | 15.22 |  | 0
Kauno r. sav. | Čekiškės sen. | Medžiagos | 24 kV viengysliai kabeliai plastikine izoliacija skirti kloti žemėje ir atvirame ore | 1x240 | m | 15.22 |  | 0
Kauno r. sav. | Kulautuvos sen. | Medžiagos | 24 kV viengysliai kabeliai plastikine izoliacija skirti kloti žemėje ir atvirame ore | 1x240 | m | 15.22 |  | 0
Kauno r. sav. | Raudondvario sen. | Medžiagos | 24 kV viengysliai kabeliai plastikine izoliacija skirti kloti žemėje ir atvirame ore | 1x240 | m | 15.22 |  | 0
Kauno r. sav. | Užliedžių sen. | Medžiagos | 24 kV viengysliai kabeliai plastikine izoliacija skirti kloti žemėje ir atvirame ore | 1x240 | m | 15.22 |  | 0
Kauno r. sav. | Vilkijos apylinkių sen. | Medžiagos | 24 kV viengysliai kabeliai plastikine izoliacija skirti kloti žemėje ir atvirame ore | 1x240 | m | 15.22 |  | 0
Kauno r. sav. | Vilkijos sen. | Medžiagos | 24 kV viengysliai kabeliai plastikine izoliacija skirti kloti žemėje ir atvirame ore | 1x240 | m | 15.22 |  | 0
Kauno r. sav. | Batniavos sen. | Medžiagos | 24 kV viengysliai kabeliai plastikine izoliacija skirti kloti žemėje ir atvirame ore | 1x500 | m | 22.02 |  | 0
Kauno r. sav. | Čekiškės sen. | Medžiagos | 24 kV viengysliai kabeliai plastikine izoliacija skirti kloti žemėje ir atvirame ore | 1x500 | m | 22.02 |  | 0
Kauno r. sav. | Kulautuvos sen. | Medžiagos | 24 kV viengysliai kabeliai plastikine izoliacija skirti kloti žemėje ir atvirame ore | 1x500 | m | 22.02 |  | 0
Kauno r. sav. | Raudondvario sen. | Medžiagos | 24 kV viengysliai kabeliai plastikine izoliacija skirti kloti žemėje ir atvirame ore | 1x500 | m | 22.02 |  | 0
Kauno r. sav. | Užliedžių sen. | Medžiagos | 24 kV viengysliai kabeliai plastikine izoliacija skirti kloti žemėje ir atvirame ore | 1x500 | m | 22.02 |  | 0
Kauno r. sav. | Vilkijos apylinkių sen. | Medžiagos | 24 kV viengysliai kabeliai plastikine izoliacija skirti kloti žemėje ir atvirame ore | 1x500 | m | 22.02 |  | 0
Kauno r. sav. | Vilkijos sen. | Medžiagos | 24 kV viengysliai kabeliai plastikine izoliacija skirti kloti žemėje ir atvirame ore | 1x500 | m | 22.02 |  | 0
Kauno r. sav. | Babtų sen. | Medžiagos | 24 kV viengysliai kabeliai plastikine izoliacija skirti kloti žemėje ir atvirame ore | 1x120 | m | 16.76 |  | 0
Kauno r. sav. | Domeikavos sen. | Medžiagos | 24 kV viengysliai kabeliai plastikine izoliacija skirti kloti žemėje ir atvirame ore | 1x120 | m | 16.76 |  | 0
Kauno r. sav. | Lapių sen. | Medžiagos | 24 kV viengysliai kabeliai plastikine izoliacija skirti kloti žemėje ir atvirame ore | 1x120 | m | 16.76 |  | 0
Kauno r. sav. | Vandžiogalos sen. | Medžiagos | 24 kV viengysliai kabeliai plastikine izoliacija skirti kloti žemėje ir atvirame ore | 1x120 | m | 16.76 |  | 0
Kauno r. sav. | Babtų sen. | Medžiagos | 24 kV viengysliai kabeliai plastikine izoliacija skirti kloti žemėje ir atvirame ore | 1x240 | m | 10.64 |  | 0
Kauno r. sav. | Domeikavos sen. | Medžiagos | 24 kV viengysliai kabeliai plastikine izoliacija skirti kloti žemėje ir atvirame ore | 1x240 | m | 10.64 |  | 0
Kauno r. sav. | Lapių sen. | Medžiagos | 24 kV viengysliai kabeliai plastikine izoliacija skirti kloti žemėje ir atvirame ore | 1x240 | m | 10.64 |  | 0
Kauno r. sav. | Vandžiogalos sen. | Medžiagos | 24 kV viengysliai kabeliai plastikine izoliacija skirti kloti žemėje ir atvirame ore | 1x240 | m | 10.64 |  | 0
Kauno r. sav. | Babtų sen. | Medžiagos | 24 kV viengysliai kabeliai plastikine izoliacija skirti kloti žemėje ir atvirame ore | 1x500 | m | 16.79 |  | 0
Kauno r. sav. | Domeikavos sen. | Medžiagos | 24 kV viengysliai kabeliai plastikine izoliacija skirti kloti žemėje ir atvirame ore | 1x500 | m | 16.79 |  | 0
Kauno r. sav. | Lapių sen. | Medžiagos | 24 kV viengysliai kabeliai plastikine izoliacija skirti kloti žemėje ir atvirame ore | 1x500 | m | 16.79 |  | 0
Kauno r. sav. | Vandžiogalos sen. | Medžiagos | 24 kV viengysliai kabeliai plastikine izoliacija skirti kloti žemėje ir atvirame ore | 1x500 | m | 16.79 |  | 0
Kauno r. sav. | Garliavos apylinkių sen. | Medžiagos | 24 kV viengysliai kabeliai plastikine izoliacija skirti kloti žemėje ir atvirame ore | 1x120 | m | 16.76 |  | 0
Kauno r. sav. | Garliavos sen. | Medžiagos | 24 kV viengysliai kabeliai plastikine izoliacija skirti kloti žemėje ir atvirame ore | 1x120 | m | 16.76 |  | 0
Kauno r. sav. | Linksmakalnio sen. | Medžiagos | 24 kV viengysliai kabeliai plastikine izoliacija skirti kloti žemėje ir atvirame ore | 1x120 | m | 16.76 |  | 0
Kauno r. sav. | Rokų sen. | Medžiagos | 24 kV viengysliai kabeliai plastikine izoliacija skirti kloti žemėje ir atvirame ore | 1x120 | m | 16.76 |  | 0
Kauno r. sav. | Samylų sen. | Medžiagos | 24 kV viengysliai kabeliai plastikine izoliacija skirti kloti žemėje ir atvirame ore | 1x120 | m | 16.76 |  | 0
Kauno r. sav. | Taurakiemio sen. | Medžiagos | 24 kV viengysliai kabeliai plastikine izoliacija skirti kloti žemėje ir atvirame ore | 1x120 | m | 16.76 |  | 0
Kauno r. sav. | Garliavos apylinkių sen. | Medžiagos | 24 kV viengysliai kabeliai plastikine izoliacija skirti kloti žemėje ir atvirame ore | 1x240 | m | 10.64 |  | 0
Kauno r. sav. | Garliavos sen. | Medžiagos | 24 kV viengysliai kabeliai plastikine izoliacija skirti kloti žemėje ir atvirame ore | 1x240 | m | 10.64 |  | 0
Kauno r. sav. | Linksmakalnio sen. | Medžiagos | 24 kV viengysliai kabeliai plastikine izoliacija skirti kloti žemėje ir atvirame ore | 1x240 | m | 10.64 |  | 0
Kauno r. sav. | Rokų sen. | Medžiagos | 24 kV viengysliai kabeliai plastikine izoliacija skirti kloti žemėje ir atvirame ore | 1x240 | m | 10.64 |  | 0
Kauno r. sav. | Samylų sen. | Medžiagos | 24 kV viengysliai kabeliai plastikine izoliacija skirti kloti žemėje ir atvirame ore | 1x240 | m | 10.64 |  | 0
Kauno r. sav. | Taurakiemio sen. | Medžiagos | 24 kV viengysliai kabeliai plastikine izoliacija skirti kloti žemėje ir atvirame ore | 1x240 | m | 10.64 |  | 0
Kauno r. sav. | Garliavos apylinkių sen. | Medžiagos | 24 kV viengysliai kabeliai plastikine izoliacija skirti kloti žemėje ir atvirame ore | 1x500 | m | 16.79 |  | 0
Kauno r. sav. | Garliavos sen. | Medžiagos | 24 kV viengysliai kabeliai plastikine izoliacija skirti kloti žemėje ir atvirame ore | 1x500 | m | 16.79 |  | 0
Kauno r. sav. | Linksmakalnio sen. | Medžiagos | 24 kV viengysliai kabeliai plastikine izoliacija skirti kloti žemėje ir atvirame ore | 1x500 | m | 16.79 |  | 0
Kauno r. sav. | Rokų sen. | Medžiagos | 24 kV viengysliai kabeliai plastikine izoliacija skirti kloti žemėje ir atvirame ore | 1x500 | m | 16.79 |  | 0
Kauno r. sav. | Samylų sen. | Medžiagos | 24 kV viengysliai kabeliai plastikine izoliacija skirti kloti žemėje ir atvirame ore | 1x500 | m | 16.79 |  | 0
Kauno r. sav. | Taurakiemio sen. | Medžiagos | 24 kV viengysliai kabeliai plastikine izoliacija skirti kloti žemėje ir atvirame ore | 1x500 | m | 16.79 |  | 0
Kauno r. sav. | Akademijos sen. | Medžiagos | 24 kV viengysliai kabeliai plastikine izoliacija skirti kloti žemėje ir atvirame ore | 1x120 | m | 16.76 |  | 0
Kauno r. sav. | Alšėnų sen. | Medžiagos | 24 kV viengysliai kabeliai plastikine izoliacija skirti kloti žemėje ir atvirame ore | 1x120 | m | 16.76 |  | 0
Kauno r. sav. | Ežerėlio sen. | Medžiagos | 24 kV viengysliai kabeliai plastikine izoliacija skirti kloti žemėje ir atvirame ore | 1x120 | m | 16.76 |  | 0
Kauno r. sav. | Kačerginės sen. | Medžiagos | 24 kV viengysliai kabeliai plastikine izoliacija skirti kloti žemėje ir atvirame ore | 1x120 | m | 16.76 |  | 0
Kauno r. sav. | Ringaudų sen. | Medžiagos | 24 kV viengysliai kabeliai plastikine izoliacija skirti kloti žemėje ir atvirame ore | 1x120 | m | 16.76 |  | 0
Kauno r. sav. | Zapyškio sen. | Medžiagos | 24 kV viengysliai kabeliai plastikine izoliacija skirti kloti žemėje ir atvirame ore | 1x120 | m | 16.76 |  | 0
Kauno r. sav. | Akademijos sen. | Medžiagos | 24 kV viengysliai kabeliai plastikine izoliacija skirti kloti žemėje ir atvirame ore | 1x240 | m | 10.64 |  | 0
Kauno r. sav. | Alšėnų sen. | Medžiagos | 24 kV viengysliai kabeliai plastikine izoliacija skirti kloti žemėje ir atvirame ore | 1x240 | m | 10.64 |  | 0
Kauno r. sav. | Ežerėlio sen. | Medžiagos | 24 kV viengysliai kabeliai plastikine izoliacija skirti kloti žemėje ir atvirame ore | 1x240 | m | 10.64 |  | 0
Kauno r. sav. | Kačerginės sen. | Medžiagos | 24 kV viengysliai kabeliai plastikine izoliacija skirti kloti žemėje ir atvirame ore | 1x240 | m | 10.64 |  | 0
Kauno r. sav. | Ringaudų sen. | Medžiagos | 24 kV viengysliai kabeliai plastikine izoliacija skirti kloti žemėje ir atvirame ore | 1x240 | m | 10.64 |  | 0
Kauno r. sav. | Zapyškio sen. | Medžiagos | 24 kV viengysliai kabeliai plastikine izoliacija skirti kloti žemėje ir atvirame ore | 1x240 | m | 10.64 |  | 0
Kauno r. sav. | Akademijos sen. | Medžiagos | 24 kV viengysliai kabeliai plastikine izoliacija skirti kloti žemėje ir atvirame ore | 1x500 | m | 16.79 |  | 0
Kauno r. sav. | Alšėnų sen. | Medžiagos | 24 kV viengysliai kabeliai plastikine izoliacija skirti kloti žemėje ir atvirame ore | 1x500 | m | 16.79 |  | 0
Kauno r. sav. | Ežerėlio sen. | Medžiagos | 24 kV viengysliai kabeliai plastikine izoliacija skirti kloti žemėje ir atvirame ore | 1x500 | m | 16.79 |  | 0
Kauno r. sav. | Kačerginės sen. | Medžiagos | 24 kV viengysliai kabeliai plastikine izoliacija skirti kloti žemėje ir atvirame ore | 1x500 | m | 16.79 |  | 0
Kauno r. sav. | Ringaudų sen. | Medžiagos | 24 kV viengysliai kabeliai plastikine izoliacija skirti kloti žemėje ir atvirame ore | 1x500 | m | 16.79 |  | 0
Kauno r. sav. | Zapyškio sen. | Medžiagos | 24 kV viengysliai kabeliai plastikine izoliacija skirti kloti žemėje ir atvirame ore | 1x500 | m | 16.79 |  | 0
Kauno r. sav. | Karmėlavos sen. | Medžiagos | 10 kV viengysliai kabeliai plastikine izoliacija skirti tiesti patalpose | 1x120 | m | 16.98 |  | 0
Kauno r. sav. | Neveronių sen. | Medžiagos | 10 kV viengysliai kabeliai plastikine izoliacija skirti tiesti patalpose | 1x120 | m | 16.98 |  | 0
Kauno r. sav. | Karmėlavos sen. | Medžiagos | 10 kV viengysliai kabeliai plastikine izoliacija skirti tiesti patalpose | 1x240 | m | 21.88 |  | 0
Kauno r. sav. | Neveronių sen. | Medžiagos | 10 kV viengysliai kabeliai plastikine izoliacija skirti tiesti patalpose | 1x240 | m | 21.88 |  | 0
Kauno r. sav. | Karmėlavos sen. | Medžiagos | 10 kV viengysliai kabeliai plastikine izoliacija skirti tiesti patalpose | 1x500 | m | 28.81 |  | 0
Kauno r. sav. | Neveronių sen. | Medžiagos | 10 kV viengysliai kabeliai plastikine izoliacija skirti tiesti patalpose | 1x500 | m | 28.81 |  | 0
Kauno r. sav. | Batniavos sen. | Medžiagos | 10 kV viengysliai kabeliai plastikine izoliacija skirti tiesti patalpose | 1x120 | m | 11.43 |  | 0
Kauno r. sav. | Čekiškės sen. | Medžiagos | 10 kV viengysliai kabeliai plastikine izoliacija skirti tiesti patalpose | 1x120 | m | 11.43 |  | 0
Kauno r. sav. | Kulautuvos sen. | Medžiagos | 10 kV viengysliai kabeliai plastikine izoliacija skirti tiesti patalpose | 1x120 | m | 11.43 |  | 0
Kauno r. sav. | Raudondvario sen. | Medžiagos | 10 kV viengysliai kabeliai plastikine izoliacija skirti tiesti patalpose | 1x120 | m | 11.43 |  | 0
Kauno r. sav. | Užliedžių sen. | Medžiagos | 10 kV viengysliai kabeliai plastikine izoliacija skirti tiesti patalpose | 1x120 | m | 11.43 |  | 0
Kauno r. sav. | Vilkijos apylinkių sen. | Medžiagos | 10 kV viengysliai kabeliai plastikine izoliacija skirti tiesti patalpose | 1x120 | m | 11.43 |  | 0
Kauno r. sav. | Vilkijos sen. | Medžiagos | 10 kV viengysliai kabeliai plastikine izoliacija skirti tiesti patalpose | 1x120 | m | 11.43 |  | 0
Kauno r. sav. | Batniavos sen. | Medžiagos | 10 kV viengysliai kabeliai plastikine izoliacija skirti tiesti patalpose | 1x240 | m | 14.74 |  | 0
Kauno r. sav. | Čekiškės sen. | Medžiagos | 10 kV viengysliai kabeliai plastikine izoliacija skirti tiesti patalpose | 1x240 | m | 14.74 |  | 0
Kauno r. sav. | Kulautuvos sen. | Medžiagos | 10 kV viengysliai kabeliai plastikine izoliacija skirti tiesti patalpose | 1x240 | m | 14.74 |  | 0
Kauno r. sav. | Raudondvario sen. | Medžiagos | 10 kV viengysliai kabeliai plastikine izoliacija skirti tiesti patalpose | 1x240 | m | 14.74 |  | 0
Kauno r. sav. | Užliedžių sen. | Medžiagos | 10 kV viengysliai kabeliai plastikine izoliacija skirti tiesti patalpose | 1x240 | m | 14.74 |  | 0
Kauno r. sav. | Vilkijos apylinkių sen. | Medžiagos | 10 kV viengysliai kabeliai plastikine izoliacija skirti tiesti patalpose | 1x240 | m | 14.74 |  | 0
Kauno r. sav. | Vilkijos sen. | Medžiagos | 10 kV viengysliai kabeliai plastikine izoliacija skirti tiesti patalpose | 1x240 | m | 14.74 |  | 0
Kauno r. sav. | Batniavos sen. | Medžiagos | 10 kV viengysliai kabeliai plastikine izoliacija skirti tiesti patalpose | 1x500 | m | 19.41 |  | 0
Kauno r. sav. | Čekiškės sen. | Medžiagos | 10 kV viengysliai kabeliai plastikine izoliacija skirti tiesti patalpose | 1x500 | m | 19.41 |  | 0
Kauno r. sav. | Kulautuvos sen. | Medžiagos | 10 kV viengysliai kabeliai plastikine izoliacija skirti tiesti patalpose | 1x500 | m | 19.41 |  | 0
Kauno r. sav. | Raudondvario sen. | Medžiagos | 10 kV viengysliai kabeliai plastikine izoliacija skirti tiesti patalpose | 1x500 | m | 19.41 |  | 0
Kauno r. sav. | Užliedžių sen. | Medžiagos | 10 kV viengysliai kabeliai plastikine izoliacija skirti tiesti patalpose | 1x500 | m | 19.41 |  | 0
Kauno r. sav. | Vilkijos apylinkių sen. | Medžiagos | 10 kV viengysliai kabeliai plastikine izoliacija skirti tiesti patalpose | 1x500 | m | 19.41 |  | 0
Kauno r. sav. | Vilkijos sen. | Medžiagos | 10 kV viengysliai kabeliai plastikine izoliacija skirti tiesti patalpose | 1x500 | m | 19.41 |  | 0
Kauno r. sav. | Babtų sen. | Medžiagos | 10 kV viengysliai kabeliai plastikine izoliacija skirti tiesti patalpose | 1x120 | m | 13.45 |  | 0
Kauno r. sav. | Domeikavos sen. | Medžiagos | 10 kV viengysliai kabeliai plastikine izoliacija skirti tiesti patalpose | 1x120 | m | 13.45 |  | 0
Kauno r. sav. | Lapių sen. | Medžiagos | 10 kV viengysliai kabeliai plastikine izoliacija skirti tiesti patalpose | 1x120 | m | 13.45 |  | 0
Kauno r. sav. | Vandžiogalos sen. | Medžiagos | 10 kV viengysliai kabeliai plastikine izoliacija skirti tiesti patalpose | 1x120 | m | 13.45 |  | 0
Kauno r. sav. | Babtų sen. | Medžiagos | 10 kV viengysliai kabeliai plastikine izoliacija skirti tiesti patalpose | 1x240 | m | 17.34 |  | 0
Kauno r. sav. | Domeikavos sen. | Medžiagos | 10 kV viengysliai kabeliai plastikine izoliacija skirti tiesti patalpose | 1x240 | m | 17.34 |  | 0
Kauno r. sav. | Lapių sen. | Medžiagos | 10 kV viengysliai kabeliai plastikine izoliacija skirti tiesti patalpose | 1x240 | m | 17.34 |  | 0
Kauno r. sav. | Vandžiogalos sen. | Medžiagos | 10 kV viengysliai kabeliai plastikine izoliacija skirti tiesti patalpose | 1x240 | m | 17.34 |  | 0
Kauno r. sav. | Babtų sen. | Medžiagos | 10 kV viengysliai kabeliai plastikine izoliacija skirti tiesti patalpose | 1x500 | m | 22.83 |  | 0
Kauno r. sav. | Domeikavos sen. | Medžiagos | 10 kV viengysliai kabeliai plastikine izoliacija skirti tiesti patalpose | 1x500 | m | 22.83 |  | 0
Kauno r. sav. | Lapių sen. | Medžiagos | 10 kV viengysliai kabeliai plastikine izoliacija skirti tiesti patalpose | 1x500 | m | 22.83 |  | 0
Kauno r. sav. | Vandžiogalos sen. | Medžiagos | 10 kV viengysliai kabeliai plastikine izoliacija skirti tiesti patalpose | 1x500 | m | 22.83 |  | 0
Kauno r. sav. | Garliavos apylinkių sen. | Medžiagos | 10 kV viengysliai kabeliai plastikine izoliacija skirti tiesti patalpose | 1x120 | m | 13.45 |  | 0
Kauno r. sav. | Garliavos sen. | Medžiagos | 10 kV viengysliai kabeliai plastikine izoliacija skirti tiesti patalpose | 1x120 | m | 13.45 |  | 0
Kauno r. sav. | Linksmakalnio sen. | Medžiagos | 10 kV viengysliai kabeliai plastikine izoliacija skirti tiesti patalpose | 1x120 | m | 13.45 |  | 0
Kauno r. sav. | Rokų sen. | Medžiagos | 10 kV viengysliai kabeliai plastikine izoliacija skirti tiesti patalpose | 1x120 | m | 13.45 |  | 0
Kauno r. sav. | Samylų sen. | Medžiagos | 10 kV viengysliai kabeliai plastikine izoliacija skirti tiesti patalpose | 1x120 | m | 13.45 |  | 0
Kauno r. sav. | Taurakiemio sen. | Medžiagos | 10 kV viengysliai kabeliai plastikine izoliacija skirti tiesti patalpose | 1x120 | m | 13.45 |  | 0
Kauno r. sav. | Garliavos apylinkių sen. | Medžiagos | 10 kV viengysliai kabeliai plastikine izoliacija skirti tiesti patalpose | 1x240 | m | 17.34 |  | 0
Kauno r. sav. | Garliavos sen. | Medžiagos | 10 kV viengysliai kabeliai plastikine izoliacija skirti tiesti patalpose | 1x240 | m | 17.34 |  | 0
Kauno r. sav. | Linksmakalnio sen. | Medžiagos | 10 kV viengysliai kabeliai plastikine izoliacija skirti tiesti patalpose | 1x240 | m | 17.34 |  | 0
Kauno r. sav. | Rokų sen. | Medžiagos | 10 kV viengysliai kabeliai plastikine izoliacija skirti tiesti patalpose | 1x240 | m | 17.34 |  | 0
Kauno r. sav. | Samylų sen. | Medžiagos | 10 kV viengysliai kabeliai plastikine izoliacija skirti tiesti patalpose | 1x240 | m | 17.34 |  | 0
Kauno r. sav. | Taurakiemio sen. | Medžiagos | 10 kV viengysliai kabeliai plastikine izoliacija skirti tiesti patalpose | 1x240 | m | 17.34 |  | 0
Kauno r. sav. | Garliavos apylinkių sen. | Medžiagos | 10 kV viengysliai kabeliai plastikine izoliacija skirti tiesti patalpose | 1x500 | m | 22.83 |  | 0
Kauno r. sav. | Garliavos sen. | Medžiagos | 10 kV viengysliai kabeliai plastikine izoliacija skirti tiesti patalpose | 1x500 | m | 22.83 |  | 0
Kauno r. sav. | Linksmakalnio sen. | Medžiagos | 10 kV viengysliai kabeliai plastikine izoliacija skirti tiesti patalpose | 1x500 | m | 22.83 |  | 0
Kauno r. sav. | Rokų sen. | Medžiagos | 10 kV viengysliai kabeliai plastikine izoliacija skirti tiesti patalpose | 1x500 | m | 22.83 |  | 0
Kauno r. sav. | Samylų sen. | Medžiagos | 10 kV viengysliai kabeliai plastikine izoliacija skirti tiesti patalpose | 1x500 | m | 22.83 |  | 0
Kauno r. sav. | Taurakiemio sen. | Medžiagos | 10 kV viengysliai kabeliai plastikine izoliacija skirti tiesti patalpose | 1x500 | m | 22.83 |  | 0
Kauno r. sav. | Akademijos sen. | Medžiagos | 10 kV viengysliai kabeliai plastikine izoliacija skirti tiesti patalpose | 1x120 | m | 13.45 |  | 0
Kauno r. sav. | Alšėnų sen. | Medžiagos | 10 kV viengysliai kabeliai plastikine izoliacija skirti tiesti patalpose | 1x120 | m | 13.45 |  | 0
Kauno r. sav. | Ežerėlio sen. | Medžiagos | 10 kV viengysliai kabeliai plastikine izoliacija skirti tiesti patalpose | 1x120 | m | 13.45 |  | 0
Kauno r. sav. | Kačerginės sen. | Medžiagos | 10 kV viengysliai kabeliai plastikine izoliacija skirti tiesti patalpose | 1x120 | m | 13.45 |  | 0
Kauno r. sav. | Ringaudų sen. | Medžiagos | 10 kV viengysliai kabeliai plastikine izoliacija skirti tiesti patalpose | 1x120 | m | 13.45 |  | 0
Kauno r. sav. | Zapyškio sen. | Medžiagos | 10 kV viengysliai kabeliai plastikine izoliacija skirti tiesti patalpose | 1x120 | m | 13.45 |  | 0
Kauno r. sav. | Akademijos sen. | Medžiagos | 10 kV viengysliai kabeliai plastikine izoliacija skirti tiesti patalpose | 1x240 | m | 17.34 |  | 0
Kauno r. sav. | Alšėnų sen. | Medžiagos | 10 kV viengysliai kabeliai plastikine izoliacija skirti tiesti patalpose | 1x240 | m | 17.34 |  | 0
Kauno r. sav. | Ežerėlio sen. | Medžiagos | 10 kV viengysliai kabeliai plastikine izoliacija skirti tiesti patalpose | 1x240 | m | 17.34 |  | 0
Kauno r. sav. | Kačerginės sen. | Medžiagos | 10 kV viengysliai kabeliai plastikine izoliacija skirti tiesti patalpose | 1x240 | m | 17.34 |  | 0
Kauno r. sav. | Ringaudų sen. | Medžiagos | 10 kV viengysliai kabeliai plastikine izoliacija skirti tiesti patalpose | 1x240 | m | 17.34 |  | 0
Kauno r. sav. | Zapyškio sen. | Medžiagos | 10 kV viengysliai kabeliai plastikine izoliacija skirti tiesti patalpose | 1x240 | m | 17.34 |  | 0
Kauno r. sav. | Akademijos sen. | Medžiagos | 10 kV viengysliai kabeliai plastikine izoliacija skirti tiesti patalpose | 1x500 | m | 22.83 |  | 0
Kauno r. sav. | Alšėnų sen. | Medžiagos | 10 kV viengysliai kabeliai plastikine izoliacija skirti tiesti patalpose | 1x500 | m | 22.83 |  | 0
Kauno r. sav. | Ežerėlio sen. | Medžiagos | 10 kV viengysliai kabeliai plastikine izoliacija skirti tiesti patalpose | 1x500 | m | 22.83 |  | 0
Kauno r. sav. | Kačerginės sen. | Medžiagos | 10 kV viengysliai kabeliai plastikine izoliacija skirti tiesti patalpose | 1x500 | m | 22.83 |  | 0
Kauno r. sav. | Ringaudų sen. | Medžiagos | 10 kV viengysliai kabeliai plastikine izoliacija skirti tiesti patalpose | 1x500 | m | 22.83 |  | 0
Kauno r. sav. | Zapyškio sen. | Medžiagos | 10 kV viengysliai kabeliai plastikine izoliacija skirti tiesti patalpose | 1x500 | m | 22.83 |  | 0
Kauno r. sav. | Karmėlavos sen. | Medžiagos | 10 kV viengysliai kabeliai plastikine izoliacija skirti kloti žemėje ir atvirame ore | 1x120 | m | 16.96 |  | 0
Kauno r. sav. | Neveronių sen. | Medžiagos | 10 kV viengysliai kabeliai plastikine izoliacija skirti kloti žemėje ir atvirame ore | 1x120 | m | 16.96 |  | 0
Kauno r. sav. | Karmėlavos sen. | Medžiagos | 10 kV viengysliai kabeliai plastikine izoliacija skirti kloti žemėje ir atvirame ore | 1x240 | m | 20.19 |  | 0
Kauno r. sav. | Neveronių sen. | Medžiagos | 10 kV viengysliai kabeliai plastikine izoliacija skirti kloti žemėje ir atvirame ore | 1x240 | m | 20.19 |  | 0
Kauno r. sav. | Karmėlavos sen. | Medžiagos | 10 kV viengysliai kabeliai plastikine izoliacija skirti kloti žemėje ir atvirame ore | 1x500 | m | 28.84 |  | 0
Kauno r. sav. | Neveronių sen. | Medžiagos | 10 kV viengysliai kabeliai plastikine izoliacija skirti kloti žemėje ir atvirame ore | 1x500 | m | 28.84 |  | 0
Kauno r. sav. | Batniavos sen. | Medžiagos | 10 kV viengysliai kabeliai plastikine izoliacija skirti kloti žemėje ir atvirame ore | 1x120 | m | 11.42 |  | 0
Kauno r. sav. | Čekiškės sen. | Medžiagos | 10 kV viengysliai kabeliai plastikine izoliacija skirti kloti žemėje ir atvirame ore | 1x120 | m | 11.42 |  | 0
Kauno r. sav. | Kulautuvos sen. | Medžiagos | 10 kV viengysliai kabeliai plastikine izoliacija skirti kloti žemėje ir atvirame ore | 1x120 | m | 11.42 |  | 0
Kauno r. sav. | Raudondvario sen. | Medžiagos | 10 kV viengysliai kabeliai plastikine izoliacija skirti kloti žemėje ir atvirame ore | 1x120 | m | 11.42 |  | 0
Kauno r. sav. | Užliedžių sen. | Medžiagos | 10 kV viengysliai kabeliai plastikine izoliacija skirti kloti žemėje ir atvirame ore | 1x120 | m | 11.42 |  | 0
Kauno r. sav. | Vilkijos apylinkių sen. | Medžiagos | 10 kV viengysliai kabeliai plastikine izoliacija skirti kloti žemėje ir atvirame ore | 1x120 | m | 11.42 |  | 0
Kauno r. sav. | Vilkijos sen. | Medžiagos | 10 kV viengysliai kabeliai plastikine izoliacija skirti kloti žemėje ir atvirame ore | 1x120 | m | 11.42 |  | 0
Kauno r. sav. | Batniavos sen. | Medžiagos | 10 kV viengysliai kabeliai plastikine izoliacija skirti kloti žemėje ir atvirame ore | 1x240 | m | 14.72 |  | 0
Kauno r. sav. | Čekiškės sen. | Medžiagos | 10 kV viengysliai kabeliai plastikine izoliacija skirti kloti žemėje ir atvirame ore | 1x240 | m | 14.72 |  | 0
Kauno r. sav. | Kulautuvos sen. | Medžiagos | 10 kV viengysliai kabeliai plastikine izoliacija skirti kloti žemėje ir atvirame ore | 1x240 | m | 14.72 |  | 0
Kauno r. sav. | Raudondvario sen. | Medžiagos | 10 kV viengysliai kabeliai plastikine izoliacija skirti kloti žemėje ir atvirame ore | 1x240 | m | 14.72 |  | 0
Kauno r. sav. | Užliedžių sen. | Medžiagos | 10 kV viengysliai kabeliai plastikine izoliacija skirti kloti žemėje ir atvirame ore | 1x240 | m | 14.72 |  | 0
Kauno r. sav. | Vilkijos apylinkių sen. | Medžiagos | 10 kV viengysliai kabeliai plastikine izoliacija skirti kloti žemėje ir atvirame ore | 1x240 | m | 14.72 |  | 0
Kauno r. sav. | Vilkijos sen. | Medžiagos | 10 kV viengysliai kabeliai plastikine izoliacija skirti kloti žemėje ir atvirame ore | 1x240 | m | 14.72 |  | 0
Kauno r. sav. | Batniavos sen. | Medžiagos | 10 kV viengysliai kabeliai plastikine izoliacija skirti kloti žemėje ir atvirame ore | 1x500 | m | 19.42 |  | 0
Kauno r. sav. | Čekiškės sen. | Medžiagos | 10 kV viengysliai kabeliai plastikine izoliacija skirti kloti žemėje ir atvirame ore | 1x500 | m | 19.42 |  | 0
Kauno r. sav. | Kulautuvos sen. | Medžiagos | 10 kV viengysliai kabeliai plastikine izoliacija skirti kloti žemėje ir atvirame ore | 1x500 | m | 19.42 |  | 0
Kauno r. sav. | Raudondvario sen. | Medžiagos | 10 kV viengysliai kabeliai plastikine izoliacija skirti kloti žemėje ir atvirame ore | 1x500 | m | 19.42 |  | 0
Kauno r. sav. | Užliedžių sen. | Medžiagos | 10 kV viengysliai kabeliai plastikine izoliacija skirti kloti žemėje ir atvirame ore | 1x500 | m | 19.42 |  | 0
Kauno r. sav. | Vilkijos apylinkių sen. | Medžiagos | 10 kV viengysliai kabeliai plastikine izoliacija skirti kloti žemėje ir atvirame ore | 1x500 | m | 19.42 |  | 0
Kauno r. sav. | Vilkijos sen. | Medžiagos | 10 kV viengysliai kabeliai plastikine izoliacija skirti kloti žemėje ir atvirame ore | 1x500 | m | 19.42 |  | 0
Kauno r. sav. | Babtų sen. | Medžiagos | 10 kV viengysliai kabeliai plastikine izoliacija skirti kloti žemėje ir atvirame ore | 1x120 | m | 13.44 |  | 0
Kauno r. sav. | Domeikavos sen. | Medžiagos | 10 kV viengysliai kabeliai plastikine izoliacija skirti kloti žemėje ir atvirame ore | 1x120 | m | 13.44 |  | 0
Kauno r. sav. | Lapių sen. | Medžiagos | 10 kV viengysliai kabeliai plastikine izoliacija skirti kloti žemėje ir atvirame ore | 1x120 | m | 13.44 |  | 0
Kauno r. sav. | Vandžiogalos sen. | Medžiagos | 10 kV viengysliai kabeliai plastikine izoliacija skirti kloti žemėje ir atvirame ore | 1x120 | m | 13.44 |  | 0
Kauno r. sav. | Babtų sen. | Medžiagos | 10 kV viengysliai kabeliai plastikine izoliacija skirti kloti žemėje ir atvirame ore | 1x240 | m | 15 |  | 0
Kauno r. sav. | Domeikavos sen. | Medžiagos | 10 kV viengysliai kabeliai plastikine izoliacija skirti kloti žemėje ir atvirame ore | 1x240 | m | 15 |  | 0
Kauno r. sav. | Lapių sen. | Medžiagos | 10 kV viengysliai kabeliai plastikine izoliacija skirti kloti žemėje ir atvirame ore | 1x240 | m | 15 |  | 0
Kauno r. sav. | Vandžiogalos sen. | Medžiagos | 10 kV viengysliai kabeliai plastikine izoliacija skirti kloti žemėje ir atvirame ore | 1x240 | m | 15 |  | 0
Kauno r. sav. | Babtų sen. | Medžiagos | 10 kV viengysliai kabeliai plastikine izoliacija skirti kloti žemėje ir atvirame ore | 1x500 | m | 22.85 |  | 0
Kauno r. sav. | Domeikavos sen. | Medžiagos | 10 kV viengysliai kabeliai plastikine izoliacija skirti kloti žemėje ir atvirame ore | 1x500 | m | 22.85 |  | 0
Kauno r. sav. | Lapių sen. | Medžiagos | 10 kV viengysliai kabeliai plastikine izoliacija skirti kloti žemėje ir atvirame ore | 1x500 | m | 22.85 |  | 0
Kauno r. sav. | Vandžiogalos sen. | Medžiagos | 10 kV viengysliai kabeliai plastikine izoliacija skirti kloti žemėje ir atvirame ore | 1x500 | m | 22.85 |  | 0
Kauno r. sav. | Garliavos apylinkių sen. | Medžiagos | 10 kV viengysliai kabeliai plastikine izoliacija skirti kloti žemėje ir atvirame ore | 1x120 | m | 13.44 |  | 0
Kauno r. sav. | Garliavos sen. | Medžiagos | 10 kV viengysliai kabeliai plastikine izoliacija skirti kloti žemėje ir atvirame ore | 1x120 | m | 13.44 |  | 0
Kauno r. sav. | Linksmakalnio sen. | Medžiagos | 10 kV viengysliai kabeliai plastikine izoliacija skirti kloti žemėje ir atvirame ore | 1x120 | m | 13.44 |  | 0
Kauno r. sav. | Rokų sen. | Medžiagos | 10 kV viengysliai kabeliai plastikine izoliacija skirti kloti žemėje ir atvirame ore | 1x120 | m | 13.44 |  | 0
Kauno r. sav. | Samylų sen. | Medžiagos | 10 kV viengysliai kabeliai plastikine izoliacija skirti kloti žemėje ir atvirame ore | 1x120 | m | 13.44 |  | 0
Kauno r. sav. | Taurakiemio sen. | Medžiagos | 10 kV viengysliai kabeliai plastikine izoliacija skirti kloti žemėje ir atvirame ore | 1x120 | m | 13.44 |  | 0
Kauno r. sav. | Garliavos apylinkių sen. | Medžiagos | 10 kV viengysliai kabeliai plastikine izoliacija skirti kloti žemėje ir atvirame ore | 1x240 | m | 17.32 |  | 0
Kauno r. sav. | Garliavos sen. | Medžiagos | 10 kV viengysliai kabeliai plastikine izoliacija skirti kloti žemėje ir atvirame ore | 1x240 | m | 17.32 |  | 0
Kauno r. sav. | Linksmakalnio sen. | Medžiagos | 10 kV viengysliai kabeliai plastikine izoliacija skirti kloti žemėje ir atvirame ore | 1x240 | m | 17.32 |  | 0
Kauno r. sav. | Rokų sen. | Medžiagos | 10 kV viengysliai kabeliai plastikine izoliacija skirti kloti žemėje ir atvirame ore | 1x240 | m | 17.32 |  | 0
Kauno r. sav. | Samylų sen. | Medžiagos | 10 kV viengysliai kabeliai plastikine izoliacija skirti kloti žemėje ir atvirame ore | 1x240 | m | 17.32 |  | 0
Kauno r. sav. | Taurakiemio sen. | Medžiagos | 10 kV viengysliai kabeliai plastikine izoliacija skirti kloti žemėje ir atvirame ore | 1x240 | m | 17.32 |  | 0
Kauno r. sav. | Garliavos apylinkių sen. | Medžiagos | 10 kV viengysliai kabeliai plastikine izoliacija skirti kloti žemėje ir atvirame ore | 1x500 | m | 22.85 |  | 0
Kauno r. sav. | Garliavos sen. | Medžiagos | 10 kV viengysliai kabeliai plastikine izoliacija skirti kloti žemėje ir atvirame ore | 1x500 | m | 22.85 |  | 0
Kauno r. sav. | Linksmakalnio sen. | Medžiagos | 10 kV viengysliai kabeliai plastikine izoliacija skirti kloti žemėje ir atvirame ore | 1x500 | m | 22.85 |  | 0
Kauno r. sav. | Rokų sen. | Medžiagos | 10 kV viengysliai kabeliai plastikine izoliacija skirti kloti žemėje ir atvirame ore | 1x500 | m | 22.85 |  | 0
Kauno r. sav. | Samylų sen. | Medžiagos | 10 kV viengysliai kabeliai plastikine izoliacija skirti kloti žemėje ir atvirame ore | 1x500 | m | 22.85 |  | 0
Kauno r. sav. | Taurakiemio sen. | Medžiagos | 10 kV viengysliai kabeliai plastikine izoliacija skirti kloti žemėje ir atvirame ore | 1x500 | m | 22.85 |  | 0
Kauno r. sav. | Akademijos sen. | Medžiagos | 10 kV viengysliai kabeliai plastikine izoliacija skirti kloti žemėje ir atvirame ore | 1x120 | m | 13.44 |  | 0
Kauno r. sav. | Alšėnų sen. | Medžiagos | 10 kV viengysliai kabeliai plastikine izoliacija skirti kloti žemėje ir atvirame ore | 1x120 | m | 13.44 |  | 0
Kauno r. sav. | Ežerėlio sen. | Medžiagos | 10 kV viengysliai kabeliai plastikine izoliacija skirti kloti žemėje ir atvirame ore | 1x120 | m | 13.44 |  | 0
Kauno r. sav. | Kačerginės sen. | Medžiagos | 10 kV viengysliai kabeliai plastikine izoliacija skirti kloti žemėje ir atvirame ore | 1x120 | m | 13.44 |  | 0
Kauno r. sav. | Ringaudų sen. | Medžiagos | 10 kV viengysliai kabeliai plastikine izoliacija skirti kloti žemėje ir atvirame ore | 1x120 | m | 13.44 |  | 0
Kauno r. sav. | Zapyškio sen. | Medžiagos | 10 kV viengysliai kabeliai plastikine izoliacija skirti kloti žemėje ir atvirame ore | 1x120 | m | 13.44 |  | 0
Kauno r. sav. | Akademijos sen. | Medžiagos | 10 kV viengysliai kabeliai plastikine izoliacija skirti kloti žemėje ir atvirame ore | 1x240 | m | 17.32 |  | 0
Kauno r. sav. | Alšėnų sen. | Medžiagos | 10 kV viengysliai kabeliai plastikine izoliacija skirti kloti žemėje ir atvirame ore | 1x240 | m | 17.32 |  | 0
Kauno r. sav. | Ežerėlio sen. | Medžiagos | 10 kV viengysliai kabeliai plastikine izoliacija skirti kloti žemėje ir atvirame ore | 1x240 | m | 17.32 |  | 0
Kauno r. sav. | Kačerginės sen. | Medžiagos | 10 kV viengysliai kabeliai plastikine izoliacija skirti kloti žemėje ir atvirame ore | 1x240 | m | 17.32 |  | 0
Kauno r. sav. | Ringaudų sen. | Medžiagos | 10 kV viengysliai kabeliai plastikine izoliacija skirti kloti žemėje ir atvirame ore | 1x240 | m | 17.32 |  | 0
Kauno r. sav. | Zapyškio sen. | Medžiagos | 10 kV viengysliai kabeliai plastikine izoliacija skirti kloti žemėje ir atvirame ore | 1x240 | m | 17.32 |  | 0
Kauno r. sav. | Akademijos sen. | Medžiagos | 10 kV viengysliai kabeliai plastikine izoliacija skirti kloti žemėje ir atvirame ore | 1x500 | m | 22.85 |  | 0
Kauno r. sav. | Alšėnų sen. | Medžiagos | 10 kV viengysliai kabeliai plastikine izoliacija skirti kloti žemėje ir atvirame ore | 1x500 | m | 22.85 |  | 0
Kauno r. sav. | Ežerėlio sen. | Medžiagos | 10 kV viengysliai kabeliai plastikine izoliacija skirti kloti žemėje ir atvirame ore | 1x500 | m | 22.85 |  | 0
Kauno r. sav. | Kačerginės sen. | Medžiagos | 10 kV viengysliai kabeliai plastikine izoliacija skirti kloti žemėje ir atvirame ore | 1x500 | m | 22.85 |  | 0
Kauno r. sav. | Ringaudų sen. | Medžiagos | 10 kV viengysliai kabeliai plastikine izoliacija skirti kloti žemėje ir atvirame ore | 1x500 | m | 22.85 |  | 0
Kauno r. sav. | Zapyškio sen. | Medžiagos | 10 kV viengysliai kabeliai plastikine izoliacija skirti kloti žemėje ir atvirame ore | 1x500 | m | 22.85 |  | 0
Kauno r. sav. | Karmėlavos sen. | Medžiagos | 10 kV trigysliai kabeliai plastikine izoliacija, skirti kloti žemėje ir atvirame ore | 3x50 | m | 16.01 |  | 0
Kauno r. sav. | Neveronių sen. | Medžiagos | 10 kV trigysliai kabeliai plastikine izoliacija, skirti kloti žemėje ir atvirame ore | 3x50 | m | 16.01 |  | 0
Kauno r. sav. | Karmėlavos sen. | Medžiagos | 10 kV trigysliai kabeliai plastikine izoliacija, skirti kloti žemėje ir atvirame ore | 3x120 | m | 26.34 |  | 0
Kauno r. sav. | Neveronių sen. | Medžiagos | 10 kV trigysliai kabeliai plastikine izoliacija, skirti kloti žemėje ir atvirame ore | 3x120 | m | 26.34 |  | 0
Kauno r. sav. | Karmėlavos sen. | Medžiagos | 10 kV trigysliai kabeliai plastikine izoliacija, skirti kloti žemėje ir atvirame ore | 3x240 | m | 49.85 |  | 0
Kauno r. sav. | Neveronių sen. | Medžiagos | 10 kV trigysliai kabeliai plastikine izoliacija, skirti kloti žemėje ir atvirame ore | 3x240 | m | 49.85 |  | 0
Kauno r. sav. | Batniavos sen. | Medžiagos | 10 kV trigysliai kabeliai plastikine izoliacija, skirti kloti žemėje ir atvirame ore | 3x50 | m | 13.61 |  | 0
Kauno r. sav. | Čekiškės sen. | Medžiagos | 10 kV trigysliai kabeliai plastikine izoliacija, skirti kloti žemėje ir atvirame ore | 3x50 | m | 13.61 |  | 0
Kauno r. sav. | Kulautuvos sen. | Medžiagos | 10 kV trigysliai kabeliai plastikine izoliacija, skirti kloti žemėje ir atvirame ore | 3x50 | m | 13.61 |  | 0
Kauno r. sav. | Raudondvario sen. | Medžiagos | 10 kV trigysliai kabeliai plastikine izoliacija, skirti kloti žemėje ir atvirame ore | 3x50 | m | 13.61 |  | 0
Kauno r. sav. | Užliedžių sen. | Medžiagos | 10 kV trigysliai kabeliai plastikine izoliacija, skirti kloti žemėje ir atvirame ore | 3x50 | m | 13.61 |  | 0
Kauno r. sav. | Vilkijos apylinkių sen. | Medžiagos | 10 kV trigysliai kabeliai plastikine izoliacija, skirti kloti žemėje ir atvirame ore | 3x50 | m | 13.61 |  | 0
Kauno r. sav. | Vilkijos sen. | Medžiagos | 10 kV trigysliai kabeliai plastikine izoliacija, skirti kloti žemėje ir atvirame ore | 3x50 | m | 13.61 |  | 0
Kauno r. sav. | Batniavos sen. | Medžiagos | 10 kV trigysliai kabeliai plastikine izoliacija, skirti kloti žemėje ir atvirame ore | 3x120 | m | 17.74 |  | 0
Kauno r. sav. | Čekiškės sen. | Medžiagos | 10 kV trigysliai kabeliai plastikine izoliacija, skirti kloti žemėje ir atvirame ore | 3x120 | m | 17.74 |  | 0
Kauno r. sav. | Kulautuvos sen. | Medžiagos | 10 kV trigysliai kabeliai plastikine izoliacija, skirti kloti žemėje ir atvirame ore | 3x120 | m | 17.74 |  | 0
Kauno r. sav. | Raudondvario sen. | Medžiagos | 10 kV trigysliai kabeliai plastikine izoliacija, skirti kloti žemėje ir atvirame ore | 3x120 | m | 17.74 |  | 0
Kauno r. sav. | Užliedžių sen. | Medžiagos | 10 kV trigysliai kabeliai plastikine izoliacija, skirti kloti žemėje ir atvirame ore | 3x120 | m | 17.74 |  | 0
Kauno r. sav. | Vilkijos apylinkių sen. | Medžiagos | 10 kV trigysliai kabeliai plastikine izoliacija, skirti kloti žemėje ir atvirame ore | 3x120 | m | 17.74 |  | 0
Kauno r. sav. | Vilkijos sen. | Medžiagos | 10 kV trigysliai kabeliai plastikine izoliacija, skirti kloti žemėje ir atvirame ore | 3x120 | m | 17.74 |  | 0
Kauno r. sav. | Batniavos sen. | Medžiagos | 10 kV trigysliai kabeliai plastikine izoliacija, skirti kloti žemėje ir atvirame ore | 3x240 | m | 33.58 |  | 0
Kauno r. sav. | Čekiškės sen. | Medžiagos | 10 kV trigysliai kabeliai plastikine izoliacija, skirti kloti žemėje ir atvirame ore | 3x240 | m | 33.58 |  | 0
Kauno r. sav. | Kulautuvos sen. | Medžiagos | 10 kV trigysliai kabeliai plastikine izoliacija, skirti kloti žemėje ir atvirame ore | 3x240 | m | 33.58 |  | 0
Kauno r. sav. | Raudondvario sen. | Medžiagos | 10 kV trigysliai kabeliai plastikine izoliacija, skirti kloti žemėje ir atvirame ore | 3x240 | m | 33.58 |  | 0
Kauno r. sav. | Užliedžių sen. | Medžiagos | 10 kV trigysliai kabeliai plastikine izoliacija, skirti kloti žemėje ir atvirame ore | 3x240 | m | 33.58 |  | 0
Kauno r. sav. | Vilkijos apylinkių sen. | Medžiagos | 10 kV trigysliai kabeliai plastikine izoliacija, skirti kloti žemėje ir atvirame ore | 3x240 | m | 33.58 |  | 0
Kauno r. sav. | Vilkijos sen. | Medžiagos | 10 kV trigysliai kabeliai plastikine izoliacija, skirti kloti žemėje ir atvirame ore | 3x240 | m | 33.58 |  | 0
Kauno r. sav. | Babtų sen. | Medžiagos | 10 kV trigysliai kabeliai plastikine izoliacija, skirti kloti žemėje ir atvirame ore | 3x50 | m | 16.01 |  | 0
Kauno r. sav. | Domeikavos sen. | Medžiagos | 10 kV trigysliai kabeliai plastikine izoliacija, skirti kloti žemėje ir atvirame ore | 3x50 | m | 16.01 |  | 0
Kauno r. sav. | Lapių sen. | Medžiagos | 10 kV trigysliai kabeliai plastikine izoliacija, skirti kloti žemėje ir atvirame ore | 3x50 | m | 16.01 |  | 0
Kauno r. sav. | Vandžiogalos sen. | Medžiagos | 10 kV trigysliai kabeliai plastikine izoliacija, skirti kloti žemėje ir atvirame ore | 3x50 | m | 16.01 |  | 0
Kauno r. sav. | Babtų sen. | Medžiagos | 10 kV trigysliai kabeliai plastikine izoliacija, skirti kloti žemėje ir atvirame ore | 3x120 | m | 18 |  | 0
Kauno r. sav. | Domeikavos sen. | Medžiagos | 10 kV trigysliai kabeliai plastikine izoliacija, skirti kloti žemėje ir atvirame ore | 3x120 | m | 18 |  | 0
Kauno r. sav. | Lapių sen. | Medžiagos | 10 kV trigysliai kabeliai plastikine izoliacija, skirti kloti žemėje ir atvirame ore | 3x120 | m | 18 |  | 0
Kauno r. sav. | Vandžiogalos sen. | Medžiagos | 10 kV trigysliai kabeliai plastikine izoliacija, skirti kloti žemėje ir atvirame ore | 3x120 | m | 18 |  | 0
Kauno r. sav. | Babtų sen. | Medžiagos | 10 kV trigysliai kabeliai plastikine izoliacija, skirti kloti žemėje ir atvirame ore | 3x240 | m | 39.5 |  | 0
Kauno r. sav. | Domeikavos sen. | Medžiagos | 10 kV trigysliai kabeliai plastikine izoliacija, skirti kloti žemėje ir atvirame ore | 3x240 | m | 39.5 |  | 0
Kauno r. sav. | Lapių sen. | Medžiagos | 10 kV trigysliai kabeliai plastikine izoliacija, skirti kloti žemėje ir atvirame ore | 3x240 | m | 39.5 |  | 0
Kauno r. sav. | Vandžiogalos sen. | Medžiagos | 10 kV trigysliai kabeliai plastikine izoliacija, skirti kloti žemėje ir atvirame ore | 3x240 | m | 39.5 |  | 0
Kauno r. sav. | Garliavos apylinkių sen. | Medžiagos | 10 kV trigysliai kabeliai plastikine izoliacija, skirti kloti žemėje ir atvirame ore | 3x50 | m | 16.01 |  | 0
Kauno r. sav. | Garliavos sen. | Medžiagos | 10 kV trigysliai kabeliai plastikine izoliacija, skirti kloti žemėje ir atvirame ore | 3x50 | m | 16.01 |  | 0
Kauno r. sav. | Linksmakalnio sen. | Medžiagos | 10 kV trigysliai kabeliai plastikine izoliacija, skirti kloti žemėje ir atvirame ore | 3x50 | m | 16.01 |  | 0
Kauno r. sav. | Rokų sen. | Medžiagos | 10 kV trigysliai kabeliai plastikine izoliacija, skirti kloti žemėje ir atvirame ore | 3x50 | m | 16.01 |  | 0
Kauno r. sav. | Samylų sen. | Medžiagos | 10 kV trigysliai kabeliai plastikine izoliacija, skirti kloti žemėje ir atvirame ore | 3x50 | m | 16.01 |  | 0
Kauno r. sav. | Taurakiemio sen. | Medžiagos | 10 kV trigysliai kabeliai plastikine izoliacija, skirti kloti žemėje ir atvirame ore | 3x50 | m | 16.01 |  | 0
Kauno r. sav. | Garliavos apylinkių sen. | Medžiagos | 10 kV trigysliai kabeliai plastikine izoliacija, skirti kloti žemėje ir atvirame ore | 3x120 | m | 20.87 |  | 0
Kauno r. sav. | Garliavos sen. | Medžiagos | 10 kV trigysliai kabeliai plastikine izoliacija, skirti kloti žemėje ir atvirame ore | 3x120 | m | 20.87 |  | 0
Kauno r. sav. | Linksmakalnio sen. | Medžiagos | 10 kV trigysliai kabeliai plastikine izoliacija, skirti kloti žemėje ir atvirame ore | 3x120 | m | 20.87 |  | 0
Kauno r. sav. | Rokų sen. | Medžiagos | 10 kV trigysliai kabeliai plastikine izoliacija, skirti kloti žemėje ir atvirame ore | 3x120 | m | 20.87 |  | 0
Kauno r. sav. | Samylų sen. | Medžiagos | 10 kV trigysliai kabeliai plastikine izoliacija, skirti kloti žemėje ir atvirame ore | 3x120 | m | 20.87 |  | 0
Kauno r. sav. | Taurakiemio sen. | Medžiagos | 10 kV trigysliai kabeliai plastikine izoliacija, skirti kloti žemėje ir atvirame ore | 3x120 | m | 20.87 |  | 0
Kauno r. sav. | Garliavos apylinkių sen. | Medžiagos | 10 kV trigysliai kabeliai plastikine izoliacija, skirti kloti žemėje ir atvirame ore | 3x240 | m | 39.5 |  | 0
Kauno r. sav. | Garliavos sen. | Medžiagos | 10 kV trigysliai kabeliai plastikine izoliacija, skirti kloti žemėje ir atvirame ore | 3x240 | m | 39.5 |  | 0
Kauno r. sav. | Linksmakalnio sen. | Medžiagos | 10 kV trigysliai kabeliai plastikine izoliacija, skirti kloti žemėje ir atvirame ore | 3x240 | m | 39.5 |  | 0
Kauno r. sav. | Rokų sen. | Medžiagos | 10 kV trigysliai kabeliai plastikine izoliacija, skirti kloti žemėje ir atvirame ore | 3x240 | m | 39.5 |  | 0
Kauno r. sav. | Samylų sen. | Medžiagos | 10 kV trigysliai kabeliai plastikine izoliacija, skirti kloti žemėje ir atvirame ore | 3x240 | m | 39.5 |  | 0
Kauno r. sav. | Taurakiemio sen. | Medžiagos | 10 kV trigysliai kabeliai plastikine izoliacija, skirti kloti žemėje ir atvirame ore | 3x240 | m | 39.5 |  | 0
Kauno r. sav. | Akademijos sen. | Medžiagos | 10 kV trigysliai kabeliai plastikine izoliacija, skirti kloti žemėje ir atvirame ore | 3x50 | m | 13 |  | 0
Kauno r. sav. | Alšėnų sen. | Medžiagos | 10 kV trigysliai kabeliai plastikine izoliacija, skirti kloti žemėje ir atvirame ore | 3x50 | m | 13 |  | 0
Kauno r. sav. | Ežerėlio sen. | Medžiagos | 10 kV trigysliai kabeliai plastikine izoliacija, skirti kloti žemėje ir atvirame ore | 3x50 | m | 13 |  | 0
Kauno r. sav. | Kačerginės sen. | Medžiagos | 10 kV trigysliai kabeliai plastikine izoliacija, skirti kloti žemėje ir atvirame ore | 3x50 | m | 13 |  | 0
Kauno r. sav. | Ringaudų sen. | Medžiagos | 10 kV trigysliai kabeliai plastikine izoliacija, skirti kloti žemėje ir atvirame ore | 3x50 | m | 13 |  | 0
Kauno r. sav. | Zapyškio sen. | Medžiagos | 10 kV trigysliai kabeliai plastikine izoliacija, skirti kloti žemėje ir atvirame ore | 3x50 | m | 13 |  | 0
Kauno r. sav. | Akademijos sen. | Medžiagos | 10 kV trigysliai kabeliai plastikine izoliacija, skirti kloti žemėje ir atvirame ore | 3x120 | m | 19 |  | 0
Kauno r. sav. | Alšėnų sen. | Medžiagos | 10 kV trigysliai kabeliai plastikine izoliacija, skirti kloti žemėje ir atvirame ore | 3x120 | m | 19 |  | 0
Kauno r. sav. | Ežerėlio sen. | Medžiagos | 10 kV trigysliai kabeliai plastikine izoliacija, skirti kloti žemėje ir atvirame ore | 3x120 | m | 19 |  | 0
Kauno r. sav. | Kačerginės sen. | Medžiagos | 10 kV trigysliai kabeliai plastikine izoliacija, skirti kloti žemėje ir atvirame ore | 3x120 | m | 19 |  | 0
Kauno r. sav. | Ringaudų sen. | Medžiagos | 10 kV trigysliai kabeliai plastikine izoliacija, skirti kloti žemėje ir atvirame ore | 3x120 | m | 19 |  | 0
Kauno r. sav. | Zapyškio sen. | Medžiagos | 10 kV trigysliai kabeliai plastikine izoliacija, skirti kloti žemėje ir atvirame ore | 3x120 | m | 19 |  | 0
Kauno r. sav. | Akademijos sen. | Medžiagos | 10 kV trigysliai kabeliai plastikine izoliacija, skirti kloti žemėje ir atvirame ore | 3x240 | m | 39.5 |  | 0
Kauno r. sav. | Alšėnų sen. | Medžiagos | 10 kV trigysliai kabeliai plastikine izoliacija, skirti kloti žemėje ir atvirame ore | 3x240 | m | 39.5 |  | 0
Kauno r. sav. | Ežerėlio sen. | Medžiagos | 10 kV trigysliai kabeliai plastikine izoliacija, skirti kloti žemėje ir atvirame ore | 3x240 | m | 39.5 |  | 0
Kauno r. sav. | Kačerginės sen. | Medžiagos | 10 kV trigysliai kabeliai plastikine izoliacija, skirti kloti žemėje ir atvirame ore | 3x240 | m | 39.5 |  | 0
Kauno r. sav. | Ringaudų sen. | Medžiagos | 10 kV trigysliai kabeliai plastikine izoliacija, skirti kloti žemėje ir atvirame ore | 3x240 | m | 39.5 |  | 0
Kauno r. sav. | Zapyškio sen. | Medžiagos | 10 kV trigysliai kabeliai plastikine izoliacija, skirti kloti žemėje ir atvirame ore | 3x240 | m | 39.5 |  | 0
Kauno r. sav. | Karmėlavos sen. | Medžiagos | 10 kV izoliuotas oro linijų laidas | 35 mm2 | m | 2.02 |  | 0
Kauno r. sav. | Neveronių sen. | Medžiagos | 10 kV izoliuotas oro linijų laidas | 35 mm2 | m | 2.02 |  | 0
Kauno r. sav. | Karmėlavos sen. | Medžiagos | 10 kV izoliuotas oro linijų laidas | 50 mm2 | m | 2.41 |  | 0
Kauno r. sav. | Neveronių sen. | Medžiagos | 10 kV izoliuotas oro linijų laidas | 50 mm2 | m | 2.41 |  | 0
Kauno r. sav. | Karmėlavos sen. | Medžiagos | 10 kV izoliuotas oro linijų laidas | 70 mm2 | m | 3.04 |  | 0
Kauno r. sav. | Neveronių sen. | Medžiagos | 10 kV izoliuotas oro linijų laidas | 70 mm2 | m | 3.04 |  | 0
Kauno r. sav. | Karmėlavos sen. | Medžiagos | 10 kV izoliuotas oro linijų laidas | 95 mm2 | m | 3.91 |  | 0
Kauno r. sav. | Neveronių sen. | Medžiagos | 10 kV izoliuotas oro linijų laidas | 95 mm2 | m | 3.91 |  | 0
Kauno r. sav. | Karmėlavos sen. | Medžiagos | 10 kV izoliuotas oro linijų laidas | 120 mm2 | m | 5.52 |  | 0
Kauno r. sav. | Neveronių sen. | Medžiagos | 10 kV izoliuotas oro linijų laidas | 120 mm2 | m | 5.52 |  | 0
Kauno r. sav. | Batniavos sen. | Medžiagos | 10 kV izoliuotas oro linijų laidas | 35 mm2 | m | 1.68 |  | 0
Kauno r. sav. | Čekiškės sen. | Medžiagos | 10 kV izoliuotas oro linijų laidas | 35 mm2 | m | 1.68 |  | 0
Kauno r. sav. | Kulautuvos sen. | Medžiagos | 10 kV izoliuotas oro linijų laidas | 35 mm2 | m | 1.68 |  | 0
Kauno r. sav. | Raudondvario sen. | Medžiagos | 10 kV izoliuotas oro linijų laidas | 35 mm2 | m | 1.68 |  | 0
Kauno r. sav. | Užliedžių sen. | Medžiagos | 10 kV izoliuotas oro linijų laidas | 35 mm2 | m | 1.68 |  | 0
Kauno r. sav. | Vilkijos apylinkių sen. | Medžiagos | 10 kV izoliuotas oro linijų laidas | 35 mm2 | m | 1.68 |  | 0
Kauno r. sav. | Vilkijos sen. | Medžiagos | 10 kV izoliuotas oro linijų laidas | 35 mm2 | m | 1.68 |  | 0
Kauno r. sav. | Batniavos sen. | Medžiagos | 10 kV izoliuotas oro linijų laidas | 50 mm2 | m | 2.01 |  | 0
Kauno r. sav. | Čekiškės sen. | Medžiagos | 10 kV izoliuotas oro linijų laidas | 50 mm2 | m | 2.01 |  | 0
Kauno r. sav. | Kulautuvos sen. | Medžiagos | 10 kV izoliuotas oro linijų laidas | 50 mm2 | m | 2.01 |  | 0
Kauno r. sav. | Raudondvario sen. | Medžiagos | 10 kV izoliuotas oro linijų laidas | 50 mm2 | m | 2.01 |  | 0
Kauno r. sav. | Užliedžių sen. | Medžiagos | 10 kV izoliuotas oro linijų laidas | 50 mm2 | m | 2.01 |  | 0
Kauno r. sav. | Vilkijos apylinkių sen. | Medžiagos | 10 kV izoliuotas oro linijų laidas | 50 mm2 | m | 2.01 |  | 0
Kauno r. sav. | Vilkijos sen. | Medžiagos | 10 kV izoliuotas oro linijų laidas | 50 mm2 | m | 2.01 |  | 0
Kauno r. sav. | Batniavos sen. | Medžiagos | 10 kV izoliuotas oro linijų laidas | 70 mm2 | m | 2.53 |  | 0
Kauno r. sav. | Čekiškės sen. | Medžiagos | 10 kV izoliuotas oro linijų laidas | 70 mm2 | m | 2.53 |  | 0
Kauno r. sav. | Kulautuvos sen. | Medžiagos | 10 kV izoliuotas oro linijų laidas | 70 mm2 | m | 2.53 |  | 0
Kauno r. sav. | Raudondvario sen. | Medžiagos | 10 kV izoliuotas oro linijų laidas | 70 mm2 | m | 2.53 |  | 0
Kauno r. sav. | Užliedžių sen. | Medžiagos | 10 kV izoliuotas oro linijų laidas | 70 mm2 | m | 2.53 |  | 0
Kauno r. sav. | Vilkijos apylinkių sen. | Medžiagos | 10 kV izoliuotas oro linijų laidas | 70 mm2 | m | 2.53 |  | 0
Kauno r. sav. | Vilkijos sen. | Medžiagos | 10 kV izoliuotas oro linijų laidas | 70 mm2 | m | 2.53 |  | 0
Kauno r. sav. | Batniavos sen. | Medžiagos | 10 kV izoliuotas oro linijų laidas | 95 mm2 | m | 3.26 |  | 0
Kauno r. sav. | Čekiškės sen. | Medžiagos | 10 kV izoliuotas oro linijų laidas | 95 mm2 | m | 3.26 |  | 0
Kauno r. sav. | Kulautuvos sen. | Medžiagos | 10 kV izoliuotas oro linijų laidas | 95 mm2 | m | 3.26 |  | 0
Kauno r. sav. | Raudondvario sen. | Medžiagos | 10 kV izoliuotas oro linijų laidas | 95 mm2 | m | 3.26 |  | 0
Kauno r. sav. | Užliedžių sen. | Medžiagos | 10 kV izoliuotas oro linijų laidas | 95 mm2 | m | 3.26 |  | 0
Kauno r. sav. | Vilkijos apylinkių sen. | Medžiagos | 10 kV izoliuotas oro linijų laidas | 95 mm2 | m | 3.26 |  | 0
Kauno r. sav. | Vilkijos sen. | Medžiagos | 10 kV izoliuotas oro linijų laidas | 95 mm2 | m | 3.26 |  | 0
Kauno r. sav. | Batniavos sen. | Medžiagos | 10 kV izoliuotas oro linijų laidas | 120 mm2 | m | 4.6 |  | 0
Kauno r. sav. | Čekiškės sen. | Medžiagos | 10 kV izoliuotas oro linijų laidas | 120 mm2 | m | 4.6 |  | 0
Kauno r. sav. | Kulautuvos sen. | Medžiagos | 10 kV izoliuotas oro linijų laidas | 120 mm2 | m | 4.6 |  | 0
Kauno r. sav. | Raudondvario sen. | Medžiagos | 10 kV izoliuotas oro linijų laidas | 120 mm2 | m | 4.6 |  | 0
Kauno r. sav. | Užliedžių sen. | Medžiagos | 10 kV izoliuotas oro linijų laidas | 120 mm2 | m | 4.6 |  | 0
Kauno r. sav. | Vilkijos apylinkių sen. | Medžiagos | 10 kV izoliuotas oro linijų laidas | 120 mm2 | m | 4.6 |  | 0
Kauno r. sav. | Vilkijos sen. | Medžiagos | 10 kV izoliuotas oro linijų laidas | 120 mm2 | m | 4.6 |  | 0
Kauno r. sav. | Babtų sen. | Medžiagos | 10 kV izoliuotas oro linijų laidas | 35 mm2 | m | 1.98 |  | 0
Kauno r. sav. | Domeikavos sen. | Medžiagos | 10 kV izoliuotas oro linijų laidas | 35 mm2 | m | 1.98 |  | 0
Kauno r. sav. | Lapių sen. | Medžiagos | 10 kV izoliuotas oro linijų laidas | 35 mm2 | m | 1.98 |  | 0
Kauno r. sav. | Vandžiogalos sen. | Medžiagos | 10 kV izoliuotas oro linijų laidas | 35 mm2 | m | 1.98 |  | 0
Kauno r. sav. | Babtų sen. | Medžiagos | 10 kV izoliuotas oro linijų laidas | 50 mm2 | m | 2.36 |  | 0
Kauno r. sav. | Domeikavos sen. | Medžiagos | 10 kV izoliuotas oro linijų laidas | 50 mm2 | m | 2.36 |  | 0
Kauno r. sav. | Lapių sen. | Medžiagos | 10 kV izoliuotas oro linijų laidas | 50 mm2 | m | 2.36 |  | 0
Kauno r. sav. | Vandžiogalos sen. | Medžiagos | 10 kV izoliuotas oro linijų laidas | 50 mm2 | m | 2.36 |  | 0
Kauno r. sav. | Babtų sen. | Medžiagos | 10 kV izoliuotas oro linijų laidas | 70 mm2 | m | 2.98 |  | 0
Kauno r. sav. | Domeikavos sen. | Medžiagos | 10 kV izoliuotas oro linijų laidas | 70 mm2 | m | 2.98 |  | 0
Kauno r. sav. | Lapių sen. | Medžiagos | 10 kV izoliuotas oro linijų laidas | 70 mm2 | m | 2.98 |  | 0
Kauno r. sav. | Vandžiogalos sen. | Medžiagos | 10 kV izoliuotas oro linijų laidas | 70 mm2 | m | 2.98 |  | 0
Kauno r. sav. | Babtų sen. | Medžiagos | 10 kV izoliuotas oro linijų laidas | 95 mm2 | m | 3.83 |  | 0
Kauno r. sav. | Domeikavos sen. | Medžiagos | 10 kV izoliuotas oro linijų laidas | 95 mm2 | m | 3.83 |  | 0
Kauno r. sav. | Lapių sen. | Medžiagos | 10 kV izoliuotas oro linijų laidas | 95 mm2 | m | 3.83 |  | 0
Kauno r. sav. | Vandžiogalos sen. | Medžiagos | 10 kV izoliuotas oro linijų laidas | 95 mm2 | m | 3.83 |  | 0
Kauno r. sav. | Babtų sen. | Medžiagos | 10 kV izoliuotas oro linijų laidas | 120 mm2 | m | 5.41 |  | 0
Kauno r. sav. | Domeikavos sen. | Medžiagos | 10 kV izoliuotas oro linijų laidas | 120 mm2 | m | 5.41 |  | 0
Kauno r. sav. | Lapių sen. | Medžiagos | 10 kV izoliuotas oro linijų laidas | 120 mm2 | m | 5.41 |  | 0
Kauno r. sav. | Vandžiogalos sen. | Medžiagos | 10 kV izoliuotas oro linijų laidas | 120 mm2 | m | 5.41 |  | 0
Kauno r. sav. | Garliavos apylinkių sen. | Medžiagos | 10 kV izoliuotas oro linijų laidas | 35 mm2 | m | 1.98 |  | 0
Kauno r. sav. | Garliavos sen. | Medžiagos | 10 kV izoliuotas oro linijų laidas | 35 mm2 | m | 1.98 |  | 0
Kauno r. sav. | Linksmakalnio sen. | Medžiagos | 10 kV izoliuotas oro linijų laidas | 35 mm2 | m | 1.98 |  | 0
Kauno r. sav. | Rokų sen. | Medžiagos | 10 kV izoliuotas oro linijų laidas | 35 mm2 | m | 1.98 |  | 0
Kauno r. sav. | Samylų sen. | Medžiagos | 10 kV izoliuotas oro linijų laidas | 35 mm2 | m | 1.98 |  | 0
Kauno r. sav. | Taurakiemio sen. | Medžiagos | 10 kV izoliuotas oro linijų laidas | 35 mm2 | m | 1.98 |  | 0
Kauno r. sav. | Garliavos apylinkių sen. | Medžiagos | 10 kV izoliuotas oro linijų laidas | 50 mm2 | m | 2.36 |  | 0
Kauno r. sav. | Garliavos sen. | Medžiagos | 10 kV izoliuotas oro linijų laidas | 50 mm2 | m | 2.36 |  | 0
Kauno r. sav. | Linksmakalnio sen. | Medžiagos | 10 kV izoliuotas oro linijų laidas | 50 mm2 | m | 2.36 |  | 0
Kauno r. sav. | Rokų sen. | Medžiagos | 10 kV izoliuotas oro linijų laidas | 50 mm2 | m | 2.36 |  | 0
Kauno r. sav. | Samylų sen. | Medžiagos | 10 kV izoliuotas oro linijų laidas | 50 mm2 | m | 2.36 |  | 0
Kauno r. sav. | Taurakiemio sen. | Medžiagos | 10 kV izoliuotas oro linijų laidas | 50 mm2 | m | 2.36 |  | 0
Kauno r. sav. | Garliavos apylinkių sen. | Medžiagos | 10 kV izoliuotas oro linijų laidas | 70 mm2 | m | 2.98 |  | 0
Kauno r. sav. | Garliavos sen. | Medžiagos | 10 kV izoliuotas oro linijų laidas | 70 mm2 | m | 2.98 |  | 0
Kauno r. sav. | Linksmakalnio sen. | Medžiagos | 10 kV izoliuotas oro linijų laidas | 70 mm2 | m | 2.98 |  | 0
Kauno r. sav. | Rokų sen. | Medžiagos | 10 kV izoliuotas oro linijų laidas | 70 mm2 | m | 2.98 |  | 0
Kauno r. sav. | Samylų sen. | Medžiagos | 10 kV izoliuotas oro linijų laidas | 70 mm2 | m | 2.98 |  | 0
Kauno r. sav. | Taurakiemio sen. | Medžiagos | 10 kV izoliuotas oro linijų laidas | 70 mm2 | m | 2.98 |  | 0
Kauno r. sav. | Garliavos apylinkių sen. | Medžiagos | 10 kV izoliuotas oro linijų laidas | 95 mm2 | m | 3.83 |  | 0
Kauno r. sav. | Garliavos sen. | Medžiagos | 10 kV izoliuotas oro linijų laidas | 95 mm2 | m | 3.83 |  | 0
Kauno r. sav. | Linksmakalnio sen. | Medžiagos | 10 kV izoliuotas oro linijų laidas | 95 mm2 | m | 3.83 |  | 0
Kauno r. sav. | Rokų sen. | Medžiagos | 10 kV izoliuotas oro linijų laidas | 95 mm2 | m | 3.83 |  | 0
Kauno r. sav. | Samylų sen. | Medžiagos | 10 kV izoliuotas oro linijų laidas | 95 mm2 | m | 3.83 |  | 0
Kauno r. sav. | Taurakiemio sen. | Medžiagos | 10 kV izoliuotas oro linijų laidas | 95 mm2 | m | 3.83 |  | 0
Kauno r. sav. | Garliavos apylinkių sen. | Medžiagos | 10 kV izoliuotas oro linijų laidas | 120 mm2 | m | 5.41 |  | 0
Kauno r. sav. | Garliavos sen. | Medžiagos | 10 kV izoliuotas oro linijų laidas | 120 mm2 | m | 5.41 |  | 0
Kauno r. sav. | Linksmakalnio sen. | Medžiagos | 10 kV izoliuotas oro linijų laidas | 120 mm2 | m | 5.41 |  | 0
Kauno r. sav. | Rokų sen. | Medžiagos | 10 kV izoliuotas oro linijų laidas | 120 mm2 | m | 5.41 |  | 0
Kauno r. sav. | Samylų sen. | Medžiagos | 10 kV izoliuotas oro linijų laidas | 120 mm2 | m | 5.41 |  | 0
Kauno r. sav. | Taurakiemio sen. | Medžiagos | 10 kV izoliuotas oro linijų laidas | 120 mm2 | m | 5.41 |  | 0
Kauno r. sav. | Akademijos sen. | Medžiagos | 10 kV izoliuotas oro linijų laidas | 35 mm2 | m | 1.7 |  | 0
Kauno r. sav. | Alšėnų sen. | Medžiagos | 10 kV izoliuotas oro linijų laidas | 35 mm2 | m | 1.7 |  | 0
Kauno r. sav. | Ežerėlio sen. | Medžiagos | 10 kV izoliuotas oro linijų laidas | 35 mm2 | m | 1.7 |  | 0
Kauno r. sav. | Kačerginės sen. | Medžiagos | 10 kV izoliuotas oro linijų laidas | 35 mm2 | m | 1.7 |  | 0
Kauno r. sav. | Ringaudų sen. | Medžiagos | 10 kV izoliuotas oro linijų laidas | 35 mm2 | m | 1.7 |  | 0
Kauno r. sav. | Zapyškio sen. | Medžiagos | 10 kV izoliuotas oro linijų laidas | 35 mm2 | m | 1.7 |  | 0
Kauno r. sav. | Akademijos sen. | Medžiagos | 10 kV izoliuotas oro linijų laidas | 50 mm2 | m | 2.36 |  | 0
Kauno r. sav. | Alšėnų sen. | Medžiagos | 10 kV izoliuotas oro linijų laidas | 50 mm2 | m | 2.36 |  | 0
Kauno r. sav. | Ežerėlio sen. | Medžiagos | 10 kV izoliuotas oro linijų laidas | 50 mm2 | m | 2.36 |  | 0
Kauno r. sav. | Kačerginės sen. | Medžiagos | 10 kV izoliuotas oro linijų laidas | 50 mm2 | m | 2.36 |  | 0
Kauno r. sav. | Ringaudų sen. | Medžiagos | 10 kV izoliuotas oro linijų laidas | 50 mm2 | m | 2.36 |  | 0
Kauno r. sav. | Zapyškio sen. | Medžiagos | 10 kV izoliuotas oro linijų laidas | 50 mm2 | m | 2.36 |  | 0
Kauno r. sav. | Akademijos sen. | Medžiagos | 10 kV izoliuotas oro linijų laidas | 70 mm2 | m | 2.98 |  | 0
Kauno r. sav. | Alšėnų sen. | Medžiagos | 10 kV izoliuotas oro linijų laidas | 70 mm2 | m | 2.98 |  | 0
Kauno r. sav. | Ežerėlio sen. | Medžiagos | 10 kV izoliuotas oro linijų laidas | 70 mm2 | m | 2.98 |  | 0
Kauno r. sav. | Kačerginės sen. | Medžiagos | 10 kV izoliuotas oro linijų laidas | 70 mm2 | m | 2.98 |  | 0
Kauno r. sav. | Ringaudų sen. | Medžiagos | 10 kV izoliuotas oro linijų laidas | 70 mm2 | m | 2.98 |  | 0
Kauno r. sav. | Zapyškio sen. | Medžiagos | 10 kV izoliuotas oro linijų laidas | 70 mm2 | m | 2.98 |  | 0
Kauno r. sav. | Akademijos sen. | Medžiagos | 10 kV izoliuotas oro linijų laidas | 95 mm2 | m | 3.83 |  | 0
Kauno r. sav. | Alšėnų sen. | Medžiagos | 10 kV izoliuotas oro linijų laidas | 95 mm2 | m | 3.83 |  | 0
Kauno r. sav. | Ežerėlio sen. | Medžiagos | 10 kV izoliuotas oro linijų laidas | 95 mm2 | m | 3.83 |  | 0
Kauno r. sav. | Kačerginės sen. | Medžiagos | 10 kV izoliuotas oro linijų laidas | 95 mm2 | m | 3.83 |  | 0
Kauno r. sav. | Ringaudų sen. | Medžiagos | 10 kV izoliuotas oro linijų laidas | 95 mm2 | m | 3.83 |  | 0
Kauno r. sav. | Zapyškio sen. | Medžiagos | 10 kV izoliuotas oro linijų laidas | 95 mm2 | m | 3.83 |  | 0
Kauno r. sav. | Akademijos sen. | Medžiagos | 10 kV izoliuotas oro linijų laidas | 120 mm2 | m | 5.41 |  | 0
Kauno r. sav. | Alšėnų sen. | Medžiagos | 10 kV izoliuotas oro linijų laidas | 120 mm2 | m | 5.41 |  | 0
Kauno r. sav. | Ežerėlio sen. | Medžiagos | 10 kV izoliuotas oro linijų laidas | 120 mm2 | m | 5.41 |  | 0
Kauno r. sav. | Kačerginės sen. | Medžiagos | 10 kV izoliuotas oro linijų laidas | 120 mm2 | m | 5.41 |  | 0
Kauno r. sav. | Ringaudų sen. | Medžiagos | 10 kV izoliuotas oro linijų laidas | 120 mm2 | m | 5.41 |  | 0
Kauno r. sav. | Zapyškio sen. | Medžiagos | 10 kV izoliuotas oro linijų laidas | 120 mm2 | m | 5.41 |  | 0
Kauno r. sav. | Karmėlavos sen. | Medžiagos | 0,23 - 0,4 kV Oro linijų kabelis | 1x16+25 mm2 | m | 1.64 |  | 0
Kauno r. sav. | Neveronių sen. | Medžiagos | 0,23 - 0,4 kV Oro linijų kabelis | 1x16+25 mm2 | m | 1.64 |  | 0
Kauno r. sav. | Karmėlavos sen. | Medžiagos | 0,23 - 0,4 kV Oro linijų kabelis | 3x16+25 mm2 | m | 2.78 |  | 0
Kauno r. sav. | Neveronių sen. | Medžiagos | 0,23 - 0,4 kV Oro linijų kabelis | 3x16+25 mm2 | m | 2.78 |  | 0
Kauno r. sav. | Karmėlavos sen. | Medžiagos | 0,23 - 0,4 kV Oro linijų kabelis | 3x25+35 mm2 | m | 3.72 |  | 0
Kauno r. sav. | Neveronių sen. | Medžiagos | 0,23 - 0,4 kV Oro linijų kabelis | 3x25+35 mm2 | m | 3.72 |  | 0
Kauno r. sav. | Karmėlavos sen. | Medžiagos | 0,23 - 0,4 kV Oro linijų kabelis | 3x35+50 mm2 | m | 5.03 |  | 0
Kauno r. sav. | Neveronių sen. | Medžiagos | 0,23 - 0,4 kV Oro linijų kabelis | 3x35+50 mm2 | m | 5.03 |  | 0
Kauno r. sav. | Karmėlavos sen. | Medžiagos | 0,23 - 0,4 kV Oro linijų kabelis | 3x50+70 mm2 | m | 6.07 |  | 0
Kauno r. sav. | Neveronių sen. | Medžiagos | 0,23 - 0,4 kV Oro linijų kabelis | 3x50+70 mm2 | m | 6.07 |  | 0
Kauno r. sav. | Karmėlavos sen. | Medžiagos | 0,23 - 0,4 kV Oro linijų kabelis | 3x70+95 mm2 | m | 8.82 |  | 0
Kauno r. sav. | Neveronių sen. | Medžiagos | 0,23 - 0,4 kV Oro linijų kabelis | 3x70+95 mm2 | m | 8.82 |  | 0
Kauno r. sav. | Karmėlavos sen. | Medžiagos | 0,23 - 0,4 kV Oro linijų kabelis | 3x120+95 mm2 | m | 13.09 |  | 0
Kauno r. sav. | Neveronių sen. | Medžiagos | 0,23 - 0,4 kV Oro linijų kabelis | 3x120+95 mm2 | m | 13.09 |  | 0
Kauno r. sav. | Batniavos sen. | Medžiagos | 0,23 - 0,4 kV Oro linijų kabelis | 1x16+25 mm2 | m | 1.37 |  | 0
Kauno r. sav. | Čekiškės sen. | Medžiagos | 0,23 - 0,4 kV Oro linijų kabelis | 1x16+25 mm2 | m | 1.37 |  | 0
Kauno r. sav. | Kulautuvos sen. | Medžiagos | 0,23 - 0,4 kV Oro linijų kabelis | 1x16+25 mm2 | m | 1.37 |  | 0
Kauno r. sav. | Raudondvario sen. | Medžiagos | 0,23 - 0,4 kV Oro linijų kabelis | 1x16+25 mm2 | m | 1.37 |  | 0
Kauno r. sav. | Užliedžių sen. | Medžiagos | 0,23 - 0,4 kV Oro linijų kabelis | 1x16+25 mm2 | m | 1.37 |  | 0
Kauno r. sav. | Vilkijos apylinkių sen. | Medžiagos | 0,23 - 0,4 kV Oro linijų kabelis | 1x16+25 mm2 | m | 1.37 |  | 0
Kauno r. sav. | Vilkijos sen. | Medžiagos | 0,23 - 0,4 kV Oro linijų kabelis | 1x16+25 mm2 | m | 1.37 |  | 0
Kauno r. sav. | Batniavos sen. | Medžiagos | 0,23 - 0,4 kV Oro linijų kabelis | 3x16+25 mm2 | m | 2.31 |  | 0
Kauno r. sav. | Čekiškės sen. | Medžiagos | 0,23 - 0,4 kV Oro linijų kabelis | 3x16+25 mm2 | m | 2.31 |  | 0
Kauno r. sav. | Kulautuvos sen. | Medžiagos | 0,23 - 0,4 kV Oro linijų kabelis | 3x16+25 mm2 | m | 2.31 |  | 0
Kauno r. sav. | Raudondvario sen. | Medžiagos | 0,23 - 0,4 kV Oro linijų kabelis | 3x16+25 mm2 | m | 2.31 |  | 0
Kauno r. sav. | Užliedžių sen. | Medžiagos | 0,23 - 0,4 kV Oro linijų kabelis | 3x16+25 mm2 | m | 2.31 |  | 0
Kauno r. sav. | Vilkijos apylinkių sen. | Medžiagos | 0,23 - 0,4 kV Oro linijų kabelis | 3x16+25 mm2 | m | 2.31 |  | 0
Kauno r. sav. | Vilkijos sen. | Medžiagos | 0,23 - 0,4 kV Oro linijų kabelis | 3x16+25 mm2 | m | 2.31 |  | 0
Kauno r. sav. | Batniavos sen. | Medžiagos | 0,23 - 0,4 kV Oro linijų kabelis | 3x25+35 mm2 | m | 3.09 |  | 0
Kauno r. sav. | Čekiškės sen. | Medžiagos | 0,23 - 0,4 kV Oro linijų kabelis | 3x25+35 mm2 | m | 3.09 |  | 0
Kauno r. sav. | Kulautuvos sen. | Medžiagos | 0,23 - 0,4 kV Oro linijų kabelis | 3x25+35 mm2 | m | 3.09 |  | 0
Kauno r. sav. | Raudondvario sen. | Medžiagos | 0,23 - 0,4 kV Oro linijų kabelis | 3x25+35 mm2 | m | 3.09 |  | 0
Kauno r. sav. | Užliedžių sen. | Medžiagos | 0,23 - 0,4 kV Oro linijų kabelis | 3x25+35 mm2 | m | 3.09 |  | 0
Kauno r. sav. | Vilkijos apylinkių sen. | Medžiagos | 0,23 - 0,4 kV Oro linijų kabelis | 3x25+35 mm2 | m | 3.09 |  | 0
Kauno r. sav. | Vilkijos sen. | Medžiagos | 0,23 - 0,4 kV Oro linijų kabelis | 3x25+35 mm2 | m | 3.09 |  | 0
Kauno r. sav. | Batniavos sen. | Medžiagos | 0,23 - 0,4 kV Oro linijų kabelis | 3x35+50 mm2 | m | 4.19 |  | 0
Kauno r. sav. | Čekiškės sen. | Medžiagos | 0,23 - 0,4 kV Oro linijų kabelis | 3x35+50 mm2 | m | 4.19 |  | 0
Kauno r. sav. | Kulautuvos sen. | Medžiagos | 0,23 - 0,4 kV Oro linijų kabelis | 3x35+50 mm2 | m | 4.19 |  | 0
Kauno r. sav. | Raudondvario sen. | Medžiagos | 0,23 - 0,4 kV Oro linijų kabelis | 3x35+50 mm2 | m | 4.19 |  | 0
Kauno r. sav. | Užliedžių sen. | Medžiagos | 0,23 - 0,4 kV Oro linijų kabelis | 3x35+50 mm2 | m | 4.19 |  | 0
Kauno r. sav. | Vilkijos apylinkių sen. | Medžiagos | 0,23 - 0,4 kV Oro linijų kabelis | 3x35+50 mm2 | m | 4.19 |  | 0
Kauno r. sav. | Vilkijos sen. | Medžiagos | 0,23 - 0,4 kV Oro linijų kabelis | 3x35+50 mm2 | m | 4.19 |  | 0
Kauno r. sav. | Batniavos sen. | Medžiagos | 0,23 - 0,4 kV Oro linijų kabelis | 3x50+70 mm2 | m | 5.06 |  | 0
Kauno r. sav. | Čekiškės sen. | Medžiagos | 0,23 - 0,4 kV Oro linijų kabelis | 3x50+70 mm2 | m | 5.06 |  | 0
Kauno r. sav. | Kulautuvos sen. | Medžiagos | 0,23 - 0,4 kV Oro linijų kabelis | 3x50+70 mm2 | m | 5.06 |  | 0
Kauno r. sav. | Raudondvario sen. | Medžiagos | 0,23 - 0,4 kV Oro linijų kabelis | 3x50+70 mm2 | m | 5.06 |  | 0
Kauno r. sav. | Užliedžių sen. | Medžiagos | 0,23 - 0,4 kV Oro linijų kabelis | 3x50+70 mm2 | m | 5.06 |  | 0
Kauno r. sav. | Vilkijos apylinkių sen. | Medžiagos | 0,23 - 0,4 kV Oro linijų kabelis | 3x50+70 mm2 | m | 5.06 |  | 0
Kauno r. sav. | Vilkijos sen. | Medžiagos | 0,23 - 0,4 kV Oro linijų kabelis | 3x50+70 mm2 | m | 5.06 |  | 0
Kauno r. sav. | Batniavos sen. | Medžiagos | 0,23 - 0,4 kV Oro linijų kabelis | 3x70+95 mm2 | m | 7.34 |  | 0
Kauno r. sav. | Čekiškės sen. | Medžiagos | 0,23 - 0,4 kV Oro linijų kabelis | 3x70+95 mm2 | m | 7.34 |  | 0
Kauno r. sav. | Kulautuvos sen. | Medžiagos | 0,23 - 0,4 kV Oro linijų kabelis | 3x70+95 mm2 | m | 7.34 |  | 0
Kauno r. sav. | Raudondvario sen. | Medžiagos | 0,23 - 0,4 kV Oro linijų kabelis | 3x70+95 mm2 | m | 7.34 |  | 0
Kauno r. sav. | Užliedžių sen. | Medžiagos | 0,23 - 0,4 kV Oro linijų kabelis | 3x70+95 mm2 | m | 7.34 |  | 0
Kauno r. sav. | Vilkijos apylinkių sen. | Medžiagos | 0,23 - 0,4 kV Oro linijų kabelis | 3x70+95 mm2 | m | 7.34 |  | 0
Kauno r. sav. | Vilkijos sen. | Medžiagos | 0,23 - 0,4 kV Oro linijų kabelis | 3x70+95 mm2 | m | 7.34 |  | 0
Kauno r. sav. | Batniavos sen. | Medžiagos | 0,23 - 0,4 kV Oro linijų kabelis | 3x120+95 mm2 | m | 10.9 |  | 0
Kauno r. sav. | Čekiškės sen. | Medžiagos | 0,23 - 0,4 kV Oro linijų kabelis | 3x120+95 mm2 | m | 10.9 |  | 0
Kauno r. sav. | Kulautuvos sen. | Medžiagos | 0,23 - 0,4 kV Oro linijų kabelis | 3x120+95 mm2 | m | 10.9 |  | 0
Kauno r. sav. | Raudondvario sen. | Medžiagos | 0,23 - 0,4 kV Oro linijų kabelis | 3x120+95 mm2 | m | 10.9 |  | 0
Kauno r. sav. | Užliedžių sen. | Medžiagos | 0,23 - 0,4 kV Oro linijų kabelis | 3x120+95 mm2 | m | 10.9 |  | 0
Kauno r. sav. | Vilkijos apylinkių sen. | Medžiagos | 0,23 - 0,4 kV Oro linijų kabelis | 3x120+95 mm2 | m | 10.9 |  | 0
Kauno r. sav. | Vilkijos sen. | Medžiagos | 0,23 - 0,4 kV Oro linijų kabelis | 3x120+95 mm2 | m | 10.9 |  | 0
Kauno r. sav. | Babtų sen. | Medžiagos | 0,23 - 0,4 kV Oro linijų kabelis | 1x16+25 mm2 | m | 1.61 |  | 0
Kauno r. sav. | Domeikavos sen. | Medžiagos | 0,23 - 0,4 kV Oro linijų kabelis | 1x16+25 mm2 | m | 1.61 |  | 0
Kauno r. sav. | Lapių sen. | Medžiagos | 0,23 - 0,4 kV Oro linijų kabelis | 1x16+25 mm2 | m | 1.61 |  | 0
Kauno r. sav. | Vandžiogalos sen. | Medžiagos | 0,23 - 0,4 kV Oro linijų kabelis | 1x16+25 mm2 | m | 1.61 |  | 0
Kauno r. sav. | Babtų sen. | Medžiagos | 0,23 - 0,4 kV Oro linijų kabelis | 3x16+25 mm2 | m | 2.72 |  | 0
Kauno r. sav. | Domeikavos sen. | Medžiagos | 0,23 - 0,4 kV Oro linijų kabelis | 3x16+25 mm2 | m | 2.72 |  | 0
Kauno r. sav. | Lapių sen. | Medžiagos | 0,23 - 0,4 kV Oro linijų kabelis | 3x16+25 mm2 | m | 2.72 |  | 0
Kauno r. sav. | Vandžiogalos sen. | Medžiagos | 0,23 - 0,4 kV Oro linijų kabelis | 3x16+25 mm2 | m | 2.72 |  | 0
Kauno r. sav. | Babtų sen. | Medžiagos | 0,23 - 0,4 kV Oro linijų kabelis | 3x25+35 mm2 | m | 3.64 |  | 0
Kauno r. sav. | Domeikavos sen. | Medžiagos | 0,23 - 0,4 kV Oro linijų kabelis | 3x25+35 mm2 | m | 3.64 |  | 0
Kauno r. sav. | Lapių sen. | Medžiagos | 0,23 - 0,4 kV Oro linijų kabelis | 3x25+35 mm2 | m | 3.64 |  | 0
Kauno r. sav. | Vandžiogalos sen. | Medžiagos | 0,23 - 0,4 kV Oro linijų kabelis | 3x25+35 mm2 | m | 3.64 |  | 0
Kauno r. sav. | Babtų sen. | Medžiagos | 0,23 - 0,4 kV Oro linijų kabelis | 3x35+50 mm2 | m | 4.93 |  | 0
Kauno r. sav. | Domeikavos sen. | Medžiagos | 0,23 - 0,4 kV Oro linijų kabelis | 3x35+50 mm2 | m | 4.93 |  | 0
Kauno r. sav. | Lapių sen. | Medžiagos | 0,23 - 0,4 kV Oro linijų kabelis | 3x35+50 mm2 | m | 4.93 |  | 0
Kauno r. sav. | Vandžiogalos sen. | Medžiagos | 0,23 - 0,4 kV Oro linijų kabelis | 3x35+50 mm2 | m | 4.93 |  | 0
Kauno r. sav. | Babtų sen. | Medžiagos | 0,23 - 0,4 kV Oro linijų kabelis | 3x50+70 mm2 | m | 5.95 |  | 0
Kauno r. sav. | Domeikavos sen. | Medžiagos | 0,23 - 0,4 kV Oro linijų kabelis | 3x50+70 mm2 | m | 5.95 |  | 0
Kauno r. sav. | Lapių sen. | Medžiagos | 0,23 - 0,4 kV Oro linijų kabelis | 3x50+70 mm2 | m | 5.95 |  | 0
Kauno r. sav. | Vandžiogalos sen. | Medžiagos | 0,23 - 0,4 kV Oro linijų kabelis | 3x50+70 mm2 | m | 5.95 |  | 0
Kauno r. sav. | Babtų sen. | Medžiagos | 0,23 - 0,4 kV Oro linijų kabelis | 3x70+95 mm2 | m | 8.64 |  | 0
Kauno r. sav. | Domeikavos sen. | Medžiagos | 0,23 - 0,4 kV Oro linijų kabelis | 3x70+95 mm2 | m | 8.64 |  | 0
Kauno r. sav. | Lapių sen. | Medžiagos | 0,23 - 0,4 kV Oro linijų kabelis | 3x70+95 mm2 | m | 8.64 |  | 0
Kauno r. sav. | Vandžiogalos sen. | Medžiagos | 0,23 - 0,4 kV Oro linijų kabelis | 3x70+95 mm2 | m | 8.64 |  | 0
Kauno r. sav. | Babtų sen. | Medžiagos | 0,23 - 0,4 kV Oro linijų kabelis | 3x120+95 mm2 | m | 12.82 |  | 0
Kauno r. sav. | Domeikavos sen. | Medžiagos | 0,23 - 0,4 kV Oro linijų kabelis | 3x120+95 mm2 | m | 12.82 |  | 0
Kauno r. sav. | Lapių sen. | Medžiagos | 0,23 - 0,4 kV Oro linijų kabelis | 3x120+95 mm2 | m | 12.82 |  | 0
Kauno r. sav. | Vandžiogalos sen. | Medžiagos | 0,23 - 0,4 kV Oro linijų kabelis | 3x120+95 mm2 | m | 12.82 |  | 0
Kauno r. sav. | Garliavos apylinkių sen. | Medžiagos | 0,23 - 0,4 kV Oro linijų kabelis | 1x16+25 mm2 | m | 1.61 |  | 0
Kauno r. sav. | Garliavos sen. | Medžiagos | 0,23 - 0,4 kV Oro linijų kabelis | 1x16+25 mm2 | m | 1.61 |  | 0
Kauno r. sav. | Linksmakalnio sen. | Medžiagos | 0,23 - 0,4 kV Oro linijų kabelis | 1x16+25 mm2 | m | 1.61 |  | 0
Kauno r. sav. | Rokų sen. | Medžiagos | 0,23 - 0,4 kV Oro linijų kabelis | 1x16+25 mm2 | m | 1.61 |  | 0
Kauno r. sav. | Samylų sen. | Medžiagos | 0,23 - 0,4 kV Oro linijų kabelis | 1x16+25 mm2 | m | 1.61 |  | 0
Kauno r. sav. | Taurakiemio sen. | Medžiagos | 0,23 - 0,4 kV Oro linijų kabelis | 1x16+25 mm2 | m | 1.61 |  | 0
Kauno r. sav. | Garliavos apylinkių sen. | Medžiagos | 0,23 - 0,4 kV Oro linijų kabelis | 3x16+25 mm2 | m | 2.7 |  | 0
Kauno r. sav. | Garliavos sen. | Medžiagos | 0,23 - 0,4 kV Oro linijų kabelis | 3x16+25 mm2 | m | 2.7 |  | 0
Kauno r. sav. | Linksmakalnio sen. | Medžiagos | 0,23 - 0,4 kV Oro linijų kabelis | 3x16+25 mm2 | m | 2.7 |  | 0
Kauno r. sav. | Rokų sen. | Medžiagos | 0,23 - 0,4 kV Oro linijų kabelis | 3x16+25 mm2 | m | 2.7 |  | 0
Kauno r. sav. | Samylų sen. | Medžiagos | 0,23 - 0,4 kV Oro linijų kabelis | 3x16+25 mm2 | m | 2.7 |  | 0
Kauno r. sav. | Taurakiemio sen. | Medžiagos | 0,23 - 0,4 kV Oro linijų kabelis | 3x16+25 mm2 | m | 2.7 |  | 0
Kauno r. sav. | Garliavos apylinkių sen. | Medžiagos | 0,23 - 0,4 kV Oro linijų kabelis | 3x25+35 mm2 | m | 3.64 |  | 0
Kauno r. sav. | Garliavos sen. | Medžiagos | 0,23 - 0,4 kV Oro linijų kabelis | 3x25+35 mm2 | m | 3.64 |  | 0
Kauno r. sav. | Linksmakalnio sen. | Medžiagos | 0,23 - 0,4 kV Oro linijų kabelis | 3x25+35 mm2 | m | 3.64 |  | 0
Kauno r. sav. | Rokų sen. | Medžiagos | 0,23 - 0,4 kV Oro linijų kabelis | 3x25+35 mm2 | m | 3.64 |  | 0
Kauno r. sav. | Samylų sen. | Medžiagos | 0,23 - 0,4 kV Oro linijų kabelis | 3x25+35 mm2 | m | 3.64 |  | 0
Kauno r. sav. | Taurakiemio sen. | Medžiagos | 0,23 - 0,4 kV Oro linijų kabelis | 3x25+35 mm2 | m | 3.64 |  | 0
Kauno r. sav. | Garliavos apylinkių sen. | Medžiagos | 0,23 - 0,4 kV Oro linijų kabelis | 3x35+50 mm2 | m | 4.93 |  | 0
Kauno r. sav. | Garliavos sen. | Medžiagos | 0,23 - 0,4 kV Oro linijų kabelis | 3x35+50 mm2 | m | 4.93 |  | 0
Kauno r. sav. | Linksmakalnio sen. | Medžiagos | 0,23 - 0,4 kV Oro linijų kabelis | 3x35+50 mm2 | m | 4.93 |  | 0
Kauno r. sav. | Rokų sen. | Medžiagos | 0,23 - 0,4 kV Oro linijų kabelis | 3x35+50 mm2 | m | 4.93 |  | 0
Kauno r. sav. | Samylų sen. | Medžiagos | 0,23 - 0,4 kV Oro linijų kabelis | 3x35+50 mm2 | m | 4.93 |  | 0
Kauno r. sav. | Taurakiemio sen. | Medžiagos | 0,23 - 0,4 kV Oro linijų kabelis | 3x35+50 mm2 | m | 4.93 |  | 0
Kauno r. sav. | Garliavos apylinkių sen. | Medžiagos | 0,23 - 0,4 kV Oro linijų kabelis | 3x50+70 mm2 | m | 5.95 |  | 0
Kauno r. sav. | Garliavos sen. | Medžiagos | 0,23 - 0,4 kV Oro linijų kabelis | 3x50+70 mm2 | m | 5.95 |  | 0
Kauno r. sav. | Linksmakalnio sen. | Medžiagos | 0,23 - 0,4 kV Oro linijų kabelis | 3x50+70 mm2 | m | 5.95 |  | 0
Kauno r. sav. | Rokų sen. | Medžiagos | 0,23 - 0,4 kV Oro linijų kabelis | 3x50+70 mm2 | m | 5.95 |  | 0
Kauno r. sav. | Samylų sen. | Medžiagos | 0,23 - 0,4 kV Oro linijų kabelis | 3x50+70 mm2 | m | 5.95 |  | 0
Kauno r. sav. | Taurakiemio sen. | Medžiagos | 0,23 - 0,4 kV Oro linijų kabelis | 3x50+70 mm2 | m | 5.95 |  | 0
Kauno r. sav. | Garliavos apylinkių sen. | Medžiagos | 0,23 - 0,4 kV Oro linijų kabelis | 3x70+95 mm2 | m | 8.64 |  | 0
Kauno r. sav. | Garliavos sen. | Medžiagos | 0,23 - 0,4 kV Oro linijų kabelis | 3x70+95 mm2 | m | 8.64 |  | 0
Kauno r. sav. | Linksmakalnio sen. | Medžiagos | 0,23 - 0,4 kV Oro linijų kabelis | 3x70+95 mm2 | m | 8.64 |  | 0
Kauno r. sav. | Rokų sen. | Medžiagos | 0,23 - 0,4 kV Oro linijų kabelis | 3x70+95 mm2 | m | 8.64 |  | 0
Kauno r. sav. | Samylų sen. | Medžiagos | 0,23 - 0,4 kV Oro linijų kabelis | 3x70+95 mm2 | m | 8.64 |  | 0
Kauno r. sav. | Taurakiemio sen. | Medžiagos | 0,23 - 0,4 kV Oro linijų kabelis | 3x70+95 mm2 | m | 8.64 |  | 0
Kauno r. sav. | Garliavos apylinkių sen. | Medžiagos | 0,23 - 0,4 kV Oro linijų kabelis | 3x120+95 mm2 | m | 12.82 |  | 0
Kauno r. sav. | Garliavos sen. | Medžiagos | 0,23 - 0,4 kV Oro linijų kabelis | 3x120+95 mm2 | m | 12.82 |  | 0
Kauno r. sav. | Linksmakalnio sen. | Medžiagos | 0,23 - 0,4 kV Oro linijų kabelis | 3x120+95 mm2 | m | 12.82 |  | 0
Kauno r. sav. | Rokų sen. | Medžiagos | 0,23 - 0,4 kV Oro linijų kabelis | 3x120+95 mm2 | m | 12.82 |  | 0
Kauno r. sav. | Samylų sen. | Medžiagos | 0,23 - 0,4 kV Oro linijų kabelis | 3x120+95 mm2 | m | 12.82 |  | 0
Kauno r. sav. | Taurakiemio sen. | Medžiagos | 0,23 - 0,4 kV Oro linijų kabelis | 3x120+95 mm2 | m | 12.82 |  | 0
Kauno r. sav. | Akademijos sen. | Medžiagos | 0,23 - 0,4 kV Oro linijų kabelis | 1x16+25 mm2 | m | 1.61 |  | 0
Kauno r. sav. | Alšėnų sen. | Medžiagos | 0,23 - 0,4 kV Oro linijų kabelis | 1x16+25 mm2 | m | 1.61 |  | 0
Kauno r. sav. | Ežerėlio sen. | Medžiagos | 0,23 - 0,4 kV Oro linijų kabelis | 1x16+25 mm2 | m | 1.61 |  | 0
Kauno r. sav. | Kačerginės sen. | Medžiagos | 0,23 - 0,4 kV Oro linijų kabelis | 1x16+25 mm2 | m | 1.61 |  | 0
Kauno r. sav. | Ringaudų sen. | Medžiagos | 0,23 - 0,4 kV Oro linijų kabelis | 1x16+25 mm2 | m | 1.61 |  | 0
Kauno r. sav. | Zapyškio sen. | Medžiagos | 0,23 - 0,4 kV Oro linijų kabelis | 1x16+25 mm2 | m | 1.61 |  | 0
Kauno r. sav. | Akademijos sen. | Medžiagos | 0,23 - 0,4 kV Oro linijų kabelis | 3x16+25 mm2 | m | 2.7 |  | 0
Kauno r. sav. | Alšėnų sen. | Medžiagos | 0,23 - 0,4 kV Oro linijų kabelis | 3x16+25 mm2 | m | 2.7 |  | 0
Kauno r. sav. | Ežerėlio sen. | Medžiagos | 0,23 - 0,4 kV Oro linijų kabelis | 3x16+25 mm2 | m | 2.7 |  | 0
Kauno r. sav. | Kačerginės sen. | Medžiagos | 0,23 - 0,4 kV Oro linijų kabelis | 3x16+25 mm2 | m | 2.7 |  | 0
Kauno r. sav. | Ringaudų sen. | Medžiagos | 0,23 - 0,4 kV Oro linijų kabelis | 3x16+25 mm2 | m | 2.7 |  | 0
Kauno r. sav. | Zapyškio sen. | Medžiagos | 0,23 - 0,4 kV Oro linijų kabelis | 3x16+25 mm2 | m | 2.7 |  | 0
Kauno r. sav. | Akademijos sen. | Medžiagos | 0,23 - 0,4 kV Oro linijų kabelis | 3x25+35 mm2 | m | 3.64 |  | 0
Kauno r. sav. | Alšėnų sen. | Medžiagos | 0,23 - 0,4 kV Oro linijų kabelis | 3x25+35 mm2 | m | 3.64 |  | 0
Kauno r. sav. | Ežerėlio sen. | Medžiagos | 0,23 - 0,4 kV Oro linijų kabelis | 3x25+35 mm2 | m | 3.64 |  | 0
Kauno r. sav. | Kačerginės sen. | Medžiagos | 0,23 - 0,4 kV Oro linijų kabelis | 3x25+35 mm2 | m | 3.64 |  | 0
Kauno r. sav. | Ringaudų sen. | Medžiagos | 0,23 - 0,4 kV Oro linijų kabelis | 3x25+35 mm2 | m | 3.64 |  | 0
Kauno r. sav. | Zapyškio sen. | Medžiagos | 0,23 - 0,4 kV Oro linijų kabelis | 3x25+35 mm2 | m | 3.64 |  | 0
Kauno r. sav. | Akademijos sen. | Medžiagos | 0,23 - 0,4 kV Oro linijų kabelis | 3x35+50 mm2 | m | 4.93 |  | 0
Kauno r. sav. | Alšėnų sen. | Medžiagos | 0,23 - 0,4 kV Oro linijų kabelis | 3x35+50 mm2 | m | 4.93 |  | 0
Kauno r. sav. | Ežerėlio sen. | Medžiagos | 0,23 - 0,4 kV Oro linijų kabelis | 3x35+50 mm2 | m | 4.93 |  | 0
Kauno r. sav. | Kačerginės sen. | Medžiagos | 0,23 - 0,4 kV Oro linijų kabelis | 3x35+50 mm2 | m | 4.93 |  | 0
Kauno r. sav. | Ringaudų sen. | Medžiagos | 0,23 - 0,4 kV Oro linijų kabelis | 3x35+50 mm2 | m | 4.93 |  | 0
Kauno r. sav. | Zapyškio sen. | Medžiagos | 0,23 - 0,4 kV Oro linijų kabelis | 3x35+50 mm2 | m | 4.93 |  | 0
Kauno r. sav. | Akademijos sen. | Medžiagos | 0,23 - 0,4 kV Oro linijų kabelis | 3x50+70 mm2 | m | 5.95 |  | 0
Kauno r. sav. | Alšėnų sen. | Medžiagos | 0,23 - 0,4 kV Oro linijų kabelis | 3x50+70 mm2 | m | 5.95 |  | 0
Kauno r. sav. | Ežerėlio sen. | Medžiagos | 0,23 - 0,4 kV Oro linijų kabelis | 3x50+70 mm2 | m | 5.95 |  | 0
Kauno r. sav. | Kačerginės sen. | Medžiagos | 0,23 - 0,4 kV Oro linijų kabelis | 3x50+70 mm2 | m | 5.95 |  | 0
Kauno r. sav. | Ringaudų sen. | Medžiagos | 0,23 - 0,4 kV Oro linijų kabelis | 3x50+70 mm2 | m | 5.95 |  | 0
Kauno r. sav. | Zapyškio sen. | Medžiagos | 0,23 - 0,4 kV Oro linijų kabelis | 3x50+70 mm2 | m | 5.95 |  | 0
Kauno r. sav. | Akademijos sen. | Medžiagos | 0,23 - 0,4 kV Oro linijų kabelis | 3x70+95 mm2 | m | 8.64 |  | 0
Kauno r. sav. | Alšėnų sen. | Medžiagos | 0,23 - 0,4 kV Oro linijų kabelis | 3x70+95 mm2 | m | 8.64 |  | 0
Kauno r. sav. | Ežerėlio sen. | Medžiagos | 0,23 - 0,4 kV Oro linijų kabelis | 3x70+95 mm2 | m | 8.64 |  | 0
Kauno r. sav. | Kačerginės sen. | Medžiagos | 0,23 - 0,4 kV Oro linijų kabelis | 3x70+95 mm2 | m | 8.64 |  | 0
Kauno r. sav. | Ringaudų sen. | Medžiagos | 0,23 - 0,4 kV Oro linijų kabelis | 3x70+95 mm2 | m | 8.64 |  | 0
Kauno r. sav. | Zapyškio sen. | Medžiagos | 0,23 - 0,4 kV Oro linijų kabelis | 3x70+95 mm2 | m | 8.64 |  | 0
Kauno r. sav. | Akademijos sen. | Medžiagos | 0,23 - 0,4 kV Oro linijų kabelis | 3x120+95 mm2 | m | 11 |  | 0
Kauno r. sav. | Alšėnų sen. | Medžiagos | 0,23 - 0,4 kV Oro linijų kabelis | 3x120+95 mm2 | m | 11 |  | 0
Kauno r. sav. | Ežerėlio sen. | Medžiagos | 0,23 - 0,4 kV Oro linijų kabelis | 3x120+95 mm2 | m | 11 |  | 0
Kauno r. sav. | Kačerginės sen. | Medžiagos | 0,23 - 0,4 kV Oro linijų kabelis | 3x120+95 mm2 | m | 11 |  | 0
Kauno r. sav. | Ringaudų sen. | Medžiagos | 0,23 - 0,4 kV Oro linijų kabelis | 3x120+95 mm2 | m | 11 |  | 0
Kauno r. sav. | Zapyškio sen. | Medžiagos | 0,23 - 0,4 kV Oro linijų kabelis | 3x120+95 mm2 | m | 11 |  | 0
Kauno r. sav. | Karmėlavos sen. | Darbai | Iki 1 kV įvadinio kabelio iki 35 mm² tiesimas tranšėjoje | 0,4 kV KL | m | 7.89 |  | 0
Kauno r. sav. | Neveronių sen. | Darbai | Iki 1 kV įvadinio kabelio iki 35 mm² tiesimas tranšėjoje | 0,4 kV KL | m | 7.89 |  | 0
Kauno r. sav. | Karmėlavos sen. | Darbai | Iki 1 kV įvadinio kabelio iki 35 mm² tiesimas ant pastato sienos | 0,4 kV KL | m | 9.1 |  | 0
Kauno r. sav. | Neveronių sen. | Darbai | Iki 1 kV įvadinio kabelio iki 35 mm² tiesimas ant pastato sienos | 0,4 kV KL | m | 9.1 |  | 0
Kauno r. sav. | Karmėlavos sen. | Darbai | Iki 1 kV įvadinio kabelio iki 35 mm² tiesimas vamzdyje arba įrengtomis metalo konstrukcijomis | 0,4 kV KL | m | 4.38 |  | 0
Kauno r. sav. | Neveronių sen. | Darbai | Iki 1 kV įvadinio kabelio iki 35 mm² tiesimas vamzdyje arba įrengtomis metalo konstrukcijomis | 0,4 kV KL | m | 4.38 |  | 0
Kauno r. sav. | Karmėlavos sen. | Darbai | Iki 1 kV elektros kabelio Cu5X4 mm2 paklojimas tranšėjoje | 0,4 kV KL | m | 8.76 |  | 0
Kauno r. sav. | Neveronių sen. | Darbai | Iki 1 kV elektros kabelio Cu5X4 mm2 paklojimas tranšėjoje | 0,4 kV KL | m | 8.76 |  | 0
Kauno r. sav. | Karmėlavos sen. | Darbai | Iki 1 kV elektros kabelio Cu5X6 mm2 paklojimas tranšėjoje | 0,4 kV KL | m | 10.51 |  | 0
Kauno r. sav. | Neveronių sen. | Darbai | Iki 1 kV elektros kabelio Cu5X6 mm2 paklojimas tranšėjoje | 0,4 kV KL | m | 10.51 |  | 0
Kauno r. sav. | Karmėlavos sen. | Darbai | Iki 1 kV elektros kabelio Cu5X10 mm2 paklojimas tranšėjoje | 0,4 kV KL | m | 12.26 |  | 0
Kauno r. sav. | Neveronių sen. | Darbai | Iki 1 kV elektros kabelio Cu5X10 mm2 paklojimas tranšėjoje | 0,4 kV KL | m | 12.26 |  | 0
Kauno r. sav. | Karmėlavos sen. | Darbai | Iki 1 kV elektros kabelio Cu5X16 mm2 paklojimas tranšėjoje | 0,4 kV KL | m | 12.26 |  | 0
Kauno r. sav. | Neveronių sen. | Darbai | Iki 1 kV elektros kabelio Cu5X16 mm2 paklojimas tranšėjoje | 0,4 kV KL | m | 12.26 |  | 0
Kauno r. sav. | Karmėlavos sen. | Darbai | Iki 1 kV elektros kabelio Cu5X25 mm2 paklojimas tranšėjoje | 0,4 kV KL | m | 14.01 |  | 0
Kauno r. sav. | Neveronių sen. | Darbai | Iki 1 kV elektros kabelio Cu5X25 mm2 paklojimas tranšėjoje | 0,4 kV KL | m | 14.01 |  | 0
Kauno r. sav. | Karmėlavos sen. | Darbai | 0,4 kV KL (paslėptos instaliacijos montavimas) | 0,4 kV KL | m | 58.68 |  | 0
Kauno r. sav. | Neveronių sen. | Darbai | 0,4 kV KL (paslėptos instaliacijos montavimas) | 0,4 kV KL | m | 58.68 |  | 0
Kauno r. sav. | Babtų sen. | Darbai | Iki 1 kV įvadinio kabelio iki 35 mm² tiesimas tranšėjoje | 0,4 kV KL | m | 8.38 |  | 0
Kauno r. sav. | Domeikavos sen. | Darbai | Iki 1 kV įvadinio kabelio iki 35 mm² tiesimas tranšėjoje | 0,4 kV KL | m | 8.38 |  | 0
Kauno r. sav. | Lapių sen. | Darbai | Iki 1 kV įvadinio kabelio iki 35 mm² tiesimas tranšėjoje | 0,4 kV KL | m | 8.38 |  | 0
Kauno r. sav. | Vandžiogalos sen. | Darbai | Iki 1 kV įvadinio kabelio iki 35 mm² tiesimas tranšėjoje | 0,4 kV KL | m | 8.38 |  | 0
Kauno r. sav. | Babtų sen. | Darbai | Iki 1 kV įvadinio kabelio iki 35 mm² tiesimas ant pastato sienos | 0,4 kV KL | m | 9.25 |  | 0
Kauno r. sav. | Domeikavos sen. | Darbai | Iki 1 kV įvadinio kabelio iki 35 mm² tiesimas ant pastato sienos | 0,4 kV KL | m | 9.25 |  | 0
Kauno r. sav. | Lapių sen. | Darbai | Iki 1 kV įvadinio kabelio iki 35 mm² tiesimas ant pastato sienos | 0,4 kV KL | m | 9.25 |  | 0
Kauno r. sav. | Vandžiogalos sen. | Darbai | Iki 1 kV įvadinio kabelio iki 35 mm² tiesimas ant pastato sienos | 0,4 kV KL | m | 9.25 |  | 0
Kauno r. sav. | Babtų sen. | Darbai | Iki 1 kV įvadinio kabelio iki 35 mm² tiesimas vamzdyje arba įrengtomis metalo konstrukcijomis | 0,4 kV KL | m | 4.41 |  | 0
Kauno r. sav. | Domeikavos sen. | Darbai | Iki 1 kV įvadinio kabelio iki 35 mm² tiesimas vamzdyje arba įrengtomis metalo konstrukcijomis | 0,4 kV KL | m | 4.41 |  | 0
Kauno r. sav. | Lapių sen. | Darbai | Iki 1 kV įvadinio kabelio iki 35 mm² tiesimas vamzdyje arba įrengtomis metalo konstrukcijomis | 0,4 kV KL | m | 4.41 |  | 0
Kauno r. sav. | Vandžiogalos sen. | Darbai | Iki 1 kV įvadinio kabelio iki 35 mm² tiesimas vamzdyje arba įrengtomis metalo konstrukcijomis | 0,4 kV KL | m | 4.41 |  | 0
Kauno r. sav. | Babtų sen. | Darbai | Iki 1 kV elektros kabelio Cu5X4 mm2 paklojimas tranšėjoje | 0,4 kV KL | m | 8.66 |  | 0
Kauno r. sav. | Domeikavos sen. | Darbai | Iki 1 kV elektros kabelio Cu5X4 mm2 paklojimas tranšėjoje | 0,4 kV KL | m | 8.66 |  | 0
Kauno r. sav. | Lapių sen. | Darbai | Iki 1 kV elektros kabelio Cu5X4 mm2 paklojimas tranšėjoje | 0,4 kV KL | m | 8.66 |  | 0
Kauno r. sav. | Vandžiogalos sen. | Darbai | Iki 1 kV elektros kabelio Cu5X4 mm2 paklojimas tranšėjoje | 0,4 kV KL | m | 8.66 |  | 0
Kauno r. sav. | Babtų sen. | Darbai | Iki 1 kV elektros kabelio Cu5X6 mm2 paklojimas tranšėjoje | 0,4 kV KL | m | 10.35 |  | 0
Kauno r. sav. | Domeikavos sen. | Darbai | Iki 1 kV elektros kabelio Cu5X6 mm2 paklojimas tranšėjoje | 0,4 kV KL | m | 10.35 |  | 0
Kauno r. sav. | Lapių sen. | Darbai | Iki 1 kV elektros kabelio Cu5X6 mm2 paklojimas tranšėjoje | 0,4 kV KL | m | 10.35 |  | 0
Kauno r. sav. | Vandžiogalos sen. | Darbai | Iki 1 kV elektros kabelio Cu5X6 mm2 paklojimas tranšėjoje | 0,4 kV KL | m | 10.35 |  | 0
Kauno r. sav. | Babtų sen. | Darbai | Iki 1 kV elektros kabelio Cu5X10 mm2 paklojimas tranšėjoje | 0,4 kV KL | m | 12.17 |  | 0
Kauno r. sav. | Domeikavos sen. | Darbai | Iki 1 kV elektros kabelio Cu5X10 mm2 paklojimas tranšėjoje | 0,4 kV KL | m | 12.17 |  | 0
Kauno r. sav. | Lapių sen. | Darbai | Iki 1 kV elektros kabelio Cu5X10 mm2 paklojimas tranšėjoje | 0,4 kV KL | m | 12.17 |  | 0
Kauno r. sav. | Vandžiogalos sen. | Darbai | Iki 1 kV elektros kabelio Cu5X10 mm2 paklojimas tranšėjoje | 0,4 kV KL | m | 12.17 |  | 0
Kauno r. sav. | Babtų sen. | Darbai | Iki 1 kV elektros kabelio Cu5X16 mm2 paklojimas tranšėjoje | 0,4 kV KL | m | 12.19 |  | 0
Kauno r. sav. | Domeikavos sen. | Darbai | Iki 1 kV elektros kabelio Cu5X16 mm2 paklojimas tranšėjoje | 0,4 kV KL | m | 12.19 |  | 0
Kauno r. sav. | Lapių sen. | Darbai | Iki 1 kV elektros kabelio Cu5X16 mm2 paklojimas tranšėjoje | 0,4 kV KL | m | 12.19 |  | 0
Kauno r. sav. | Vandžiogalos sen. | Darbai | Iki 1 kV elektros kabelio Cu5X16 mm2 paklojimas tranšėjoje | 0,4 kV KL | m | 12.19 |  | 0
Kauno r. sav. | Babtų sen. | Darbai | Iki 1 kV elektros kabelio Cu5X25 mm2 paklojimas tranšėjoje | 0,4 kV KL | m | 13.95 |  | 0
Kauno r. sav. | Domeikavos sen. | Darbai | Iki 1 kV elektros kabelio Cu5X25 mm2 paklojimas tranšėjoje | 0,4 kV KL | m | 13.95 |  | 0
Kauno r. sav. | Lapių sen. | Darbai | Iki 1 kV elektros kabelio Cu5X25 mm2 paklojimas tranšėjoje | 0,4 kV KL | m | 13.95 |  | 0
Kauno r. sav. | Vandžiogalos sen. | Darbai | Iki 1 kV elektros kabelio Cu5X25 mm2 paklojimas tranšėjoje | 0,4 kV KL | m | 13.95 |  | 0
Kauno r. sav. | Babtų sen. | Darbai | 0,4 kV KL (paslėptos instaliacijos montavimas) | 0,4 kV KL | m | 57.86 |  | 0
Kauno r. sav. | Domeikavos sen. | Darbai | 0,4 kV KL (paslėptos instaliacijos montavimas) | 0,4 kV KL | m | 57.86 |  | 0
Kauno r. sav. | Lapių sen. | Darbai | 0,4 kV KL (paslėptos instaliacijos montavimas) | 0,4 kV KL | m | 57.86 |  | 0
Kauno r. sav. | Vandžiogalos sen. | Darbai | 0,4 kV KL (paslėptos instaliacijos montavimas) | 0,4 kV KL | m | 57.86 |  | 0
Kauno r. sav. | Batniavos sen. | Darbai | Iki 1 kV įvadinio kabelio iki 35 mm² tiesimas tranšėjoje | 0,4 kV KL | m | 7.37 |  | 0
Kauno r. sav. | Čekiškės sen. | Darbai | Iki 1 kV įvadinio kabelio iki 35 mm² tiesimas tranšėjoje | 0,4 kV KL | m | 7.37 |  | 0
Kauno r. sav. | Kulautuvos sen. | Darbai | Iki 1 kV įvadinio kabelio iki 35 mm² tiesimas tranšėjoje | 0,4 kV KL | m | 7.37 |  | 0
Kauno r. sav. | Raudondvario sen. | Darbai | Iki 1 kV įvadinio kabelio iki 35 mm² tiesimas tranšėjoje | 0,4 kV KL | m | 7.37 |  | 0
Kauno r. sav. | Užliedžių sen. | Darbai | Iki 1 kV įvadinio kabelio iki 35 mm² tiesimas tranšėjoje | 0,4 kV KL | m | 7.37 |  | 0
Kauno r. sav. | Vilkijos apylinkių sen. | Darbai | Iki 1 kV įvadinio kabelio iki 35 mm² tiesimas tranšėjoje | 0,4 kV KL | m | 7.37 |  | 0
Kauno r. sav. | Vilkijos sen. | Darbai | Iki 1 kV įvadinio kabelio iki 35 mm² tiesimas tranšėjoje | 0,4 kV KL | m | 7.37 |  | 0
Kauno r. sav. | Batniavos sen. | Darbai | Iki 1 kV įvadinio kabelio iki 35 mm² tiesimas ant pastato sienos | 0,4 kV KL | m | 8.14 |  | 0
Kauno r. sav. | Čekiškės sen. | Darbai | Iki 1 kV įvadinio kabelio iki 35 mm² tiesimas ant pastato sienos | 0,4 kV KL | m | 8.14 |  | 0
Kauno r. sav. | Kulautuvos sen. | Darbai | Iki 1 kV įvadinio kabelio iki 35 mm² tiesimas ant pastato sienos | 0,4 kV KL | m | 8.14 |  | 0
Kauno r. sav. | Raudondvario sen. | Darbai | Iki 1 kV įvadinio kabelio iki 35 mm² tiesimas ant pastato sienos | 0,4 kV KL | m | 8.14 |  | 0
Kauno r. sav. | Užliedžių sen. | Darbai | Iki 1 kV įvadinio kabelio iki 35 mm² tiesimas ant pastato sienos | 0,4 kV KL | m | 8.14 |  | 0
Kauno r. sav. | Vilkijos apylinkių sen. | Darbai | Iki 1 kV įvadinio kabelio iki 35 mm² tiesimas ant pastato sienos | 0,4 kV KL | m | 8.14 |  | 0
Kauno r. sav. | Vilkijos sen. | Darbai | Iki 1 kV įvadinio kabelio iki 35 mm² tiesimas ant pastato sienos | 0,4 kV KL | m | 8.14 |  | 0
Kauno r. sav. | Batniavos sen. | Darbai | Iki 1 kV įvadinio kabelio iki 35 mm² tiesimas vamzdyje arba įrengtomis metalo konstrukcijomis | 0,4 kV KL | m | 3.88 |  | 0
Kauno r. sav. | Čekiškės sen. | Darbai | Iki 1 kV įvadinio kabelio iki 35 mm² tiesimas vamzdyje arba įrengtomis metalo konstrukcijomis | 0,4 kV KL | m | 3.88 |  | 0
Kauno r. sav. | Kulautuvos sen. | Darbai | Iki 1 kV įvadinio kabelio iki 35 mm² tiesimas vamzdyje arba įrengtomis metalo konstrukcijomis | 0,4 kV KL | m | 3.88 |  | 0
Kauno r. sav. | Raudondvario sen. | Darbai | Iki 1 kV įvadinio kabelio iki 35 mm² tiesimas vamzdyje arba įrengtomis metalo konstrukcijomis | 0,4 kV KL | m | 3.88 |  | 0
Kauno r. sav. | Užliedžių sen. | Darbai | Iki 1 kV įvadinio kabelio iki 35 mm² tiesimas vamzdyje arba įrengtomis metalo konstrukcijomis | 0,4 kV KL | m | 3.88 |  | 0
Kauno r. sav. | Vilkijos apylinkių sen. | Darbai | Iki 1 kV įvadinio kabelio iki 35 mm² tiesimas vamzdyje arba įrengtomis metalo konstrukcijomis | 0,4 kV KL | m | 3.88 |  | 0
Kauno r. sav. | Vilkijos sen. | Darbai | Iki 1 kV įvadinio kabelio iki 35 mm² tiesimas vamzdyje arba įrengtomis metalo konstrukcijomis | 0,4 kV KL | m | 3.88 |  | 0
Kauno r. sav. | Batniavos sen. | Darbai | Iki 1 kV elektros kabelio Cu5X4 mm2 paklojimas tranšėjoje | 0,4 kV KL | m | 7.62 |  | 0
Kauno r. sav. | Čekiškės sen. | Darbai | Iki 1 kV elektros kabelio Cu5X4 mm2 paklojimas tranšėjoje | 0,4 kV KL | m | 7.62 |  | 0
Kauno r. sav. | Kulautuvos sen. | Darbai | Iki 1 kV elektros kabelio Cu5X4 mm2 paklojimas tranšėjoje | 0,4 kV KL | m | 7.62 |  | 0
Kauno r. sav. | Raudondvario sen. | Darbai | Iki 1 kV elektros kabelio Cu5X4 mm2 paklojimas tranšėjoje | 0,4 kV KL | m | 7.62 |  | 0
Kauno r. sav. | Užliedžių sen. | Darbai | Iki 1 kV elektros kabelio Cu5X4 mm2 paklojimas tranšėjoje | 0,4 kV KL | m | 7.62 |  | 0
Kauno r. sav. | Vilkijos apylinkių sen. | Darbai | Iki 1 kV elektros kabelio Cu5X4 mm2 paklojimas tranšėjoje | 0,4 kV KL | m | 7.62 |  | 0
Kauno r. sav. | Vilkijos sen. | Darbai | Iki 1 kV elektros kabelio Cu5X4 mm2 paklojimas tranšėjoje | 0,4 kV KL | m | 7.62 |  | 0
Kauno r. sav. | Batniavos sen. | Darbai | Iki 1 kV elektros kabelio Cu5X6 mm2 paklojimas tranšėjoje | 0,4 kV KL | m | 9.11 |  | 0
Kauno r. sav. | Čekiškės sen. | Darbai | Iki 1 kV elektros kabelio Cu5X6 mm2 paklojimas tranšėjoje | 0,4 kV KL | m | 9.11 |  | 0
Kauno r. sav. | Kulautuvos sen. | Darbai | Iki 1 kV elektros kabelio Cu5X6 mm2 paklojimas tranšėjoje | 0,4 kV KL | m | 9.11 |  | 0
Kauno r. sav. | Raudondvario sen. | Darbai | Iki 1 kV elektros kabelio Cu5X6 mm2 paklojimas tranšėjoje | 0,4 kV KL | m | 9.11 |  | 0
Kauno r. sav. | Užliedžių sen. | Darbai | Iki 1 kV elektros kabelio Cu5X6 mm2 paklojimas tranšėjoje | 0,4 kV KL | m | 9.11 |  | 0
Kauno r. sav. | Vilkijos apylinkių sen. | Darbai | Iki 1 kV elektros kabelio Cu5X6 mm2 paklojimas tranšėjoje | 0,4 kV KL | m | 9.11 |  | 0
Kauno r. sav. | Vilkijos sen. | Darbai | Iki 1 kV elektros kabelio Cu5X6 mm2 paklojimas tranšėjoje | 0,4 kV KL | m | 9.11 |  | 0
Kauno r. sav. | Batniavos sen. | Darbai | Iki 1 kV elektros kabelio Cu5X10 mm2 paklojimas tranšėjoje | 0,4 kV KL | m | 10.71 |  | 0
Kauno r. sav. | Čekiškės sen. | Darbai | Iki 1 kV elektros kabelio Cu5X10 mm2 paklojimas tranšėjoje | 0,4 kV KL | m | 10.71 |  | 0
Kauno r. sav. | Kulautuvos sen. | Darbai | Iki 1 kV elektros kabelio Cu5X10 mm2 paklojimas tranšėjoje | 0,4 kV KL | m | 10.71 |  | 0
Kauno r. sav. | Raudondvario sen. | Darbai | Iki 1 kV elektros kabelio Cu5X10 mm2 paklojimas tranšėjoje | 0,4 kV KL | m | 10.71 |  | 0
Kauno r. sav. | Užliedžių sen. | Darbai | Iki 1 kV elektros kabelio Cu5X10 mm2 paklojimas tranšėjoje | 0,4 kV KL | m | 10.71 |  | 0
Kauno r. sav. | Vilkijos apylinkių sen. | Darbai | Iki 1 kV elektros kabelio Cu5X10 mm2 paklojimas tranšėjoje | 0,4 kV KL | m | 10.71 |  | 0
Kauno r. sav. | Vilkijos sen. | Darbai | Iki 1 kV elektros kabelio Cu5X10 mm2 paklojimas tranšėjoje | 0,4 kV KL | m | 10.71 |  | 0
Kauno r. sav. | Batniavos sen. | Darbai | Iki 1 kV elektros kabelio Cu5X16 mm2 paklojimas tranšėjoje | 0,4 kV KL | m | 10.73 |  | 0
Kauno r. sav. | Čekiškės sen. | Darbai | Iki 1 kV elektros kabelio Cu5X16 mm2 paklojimas tranšėjoje | 0,4 kV KL | m | 10.73 |  | 0
Kauno r. sav. | Kulautuvos sen. | Darbai | Iki 1 kV elektros kabelio Cu5X16 mm2 paklojimas tranšėjoje | 0,4 kV KL | m | 10.73 |  | 0
Kauno r. sav. | Raudondvario sen. | Darbai | Iki 1 kV elektros kabelio Cu5X16 mm2 paklojimas tranšėjoje | 0,4 kV KL | m | 10.73 |  | 0
Kauno r. sav. | Užliedžių sen. | Darbai | Iki 1 kV elektros kabelio Cu5X16 mm2 paklojimas tranšėjoje | 0,4 kV KL | m | 10.73 |  | 0
Kauno r. sav. | Vilkijos apylinkių sen. | Darbai | Iki 1 kV elektros kabelio Cu5X16 mm2 paklojimas tranšėjoje | 0,4 kV KL | m | 10.73 |  | 0
Kauno r. sav. | Vilkijos sen. | Darbai | Iki 1 kV elektros kabelio Cu5X16 mm2 paklojimas tranšėjoje | 0,4 kV KL | m | 10.73 |  | 0
Kauno r. sav. | Batniavos sen. | Darbai | Iki 1 kV elektros kabelio Cu5X25 mm2 paklojimas tranšėjoje | 0,4 kV KL | m | 12.28 |  | 0
Kauno r. sav. | Čekiškės sen. | Darbai | Iki 1 kV elektros kabelio Cu5X25 mm2 paklojimas tranšėjoje | 0,4 kV KL | m | 12.28 |  | 0
Kauno r. sav. | Kulautuvos sen. | Darbai | Iki 1 kV elektros kabelio Cu5X25 mm2 paklojimas tranšėjoje | 0,4 kV KL | m | 12.28 |  | 0
Kauno r. sav. | Raudondvario sen. | Darbai | Iki 1 kV elektros kabelio Cu5X25 mm2 paklojimas tranšėjoje | 0,4 kV KL | m | 12.28 |  | 0
Kauno r. sav. | Užliedžių sen. | Darbai | Iki 1 kV elektros kabelio Cu5X25 mm2 paklojimas tranšėjoje | 0,4 kV KL | m | 12.28 |  | 0
Kauno r. sav. | Vilkijos apylinkių sen. | Darbai | Iki 1 kV elektros kabelio Cu5X25 mm2 paklojimas tranšėjoje | 0,4 kV KL | m | 12.28 |  | 0
Kauno r. sav. | Vilkijos sen. | Darbai | Iki 1 kV elektros kabelio Cu5X25 mm2 paklojimas tranšėjoje | 0,4 kV KL | m | 12.28 |  | 0
Kauno r. sav. | Batniavos sen. | Darbai | 0,4 kV KL (paslėptos instaliacijos montavimas) | 0,4 kV KL | m | 50.92 |  | 0
Kauno r. sav. | Čekiškės sen. | Darbai | 0,4 kV KL (paslėptos instaliacijos montavimas) | 0,4 kV KL | m | 50.92 |  | 0
Kauno r. sav. | Kulautuvos sen. | Darbai | 0,4 kV KL (paslėptos instaliacijos montavimas) | 0,4 kV KL | m | 50.92 |  | 0
Kauno r. sav. | Raudondvario sen. | Darbai | 0,4 kV KL (paslėptos instaliacijos montavimas) | 0,4 kV KL | m | 50.92 |  | 0
Kauno r. sav. | Užliedžių sen. | Darbai | 0,4 kV KL (paslėptos instaliacijos montavimas) | 0,4 kV KL | m | 50.92 |  | 0
Kauno r. sav. | Vilkijos apylinkių sen. | Darbai | 0,4 kV KL (paslėptos instaliacijos montavimas) | 0,4 kV KL | m | 50.92 |  | 0
Kauno r. sav. | Vilkijos sen. | Darbai | 0,4 kV KL (paslėptos instaliacijos montavimas) | 0,4 kV KL | m | 50.92 |  | 0
Kauno r. sav. | Garliavos apylinkių sen. | Darbai | Iki 1 kV įvadinio kabelio iki 35 mm² tiesimas tranšėjoje | 0,4 kV KL | m | 8.38 |  | 0
Kauno r. sav. | Garliavos sen. | Darbai | Iki 1 kV įvadinio kabelio iki 35 mm² tiesimas tranšėjoje | 0,4 kV KL | m | 8.38 |  | 0
Kauno r. sav. | Linksmakalnio sen. | Darbai | Iki 1 kV įvadinio kabelio iki 35 mm² tiesimas tranšėjoje | 0,4 kV KL | m | 8.38 |  | 0
Kauno r. sav. | Rokų sen. | Darbai | Iki 1 kV įvadinio kabelio iki 35 mm² tiesimas tranšėjoje | 0,4 kV KL | m | 8.38 |  | 0
Kauno r. sav. | Samylų sen. | Darbai | Iki 1 kV įvadinio kabelio iki 35 mm² tiesimas tranšėjoje | 0,4 kV KL | m | 8.38 |  | 0
Kauno r. sav. | Taurakiemio sen. | Darbai | Iki 1 kV įvadinio kabelio iki 35 mm² tiesimas tranšėjoje | 0,4 kV KL | m | 8.38 |  | 0
Kauno r. sav. | Garliavos apylinkių sen. | Darbai | Iki 1 kV įvadinio kabelio iki 35 mm² tiesimas ant pastato sienos | 0,4 kV KL | m | 9.25 |  | 0
Kauno r. sav. | Garliavos sen. | Darbai | Iki 1 kV įvadinio kabelio iki 35 mm² tiesimas ant pastato sienos | 0,4 kV KL | m | 9.25 |  | 0
Kauno r. sav. | Linksmakalnio sen. | Darbai | Iki 1 kV įvadinio kabelio iki 35 mm² tiesimas ant pastato sienos | 0,4 kV KL | m | 9.25 |  | 0
Kauno r. sav. | Rokų sen. | Darbai | Iki 1 kV įvadinio kabelio iki 35 mm² tiesimas ant pastato sienos | 0,4 kV KL | m | 9.25 |  | 0
Kauno r. sav. | Samylų sen. | Darbai | Iki 1 kV įvadinio kabelio iki 35 mm² tiesimas ant pastato sienos | 0,4 kV KL | m | 9.25 |  | 0
Kauno r. sav. | Taurakiemio sen. | Darbai | Iki 1 kV įvadinio kabelio iki 35 mm² tiesimas ant pastato sienos | 0,4 kV KL | m | 9.25 |  | 0
Kauno r. sav. | Garliavos apylinkių sen. | Darbai | Iki 1 kV įvadinio kabelio iki 35 mm² tiesimas vamzdyje arba įrengtomis metalo konstrukcijomis | 0,4 kV KL | m | 4.41 |  | 0
Kauno r. sav. | Garliavos sen. | Darbai | Iki 1 kV įvadinio kabelio iki 35 mm² tiesimas vamzdyje arba įrengtomis metalo konstrukcijomis | 0,4 kV KL | m | 4.41 |  | 0
Kauno r. sav. | Linksmakalnio sen. | Darbai | Iki 1 kV įvadinio kabelio iki 35 mm² tiesimas vamzdyje arba įrengtomis metalo konstrukcijomis | 0,4 kV KL | m | 4.41 |  | 0
Kauno r. sav. | Rokų sen. | Darbai | Iki 1 kV įvadinio kabelio iki 35 mm² tiesimas vamzdyje arba įrengtomis metalo konstrukcijomis | 0,4 kV KL | m | 4.41 |  | 0
Kauno r. sav. | Samylų sen. | Darbai | Iki 1 kV įvadinio kabelio iki 35 mm² tiesimas vamzdyje arba įrengtomis metalo konstrukcijomis | 0,4 kV KL | m | 4.41 |  | 0
Kauno r. sav. | Taurakiemio sen. | Darbai | Iki 1 kV įvadinio kabelio iki 35 mm² tiesimas vamzdyje arba įrengtomis metalo konstrukcijomis | 0,4 kV KL | m | 4.41 |  | 0
Kauno r. sav. | Garliavos apylinkių sen. | Darbai | Iki 1 kV elektros kabelio Cu5X4 mm2 paklojimas tranšėjoje | 0,4 kV KL | m | 8.66 |  | 0
Kauno r. sav. | Garliavos sen. | Darbai | Iki 1 kV elektros kabelio Cu5X4 mm2 paklojimas tranšėjoje | 0,4 kV KL | m | 8.66 |  | 0
Kauno r. sav. | Linksmakalnio sen. | Darbai | Iki 1 kV elektros kabelio Cu5X4 mm2 paklojimas tranšėjoje | 0,4 kV KL | m | 8.66 |  | 0
Kauno r. sav. | Rokų sen. | Darbai | Iki 1 kV elektros kabelio Cu5X4 mm2 paklojimas tranšėjoje | 0,4 kV KL | m | 8.66 |  | 0
Kauno r. sav. | Samylų sen. | Darbai | Iki 1 kV elektros kabelio Cu5X4 mm2 paklojimas tranšėjoje | 0,4 kV KL | m | 8.66 |  | 0
Kauno r. sav. | Taurakiemio sen. | Darbai | Iki 1 kV elektros kabelio Cu5X4 mm2 paklojimas tranšėjoje | 0,4 kV KL | m | 8.66 |  | 0
Kauno r. sav. | Garliavos apylinkių sen. | Darbai | Iki 1 kV elektros kabelio Cu5X6 mm2 paklojimas tranšėjoje | 0,4 kV KL | m | 10.35 |  | 0
Kauno r. sav. | Garliavos sen. | Darbai | Iki 1 kV elektros kabelio Cu5X6 mm2 paklojimas tranšėjoje | 0,4 kV KL | m | 10.35 |  | 0
Kauno r. sav. | Linksmakalnio sen. | Darbai | Iki 1 kV elektros kabelio Cu5X6 mm2 paklojimas tranšėjoje | 0,4 kV KL | m | 10.35 |  | 0
Kauno r. sav. | Rokų sen. | Darbai | Iki 1 kV elektros kabelio Cu5X6 mm2 paklojimas tranšėjoje | 0,4 kV KL | m | 10.35 |  | 0
Kauno r. sav. | Samylų sen. | Darbai | Iki 1 kV elektros kabelio Cu5X6 mm2 paklojimas tranšėjoje | 0,4 kV KL | m | 10.35 |  | 0
Kauno r. sav. | Taurakiemio sen. | Darbai | Iki 1 kV elektros kabelio Cu5X6 mm2 paklojimas tranšėjoje | 0,4 kV KL | m | 10.35 |  | 0
Kauno r. sav. | Garliavos apylinkių sen. | Darbai | Iki 1 kV elektros kabelio Cu5X10 mm2 paklojimas tranšėjoje | 0,4 kV KL | m | 12.17 |  | 0
Kauno r. sav. | Garliavos sen. | Darbai | Iki 1 kV elektros kabelio Cu5X10 mm2 paklojimas tranšėjoje | 0,4 kV KL | m | 12.17 |  | 0
Kauno r. sav. | Linksmakalnio sen. | Darbai | Iki 1 kV elektros kabelio Cu5X10 mm2 paklojimas tranšėjoje | 0,4 kV KL | m | 12.17 |  | 0
Kauno r. sav. | Rokų sen. | Darbai | Iki 1 kV elektros kabelio Cu5X10 mm2 paklojimas tranšėjoje | 0,4 kV KL | m | 12.17 |  | 0
Kauno r. sav. | Samylų sen. | Darbai | Iki 1 kV elektros kabelio Cu5X10 mm2 paklojimas tranšėjoje | 0,4 kV KL | m | 12.17 |  | 0
Kauno r. sav. | Taurakiemio sen. | Darbai | Iki 1 kV elektros kabelio Cu5X10 mm2 paklojimas tranšėjoje | 0,4 kV KL | m | 12.17 |  | 0
Kauno r. sav. | Garliavos apylinkių sen. | Darbai | Iki 1 kV elektros kabelio Cu5X16 mm2 paklojimas tranšėjoje | 0,4 kV KL | m | 12.19 |  | 0
Kauno r. sav. | Garliavos sen. | Darbai | Iki 1 kV elektros kabelio Cu5X16 mm2 paklojimas tranšėjoje | 0,4 kV KL | m | 12.19 |  | 0
Kauno r. sav. | Linksmakalnio sen. | Darbai | Iki 1 kV elektros kabelio Cu5X16 mm2 paklojimas tranšėjoje | 0,4 kV KL | m | 12.19 |  | 0
Kauno r. sav. | Rokų sen. | Darbai | Iki 1 kV elektros kabelio Cu5X16 mm2 paklojimas tranšėjoje | 0,4 kV KL | m | 12.19 |  | 0
Kauno r. sav. | Samylų sen. | Darbai | Iki 1 kV elektros kabelio Cu5X16 mm2 paklojimas tranšėjoje | 0,4 kV KL | m | 12.19 |  | 0
Kauno r. sav. | Taurakiemio sen. | Darbai | Iki 1 kV elektros kabelio Cu5X16 mm2 paklojimas tranšėjoje | 0,4 kV KL | m | 12.19 |  | 0
Kauno r. sav. | Garliavos apylinkių sen. | Darbai | Iki 1 kV elektros kabelio Cu5X25 mm2 paklojimas tranšėjoje | 0,4 kV KL | m | 13.95 |  | 0
Kauno r. sav. | Garliavos sen. | Darbai | Iki 1 kV elektros kabelio Cu5X25 mm2 paklojimas tranšėjoje | 0,4 kV KL | m | 13.95 |  | 0
Kauno r. sav. | Linksmakalnio sen. | Darbai | Iki 1 kV elektros kabelio Cu5X25 mm2 paklojimas tranšėjoje | 0,4 kV KL | m | 13.95 |  | 0
Kauno r. sav. | Rokų sen. | Darbai | Iki 1 kV elektros kabelio Cu5X25 mm2 paklojimas tranšėjoje | 0,4 kV KL | m | 13.95 |  | 0
Kauno r. sav. | Samylų sen. | Darbai | Iki 1 kV elektros kabelio Cu5X25 mm2 paklojimas tranšėjoje | 0,4 kV KL | m | 13.95 |  | 0
Kauno r. sav. | Taurakiemio sen. | Darbai | Iki 1 kV elektros kabelio Cu5X25 mm2 paklojimas tranšėjoje | 0,4 kV KL | m | 13.95 |  | 0
Kauno r. sav. | Garliavos apylinkių sen. | Darbai | 0,4 kV KL (paslėptos instaliacijos montavimas) | 0,4 kV KL | m | 57.86 |  | 0
Kauno r. sav. | Garliavos sen. | Darbai | 0,4 kV KL (paslėptos instaliacijos montavimas) | 0,4 kV KL | m | 57.86 |  | 0
Kauno r. sav. | Linksmakalnio sen. | Darbai | 0,4 kV KL (paslėptos instaliacijos montavimas) | 0,4 kV KL | m | 57.86 |  | 0
Kauno r. sav. | Rokų sen. | Darbai | 0,4 kV KL (paslėptos instaliacijos montavimas) | 0,4 kV KL | m | 57.86 |  | 0
Kauno r. sav. | Samylų sen. | Darbai | 0,4 kV KL (paslėptos instaliacijos montavimas) | 0,4 kV KL | m | 57.86 |  | 0
Kauno r. sav. | Taurakiemio sen. | Darbai | 0,4 kV KL (paslėptos instaliacijos montavimas) | 0,4 kV KL | m | 57.86 |  | 0
Kauno r. sav. | Akademijos sen. | Darbai | Iki 1 kV įvadinio kabelio iki 35 mm² tiesimas tranšėjoje | 0,4 kV KL | m | 8.38 |  | 0
Kauno r. sav. | Alšėnų sen. | Darbai | Iki 1 kV įvadinio kabelio iki 35 mm² tiesimas tranšėjoje | 0,4 kV KL | m | 8.38 |  | 0
Kauno r. sav. | Ežerėlio sen. | Darbai | Iki 1 kV įvadinio kabelio iki 35 mm² tiesimas tranšėjoje | 0,4 kV KL | m | 8.38 |  | 0
Kauno r. sav. | Kačerginės sen. | Darbai | Iki 1 kV įvadinio kabelio iki 35 mm² tiesimas tranšėjoje | 0,4 kV KL | m | 8.38 |  | 0
Kauno r. sav. | Ringaudų sen. | Darbai | Iki 1 kV įvadinio kabelio iki 35 mm² tiesimas tranšėjoje | 0,4 kV KL | m | 8.38 |  | 0
Kauno r. sav. | Zapyškio sen. | Darbai | Iki 1 kV įvadinio kabelio iki 35 mm² tiesimas tranšėjoje | 0,4 kV KL | m | 8.38 |  | 0
Kauno r. sav. | Akademijos sen. | Darbai | Iki 1 kV įvadinio kabelio iki 35 mm² tiesimas ant pastato sienos | 0,4 kV KL | m | 9.25 |  | 0
Kauno r. sav. | Alšėnų sen. | Darbai | Iki 1 kV įvadinio kabelio iki 35 mm² tiesimas ant pastato sienos | 0,4 kV KL | m | 9.25 |  | 0
Kauno r. sav. | Ežerėlio sen. | Darbai | Iki 1 kV įvadinio kabelio iki 35 mm² tiesimas ant pastato sienos | 0,4 kV KL | m | 9.25 |  | 0
Kauno r. sav. | Kačerginės sen. | Darbai | Iki 1 kV įvadinio kabelio iki 35 mm² tiesimas ant pastato sienos | 0,4 kV KL | m | 9.25 |  | 0
Kauno r. sav. | Ringaudų sen. | Darbai | Iki 1 kV įvadinio kabelio iki 35 mm² tiesimas ant pastato sienos | 0,4 kV KL | m | 9.25 |  | 0
Kauno r. sav. | Zapyškio sen. | Darbai | Iki 1 kV įvadinio kabelio iki 35 mm² tiesimas ant pastato sienos | 0,4 kV KL | m | 9.25 |  | 0
Kauno r. sav. | Akademijos sen. | Darbai | Iki 1 kV įvadinio kabelio iki 35 mm² tiesimas vamzdyje arba įrengtomis metalo konstrukcijomis | 0,4 kV KL | m | 4.41 |  | 0
Kauno r. sav. | Alšėnų sen. | Darbai | Iki 1 kV įvadinio kabelio iki 35 mm² tiesimas vamzdyje arba įrengtomis metalo konstrukcijomis | 0,4 kV KL | m | 4.41 |  | 0
Kauno r. sav. | Ežerėlio sen. | Darbai | Iki 1 kV įvadinio kabelio iki 35 mm² tiesimas vamzdyje arba įrengtomis metalo konstrukcijomis | 0,4 kV KL | m | 4.41 |  | 0
Kauno r. sav. | Kačerginės sen. | Darbai | Iki 1 kV įvadinio kabelio iki 35 mm² tiesimas vamzdyje arba įrengtomis metalo konstrukcijomis | 0,4 kV KL | m | 4.41 |  | 0
Kauno r. sav. | Ringaudų sen. | Darbai | Iki 1 kV įvadinio kabelio iki 35 mm² tiesimas vamzdyje arba įrengtomis metalo konstrukcijomis | 0,4 kV KL | m | 4.41 |  | 0
Kauno r. sav. | Zapyškio sen. | Darbai | Iki 1 kV įvadinio kabelio iki 35 mm² tiesimas vamzdyje arba įrengtomis metalo konstrukcijomis | 0,4 kV KL | m | 4.41 |  | 0
Kauno r. sav. | Akademijos sen. | Darbai | Iki 1 kV elektros kabelio Cu5X4 mm2 paklojimas tranšėjoje | 0,4 kV KL | m | 8.66 |  | 0
Kauno r. sav. | Alšėnų sen. | Darbai | Iki 1 kV elektros kabelio Cu5X4 mm2 paklojimas tranšėjoje | 0,4 kV KL | m | 8.66 |  | 0
Kauno r. sav. | Ežerėlio sen. | Darbai | Iki 1 kV elektros kabelio Cu5X4 mm2 paklojimas tranšėjoje | 0,4 kV KL | m | 8.66 |  | 0
Kauno r. sav. | Kačerginės sen. | Darbai | Iki 1 kV elektros kabelio Cu5X4 mm2 paklojimas tranšėjoje | 0,4 kV KL | m | 8.66 |  | 0
Kauno r. sav. | Ringaudų sen. | Darbai | Iki 1 kV elektros kabelio Cu5X4 mm2 paklojimas tranšėjoje | 0,4 kV KL | m | 8.66 |  | 0
Kauno r. sav. | Zapyškio sen. | Darbai | Iki 1 kV elektros kabelio Cu5X4 mm2 paklojimas tranšėjoje | 0,4 kV KL | m | 8.66 |  | 0
Kauno r. sav. | Akademijos sen. | Darbai | Iki 1 kV elektros kabelio Cu5X6 mm2 paklojimas tranšėjoje | 0,4 kV KL | m | 10.35 |  | 0
Kauno r. sav. | Alšėnų sen. | Darbai | Iki 1 kV elektros kabelio Cu5X6 mm2 paklojimas tranšėjoje | 0,4 kV KL | m | 10.35 |  | 0
Kauno r. sav. | Ežerėlio sen. | Darbai | Iki 1 kV elektros kabelio Cu5X6 mm2 paklojimas tranšėjoje | 0,4 kV KL | m | 10.35 |  | 0
Kauno r. sav. | Kačerginės sen. | Darbai | Iki 1 kV elektros kabelio Cu5X6 mm2 paklojimas tranšėjoje | 0,4 kV KL | m | 10.35 |  | 0
Kauno r. sav. | Ringaudų sen. | Darbai | Iki 1 kV elektros kabelio Cu5X6 mm2 paklojimas tranšėjoje | 0,4 kV KL | m | 10.35 |  | 0
Kauno r. sav. | Zapyškio sen. | Darbai | Iki 1 kV elektros kabelio Cu5X6 mm2 paklojimas tranšėjoje | 0,4 kV KL | m | 10.35 |  | 0
Kauno r. sav. | Akademijos sen. | Darbai | Iki 1 kV elektros kabelio Cu5X10 mm2 paklojimas tranšėjoje | 0,4 kV KL | m | 12.17 |  | 0
Kauno r. sav. | Alšėnų sen. | Darbai | Iki 1 kV elektros kabelio Cu5X10 mm2 paklojimas tranšėjoje | 0,4 kV KL | m | 12.17 |  | 0
Kauno r. sav. | Ežerėlio sen. | Darbai | Iki 1 kV elektros kabelio Cu5X10 mm2 paklojimas tranšėjoje | 0,4 kV KL | m | 12.17 |  | 0
Kauno r. sav. | Kačerginės sen. | Darbai | Iki 1 kV elektros kabelio Cu5X10 mm2 paklojimas tranšėjoje | 0,4 kV KL | m | 12.17 |  | 0
Kauno r. sav. | Ringaudų sen. | Darbai | Iki 1 kV elektros kabelio Cu5X10 mm2 paklojimas tranšėjoje | 0,4 kV KL | m | 12.17 |  | 0
Kauno r. sav. | Zapyškio sen. | Darbai | Iki 1 kV elektros kabelio Cu5X10 mm2 paklojimas tranšėjoje | 0,4 kV KL | m | 12.17 |  | 0
Kauno r. sav. | Akademijos sen. | Darbai | Iki 1 kV elektros kabelio Cu5X16 mm2 paklojimas tranšėjoje | 0,4 kV KL | m | 12.19 |  | 0
Kauno r. sav. | Alšėnų sen. | Darbai | Iki 1 kV elektros kabelio Cu5X16 mm2 paklojimas tranšėjoje | 0,4 kV KL | m | 12.19 |  | 0
Kauno r. sav. | Ežerėlio sen. | Darbai | Iki 1 kV elektros kabelio Cu5X16 mm2 paklojimas tranšėjoje | 0,4 kV KL | m | 12.19 |  | 0
Kauno r. sav. | Kačerginės sen. | Darbai | Iki 1 kV elektros kabelio Cu5X16 mm2 paklojimas tranšėjoje | 0,4 kV KL | m | 12.19 |  | 0
Kauno r. sav. | Ringaudų sen. | Darbai | Iki 1 kV elektros kabelio Cu5X16 mm2 paklojimas tranšėjoje | 0,4 kV KL | m | 12.19 |  | 0
Kauno r. sav. | Zapyškio sen. | Darbai | Iki 1 kV elektros kabelio Cu5X16 mm2 paklojimas tranšėjoje | 0,4 kV KL | m | 12.19 |  | 0
Kauno r. sav. | Akademijos sen. | Darbai | Iki 1 kV elektros kabelio Cu5X25 mm2 paklojimas tranšėjoje | 0,4 kV KL | m | 13.95 |  | 0
Kauno r. sav. | Alšėnų sen. | Darbai | Iki 1 kV elektros kabelio Cu5X25 mm2 paklojimas tranšėjoje | 0,4 kV KL | m | 13.95 |  | 0
Kauno r. sav. | Ežerėlio sen. | Darbai | Iki 1 kV elektros kabelio Cu5X25 mm2 paklojimas tranšėjoje | 0,4 kV KL | m | 13.95 |  | 0
Kauno r. sav. | Kačerginės sen. | Darbai | Iki 1 kV elektros kabelio Cu5X25 mm2 paklojimas tranšėjoje | 0,4 kV KL | m | 13.95 |  | 0
Kauno r. sav. | Ringaudų sen. | Darbai | Iki 1 kV elektros kabelio Cu5X25 mm2 paklojimas tranšėjoje | 0,4 kV KL | m | 13.95 |  | 0
Kauno r. sav. | Zapyškio sen. | Darbai | Iki 1 kV elektros kabelio Cu5X25 mm2 paklojimas tranšėjoje | 0,4 kV KL | m | 13.95 |  | 0
Kauno r. sav. | Akademijos sen. | Darbai | 0,4 kV KL (paslėptos instaliacijos montavimas) | 0,4 kV KL | m | 57.86 |  | 0
Kauno r. sav. | Alšėnų sen. | Darbai | 0,4 kV KL (paslėptos instaliacijos montavimas) | 0,4 kV KL | m | 57.86 |  | 0
Kauno r. sav. | Ežerėlio sen. | Darbai | 0,4 kV KL (paslėptos instaliacijos montavimas) | 0,4 kV KL | m | 57.86 |  | 0
Kauno r. sav. | Kačerginės sen. | Darbai | 0,4 kV KL (paslėptos instaliacijos montavimas) | 0,4 kV KL | m | 57.86 |  | 0
Kauno r. sav. | Ringaudų sen. | Darbai | 0,4 kV KL (paslėptos instaliacijos montavimas) | 0,4 kV KL | m | 57.86 |  | 0
Kauno r. sav. | Zapyškio sen. | Darbai | 0,4 kV KL (paslėptos instaliacijos montavimas) | 0,4 kV KL | m | 57.86 |  | 0
Kauno r. sav. | Karmėlavos sen. | Medžiagos | Vamzdis gofruotas elektr. | 50 mm≥ 450 N (lankstus) | m | 1.29 |  | 0
Kauno r. sav. | Neveronių sen. | Medžiagos | Vamzdis gofruotas elektr. | 50 mm≥ 450 N (lankstus) | m | 1.29 |  | 0
Kauno r. sav. | Karmėlavos sen. | Medžiagos | Vamzdis gofruotas elektr. | 75 mm ≥ 450 N (lankstus) | m | 1.98 |  | 0
Kauno r. sav. | Neveronių sen. | Medžiagos | Vamzdis gofruotas elektr. | 75 mm ≥ 450 N (lankstus) | m | 1.98 |  | 0
Kauno r. sav. | Karmėlavos sen. | Medžiagos | Vamzdis gofruotas elektr. | 110 mm ≥ 450 N (lankstus) | m | 2.75 |  | 0
Kauno r. sav. | Neveronių sen. | Medžiagos | Vamzdis gofruotas elektr. | 110 mm ≥ 450 N (lankstus) | m | 2.75 |  | 0
Kauno r. sav. | Karmėlavos sen. | Medžiagos | Vamzdis gofruotas elektr. | 160 mm ≥ 450 N (lankstus) | m | 4.82 |  | 0
Kauno r. sav. | Neveronių sen. | Medžiagos | Vamzdis gofruotas elektr. | 160 mm ≥ 450 N (lankstus) | m | 4.82 |  | 0
Kauno r. sav. | Karmėlavos sen. | Medžiagos | Vamzdis gofruotas elektr. | 50 mm ≥ 750 N (tiesus) | m | 1.45 |  | 0
Kauno r. sav. | Neveronių sen. | Medžiagos | Vamzdis gofruotas elektr. | 50 mm ≥ 750 N (tiesus) | m | 1.45 |  | 0
Kauno r. sav. | Karmėlavos sen. | Medžiagos | Vamzdis gofruotas elektr. | 75 mm ≥ 750 N (tiesus) | m | 2.13 |  | 0
Kauno r. sav. | Neveronių sen. | Medžiagos | Vamzdis gofruotas elektr. | 75 mm ≥ 750 N (tiesus) | m | 2.13 |  | 0
Kauno r. sav. | Karmėlavos sen. | Medžiagos | Vamzdis gofruotas elektr. | 110 mm ≥ 750 N (tiesus) | m | 3.1 |  | 0
Kauno r. sav. | Neveronių sen. | Medžiagos | Vamzdis gofruotas elektr. | 110 mm ≥ 750 N (tiesus) | m | 3.1 |  | 0
Kauno r. sav. | Karmėlavos sen. | Medžiagos | Vamzdis gofruotas elektr. | 125 mm ≥ 750 N (tiesus) | m | 4.7 |  | 0
Kauno r. sav. | Neveronių sen. | Medžiagos | Vamzdis gofruotas elektr. | 125 mm ≥ 750 N (tiesus) | m | 4.7 |  | 0
Kauno r. sav. | Karmėlavos sen. | Medžiagos | Vamzdis gofruotas elektr. | 160 mm ≥ 750 N (tiesus) | m | 5.73 |  | 0
Kauno r. sav. | Neveronių sen. | Medžiagos | Vamzdis gofruotas elektr. | 160 mm ≥ 750 N (tiesus) | m | 5.73 |  | 0
Kauno r. sav. | Batniavos sen. | Medžiagos | Vamzdis gofruotas elektr. | 50 mm≥ 450 N (lankstus) | m | 1.2 |  | 0
Kauno r. sav. | Čekiškės sen. | Medžiagos | Vamzdis gofruotas elektr. | 50 mm≥ 450 N (lankstus) | m | 1.2 |  | 0
Kauno r. sav. | Kulautuvos sen. | Medžiagos | Vamzdis gofruotas elektr. | 50 mm≥ 450 N (lankstus) | m | 1.2 |  | 0
Kauno r. sav. | Raudondvario sen. | Medžiagos | Vamzdis gofruotas elektr. | 50 mm≥ 450 N (lankstus) | m | 1.2 |  | 0
Kauno r. sav. | Užliedžių sen. | Medžiagos | Vamzdis gofruotas elektr. | 50 mm≥ 450 N (lankstus) | m | 1.2 |  | 0
Kauno r. sav. | Vilkijos apylinkių sen. | Medžiagos | Vamzdis gofruotas elektr. | 50 mm≥ 450 N (lankstus) | m | 1.2 |  | 0
Kauno r. sav. | Vilkijos sen. | Medžiagos | Vamzdis gofruotas elektr. | 50 mm≥ 450 N (lankstus) | m | 1.2 |  | 0
Kauno r. sav. | Batniavos sen. | Medžiagos | Vamzdis gofruotas elektr. | 75 mm ≥ 450 N (lankstus) | m | 1.84 |  | 0
Kauno r. sav. | Čekiškės sen. | Medžiagos | Vamzdis gofruotas elektr. | 75 mm ≥ 450 N (lankstus) | m | 1.84 |  | 0
Kauno r. sav. | Kulautuvos sen. | Medžiagos | Vamzdis gofruotas elektr. | 75 mm ≥ 450 N (lankstus) | m | 1.84 |  | 0
Kauno r. sav. | Raudondvario sen. | Medžiagos | Vamzdis gofruotas elektr. | 75 mm ≥ 450 N (lankstus) | m | 1.84 |  | 0
Kauno r. sav. | Užliedžių sen. | Medžiagos | Vamzdis gofruotas elektr. | 75 mm ≥ 450 N (lankstus) | m | 1.84 |  | 0
Kauno r. sav. | Vilkijos apylinkių sen. | Medžiagos | Vamzdis gofruotas elektr. | 75 mm ≥ 450 N (lankstus) | m | 1.84 |  | 0
Kauno r. sav. | Vilkijos sen. | Medžiagos | Vamzdis gofruotas elektr. | 75 mm ≥ 450 N (lankstus) | m | 1.84 |  | 0
Kauno r. sav. | Batniavos sen. | Medžiagos | Vamzdis gofruotas elektr. | 110 mm ≥ 450 N (lankstus) | m | 2.56 |  | 0
Kauno r. sav. | Čekiškės sen. | Medžiagos | Vamzdis gofruotas elektr. | 110 mm ≥ 450 N (lankstus) | m | 2.56 |  | 0
Kauno r. sav. | Kulautuvos sen. | Medžiagos | Vamzdis gofruotas elektr. | 110 mm ≥ 450 N (lankstus) | m | 2.56 |  | 0
Kauno r. sav. | Raudondvario sen. | Medžiagos | Vamzdis gofruotas elektr. | 110 mm ≥ 450 N (lankstus) | m | 2.56 |  | 0
Kauno r. sav. | Užliedžių sen. | Medžiagos | Vamzdis gofruotas elektr. | 110 mm ≥ 450 N (lankstus) | m | 2.56 |  | 0
Kauno r. sav. | Vilkijos apylinkių sen. | Medžiagos | Vamzdis gofruotas elektr. | 110 mm ≥ 450 N (lankstus) | m | 2.56 |  | 0
Kauno r. sav. | Vilkijos sen. | Medžiagos | Vamzdis gofruotas elektr. | 110 mm ≥ 450 N (lankstus) | m | 2.56 |  | 0
Kauno r. sav. | Batniavos sen. | Medžiagos | Vamzdis gofruotas elektr. | 160 mm ≥ 450 N (lankstus) | m | 3.78 |  | 0
Kauno r. sav. | Čekiškės sen. | Medžiagos | Vamzdis gofruotas elektr. | 160 mm ≥ 450 N (lankstus) | m | 3.78 |  | 0
Kauno r. sav. | Kulautuvos sen. | Medžiagos | Vamzdis gofruotas elektr. | 160 mm ≥ 450 N (lankstus) | m | 3.78 |  | 0
Kauno r. sav. | Raudondvario sen. | Medžiagos | Vamzdis gofruotas elektr. | 160 mm ≥ 450 N (lankstus) | m | 3.78 |  | 0
Kauno r. sav. | Užliedžių sen. | Medžiagos | Vamzdis gofruotas elektr. | 160 mm ≥ 450 N (lankstus) | m | 3.78 |  | 0
Kauno r. sav. | Vilkijos apylinkių sen. | Medžiagos | Vamzdis gofruotas elektr. | 160 mm ≥ 450 N (lankstus) | m | 3.78 |  | 0
Kauno r. sav. | Vilkijos sen. | Medžiagos | Vamzdis gofruotas elektr. | 160 mm ≥ 450 N (lankstus) | m | 3.78 |  | 0
Kauno r. sav. | Batniavos sen. | Medžiagos | Vamzdis gofruotas elektr. | 50 mm ≥ 750 N (tiesus) | m | 1.21 |  | 0
Kauno r. sav. | Čekiškės sen. | Medžiagos | Vamzdis gofruotas elektr. | 50 mm ≥ 750 N (tiesus) | m | 1.21 |  | 0
Kauno r. sav. | Kulautuvos sen. | Medžiagos | Vamzdis gofruotas elektr. | 50 mm ≥ 750 N (tiesus) | m | 1.21 |  | 0
Kauno r. sav. | Raudondvario sen. | Medžiagos | Vamzdis gofruotas elektr. | 50 mm ≥ 750 N (tiesus) | m | 1.21 |  | 0
Kauno r. sav. | Užliedžių sen. | Medžiagos | Vamzdis gofruotas elektr. | 50 mm ≥ 750 N (tiesus) | m | 1.21 |  | 0
Kauno r. sav. | Vilkijos apylinkių sen. | Medžiagos | Vamzdis gofruotas elektr. | 50 mm ≥ 750 N (tiesus) | m | 1.21 |  | 0
Kauno r. sav. | Vilkijos sen. | Medžiagos | Vamzdis gofruotas elektr. | 50 mm ≥ 750 N (tiesus) | m | 1.21 |  | 0
Kauno r. sav. | Batniavos sen. | Medžiagos | Vamzdis gofruotas elektr. | 75 mm ≥ 750 N (tiesus) | m | 1.78 |  | 0
Kauno r. sav. | Čekiškės sen. | Medžiagos | Vamzdis gofruotas elektr. | 75 mm ≥ 750 N (tiesus) | m | 1.78 |  | 0
Kauno r. sav. | Kulautuvos sen. | Medžiagos | Vamzdis gofruotas elektr. | 75 mm ≥ 750 N (tiesus) | m | 1.78 |  | 0
Kauno r. sav. | Raudondvario sen. | Medžiagos | Vamzdis gofruotas elektr. | 75 mm ≥ 750 N (tiesus) | m | 1.78 |  | 0
Kauno r. sav. | Užliedžių sen. | Medžiagos | Vamzdis gofruotas elektr. | 75 mm ≥ 750 N (tiesus) | m | 1.78 |  | 0
Kauno r. sav. | Vilkijos apylinkių sen. | Medžiagos | Vamzdis gofruotas elektr. | 75 mm ≥ 750 N (tiesus) | m | 1.78 |  | 0
Kauno r. sav. | Vilkijos sen. | Medžiagos | Vamzdis gofruotas elektr. | 75 mm ≥ 750 N (tiesus) | m | 1.78 |  | 0
Kauno r. sav. | Batniavos sen. | Medžiagos | Vamzdis gofruotas elektr. | 110 mm ≥ 750 N (tiesus) | m | 2.89 |  | 0
Kauno r. sav. | Čekiškės sen. | Medžiagos | Vamzdis gofruotas elektr. | 110 mm ≥ 750 N (tiesus) | m | 2.89 |  | 0
Kauno r. sav. | Kulautuvos sen. | Medžiagos | Vamzdis gofruotas elektr. | 110 mm ≥ 750 N (tiesus) | m | 2.89 |  | 0
Kauno r. sav. | Raudondvario sen. | Medžiagos | Vamzdis gofruotas elektr. | 110 mm ≥ 750 N (tiesus) | m | 2.89 |  | 0
Kauno r. sav. | Užliedžių sen. | Medžiagos | Vamzdis gofruotas elektr. | 110 mm ≥ 750 N (tiesus) | m | 2.89 |  | 0
Kauno r. sav. | Vilkijos apylinkių sen. | Medžiagos | Vamzdis gofruotas elektr. | 110 mm ≥ 750 N (tiesus) | m | 2.89 |  | 0
Kauno r. sav. | Vilkijos sen. | Medžiagos | Vamzdis gofruotas elektr. | 110 mm ≥ 750 N (tiesus) | m | 2.89 |  | 0
Kauno r. sav. | Batniavos sen. | Medžiagos | Vamzdis gofruotas elektr. | 125 mm ≥ 750 N (tiesus) | m | 4.37 |  | 0
Kauno r. sav. | Čekiškės sen. | Medžiagos | Vamzdis gofruotas elektr. | 125 mm ≥ 750 N (tiesus) | m | 4.37 |  | 0
Kauno r. sav. | Kulautuvos sen. | Medžiagos | Vamzdis gofruotas elektr. | 125 mm ≥ 750 N (tiesus) | m | 4.37 |  | 0
Kauno r. sav. | Raudondvario sen. | Medžiagos | Vamzdis gofruotas elektr. | 125 mm ≥ 750 N (tiesus) | m | 4.37 |  | 0
Kauno r. sav. | Užliedžių sen. | Medžiagos | Vamzdis gofruotas elektr. | 125 mm ≥ 750 N (tiesus) | m | 4.37 |  | 0
Kauno r. sav. | Vilkijos apylinkių sen. | Medžiagos | Vamzdis gofruotas elektr. | 125 mm ≥ 750 N (tiesus) | m | 4.37 |  | 0
Kauno r. sav. | Vilkijos sen. | Medžiagos | Vamzdis gofruotas elektr. | 125 mm ≥ 750 N (tiesus) | m | 4.37 |  | 0
Kauno r. sav. | Batniavos sen. | Medžiagos | Vamzdis gofruotas elektr. | 160 mm ≥ 750 N (tiesus) | m | 4.77 |  | 0
Kauno r. sav. | Čekiškės sen. | Medžiagos | Vamzdis gofruotas elektr. | 160 mm ≥ 750 N (tiesus) | m | 4.77 |  | 0
Kauno r. sav. | Kulautuvos sen. | Medžiagos | Vamzdis gofruotas elektr. | 160 mm ≥ 750 N (tiesus) | m | 4.77 |  | 0
Kauno r. sav. | Raudondvario sen. | Medžiagos | Vamzdis gofruotas elektr. | 160 mm ≥ 750 N (tiesus) | m | 4.77 |  | 0
Kauno r. sav. | Užliedžių sen. | Medžiagos | Vamzdis gofruotas elektr. | 160 mm ≥ 750 N (tiesus) | m | 4.77 |  | 0
Kauno r. sav. | Vilkijos apylinkių sen. | Medžiagos | Vamzdis gofruotas elektr. | 160 mm ≥ 750 N (tiesus) | m | 4.77 |  | 0
Kauno r. sav. | Vilkijos sen. | Medžiagos | Vamzdis gofruotas elektr. | 160 mm ≥ 750 N (tiesus) | m | 4.77 |  | 0
Kauno r. sav. | Babtų sen. | Medžiagos | Vamzdis gofruotas elektr. | 50 mm≥ 450 N (lankstus) | m | 1.26 |  | 0
Kauno r. sav. | Domeikavos sen. | Medžiagos | Vamzdis gofruotas elektr. | 50 mm≥ 450 N (lankstus) | m | 1.26 |  | 0
Kauno r. sav. | Lapių sen. | Medžiagos | Vamzdis gofruotas elektr. | 50 mm≥ 450 N (lankstus) | m | 1.26 |  | 0
Kauno r. sav. | Vandžiogalos sen. | Medžiagos | Vamzdis gofruotas elektr. | 50 mm≥ 450 N (lankstus) | m | 1.26 |  | 0
Kauno r. sav. | Babtų sen. | Medžiagos | Vamzdis gofruotas elektr. | 75 mm ≥ 450 N (lankstus) | m | 1.94 |  | 0
Kauno r. sav. | Domeikavos sen. | Medžiagos | Vamzdis gofruotas elektr. | 75 mm ≥ 450 N (lankstus) | m | 1.94 |  | 0
Kauno r. sav. | Lapių sen. | Medžiagos | Vamzdis gofruotas elektr. | 75 mm ≥ 450 N (lankstus) | m | 1.94 |  | 0
Kauno r. sav. | Vandžiogalos sen. | Medžiagos | Vamzdis gofruotas elektr. | 75 mm ≥ 450 N (lankstus) | m | 1.94 |  | 0
Kauno r. sav. | Babtų sen. | Medžiagos | Vamzdis gofruotas elektr. | 110 mm ≥ 450 N (lankstus) | m | 2.69 |  | 0
Kauno r. sav. | Domeikavos sen. | Medžiagos | Vamzdis gofruotas elektr. | 110 mm ≥ 450 N (lankstus) | m | 2.69 |  | 0
Kauno r. sav. | Lapių sen. | Medžiagos | Vamzdis gofruotas elektr. | 110 mm ≥ 450 N (lankstus) | m | 2.69 |  | 0
Kauno r. sav. | Vandžiogalos sen. | Medžiagos | Vamzdis gofruotas elektr. | 110 mm ≥ 450 N (lankstus) | m | 2.69 |  | 0
Kauno r. sav. | Babtų sen. | Medžiagos | Vamzdis gofruotas elektr. | 160 mm ≥ 450 N (lankstus) | m | 4.72 |  | 0
Kauno r. sav. | Domeikavos sen. | Medžiagos | Vamzdis gofruotas elektr. | 160 mm ≥ 450 N (lankstus) | m | 4.72 |  | 0
Kauno r. sav. | Lapių sen. | Medžiagos | Vamzdis gofruotas elektr. | 160 mm ≥ 450 N (lankstus) | m | 4.72 |  | 0
Kauno r. sav. | Vandžiogalos sen. | Medžiagos | Vamzdis gofruotas elektr. | 160 mm ≥ 450 N (lankstus) | m | 4.72 |  | 0
Kauno r. sav. | Babtų sen. | Medžiagos | Vamzdis gofruotas elektr. | 50 mm ≥ 750 N (tiesus) | m | 1.42 |  | 0
Kauno r. sav. | Domeikavos sen. | Medžiagos | Vamzdis gofruotas elektr. | 50 mm ≥ 750 N (tiesus) | m | 1.42 |  | 0
Kauno r. sav. | Lapių sen. | Medžiagos | Vamzdis gofruotas elektr. | 50 mm ≥ 750 N (tiesus) | m | 1.42 |  | 0
Kauno r. sav. | Vandžiogalos sen. | Medžiagos | Vamzdis gofruotas elektr. | 50 mm ≥ 750 N (tiesus) | m | 1.42 |  | 0
Kauno r. sav. | Babtų sen. | Medžiagos | Vamzdis gofruotas elektr. | 75 mm ≥ 750 N (tiesus) | m | 2.09 |  | 0
Kauno r. sav. | Domeikavos sen. | Medžiagos | Vamzdis gofruotas elektr. | 75 mm ≥ 750 N (tiesus) | m | 2.09 |  | 0
Kauno r. sav. | Lapių sen. | Medžiagos | Vamzdis gofruotas elektr. | 75 mm ≥ 750 N (tiesus) | m | 2.09 |  | 0
Kauno r. sav. | Vandžiogalos sen. | Medžiagos | Vamzdis gofruotas elektr. | 75 mm ≥ 750 N (tiesus) | m | 2.09 |  | 0
Kauno r. sav. | Babtų sen. | Medžiagos | Vamzdis gofruotas elektr. | 110 mm ≥ 750 N (tiesus) | m | 3.04 |  | 0
Kauno r. sav. | Domeikavos sen. | Medžiagos | Vamzdis gofruotas elektr. | 110 mm ≥ 750 N (tiesus) | m | 3.04 |  | 0
Kauno r. sav. | Lapių sen. | Medžiagos | Vamzdis gofruotas elektr. | 110 mm ≥ 750 N (tiesus) | m | 3.04 |  | 0
Kauno r. sav. | Vandžiogalos sen. | Medžiagos | Vamzdis gofruotas elektr. | 110 mm ≥ 750 N (tiesus) | m | 3.04 |  | 0
Kauno r. sav. | Babtų sen. | Medžiagos | Vamzdis gofruotas elektr. | 125 mm ≥ 750 N (tiesus) | m | 4.6 |  | 0
Kauno r. sav. | Domeikavos sen. | Medžiagos | Vamzdis gofruotas elektr. | 125 mm ≥ 750 N (tiesus) | m | 4.6 |  | 0
Kauno r. sav. | Lapių sen. | Medžiagos | Vamzdis gofruotas elektr. | 125 mm ≥ 750 N (tiesus) | m | 4.6 |  | 0
Kauno r. sav. | Vandžiogalos sen. | Medžiagos | Vamzdis gofruotas elektr. | 125 mm ≥ 750 N (tiesus) | m | 4.6 |  | 0
Kauno r. sav. | Babtų sen. | Medžiagos | Vamzdis gofruotas elektr. | 160 mm ≥ 750 N (tiesus) | m | 5.61 |  | 0
Kauno r. sav. | Domeikavos sen. | Medžiagos | Vamzdis gofruotas elektr. | 160 mm ≥ 750 N (tiesus) | m | 5.61 |  | 0
Kauno r. sav. | Lapių sen. | Medžiagos | Vamzdis gofruotas elektr. | 160 mm ≥ 750 N (tiesus) | m | 5.61 |  | 0
Kauno r. sav. | Vandžiogalos sen. | Medžiagos | Vamzdis gofruotas elektr. | 160 mm ≥ 750 N (tiesus) | m | 5.61 |  | 0
Kauno r. sav. | Garliavos apylinkių sen. | Medžiagos | Vamzdis gofruotas elektr. | 50 mm≥ 450 N (lankstus) | m | 1.26 |  | 0
Kauno r. sav. | Garliavos sen. | Medžiagos | Vamzdis gofruotas elektr. | 50 mm≥ 450 N (lankstus) | m | 1.26 |  | 0
Kauno r. sav. | Linksmakalnio sen. | Medžiagos | Vamzdis gofruotas elektr. | 50 mm≥ 450 N (lankstus) | m | 1.26 |  | 0
Kauno r. sav. | Rokų sen. | Medžiagos | Vamzdis gofruotas elektr. | 50 mm≥ 450 N (lankstus) | m | 1.26 |  | 0
Kauno r. sav. | Samylų sen. | Medžiagos | Vamzdis gofruotas elektr. | 50 mm≥ 450 N (lankstus) | m | 1.26 |  | 0
Kauno r. sav. | Taurakiemio sen. | Medžiagos | Vamzdis gofruotas elektr. | 50 mm≥ 450 N (lankstus) | m | 1.26 |  | 0
Kauno r. sav. | Garliavos apylinkių sen. | Medžiagos | Vamzdis gofruotas elektr. | 75 mm ≥ 450 N (lankstus) | m | 1.94 |  | 0
Kauno r. sav. | Garliavos sen. | Medžiagos | Vamzdis gofruotas elektr. | 75 mm ≥ 450 N (lankstus) | m | 1.94 |  | 0
Kauno r. sav. | Linksmakalnio sen. | Medžiagos | Vamzdis gofruotas elektr. | 75 mm ≥ 450 N (lankstus) | m | 1.94 |  | 0
Kauno r. sav. | Rokų sen. | Medžiagos | Vamzdis gofruotas elektr. | 75 mm ≥ 450 N (lankstus) | m | 1.94 |  | 0
Kauno r. sav. | Samylų sen. | Medžiagos | Vamzdis gofruotas elektr. | 75 mm ≥ 450 N (lankstus) | m | 1.94 |  | 0
Kauno r. sav. | Taurakiemio sen. | Medžiagos | Vamzdis gofruotas elektr. | 75 mm ≥ 450 N (lankstus) | m | 1.94 |  | 0
Kauno r. sav. | Garliavos apylinkių sen. | Medžiagos | Vamzdis gofruotas elektr. | 110 mm ≥ 450 N (lankstus) | m | 2.69 |  | 0
Kauno r. sav. | Garliavos sen. | Medžiagos | Vamzdis gofruotas elektr. | 110 mm ≥ 450 N (lankstus) | m | 2.69 |  | 0
Kauno r. sav. | Linksmakalnio sen. | Medžiagos | Vamzdis gofruotas elektr. | 110 mm ≥ 450 N (lankstus) | m | 2.69 |  | 0
Kauno r. sav. | Rokų sen. | Medžiagos | Vamzdis gofruotas elektr. | 110 mm ≥ 450 N (lankstus) | m | 2.69 |  | 0
Kauno r. sav. | Samylų sen. | Medžiagos | Vamzdis gofruotas elektr. | 110 mm ≥ 450 N (lankstus) | m | 2.69 |  | 0
Kauno r. sav. | Taurakiemio sen. | Medžiagos | Vamzdis gofruotas elektr. | 110 mm ≥ 450 N (lankstus) | m | 2.69 |  | 0
Kauno r. sav. | Garliavos apylinkių sen. | Medžiagos | Vamzdis gofruotas elektr. | 160 mm ≥ 450 N (lankstus) | m | 4.72 |  | 0
Kauno r. sav. | Garliavos sen. | Medžiagos | Vamzdis gofruotas elektr. | 160 mm ≥ 450 N (lankstus) | m | 4.72 |  | 0
Kauno r. sav. | Linksmakalnio sen. | Medžiagos | Vamzdis gofruotas elektr. | 160 mm ≥ 450 N (lankstus) | m | 4.72 |  | 0
Kauno r. sav. | Rokų sen. | Medžiagos | Vamzdis gofruotas elektr. | 160 mm ≥ 450 N (lankstus) | m | 4.72 |  | 0
Kauno r. sav. | Samylų sen. | Medžiagos | Vamzdis gofruotas elektr. | 160 mm ≥ 450 N (lankstus) | m | 4.72 |  | 0
Kauno r. sav. | Taurakiemio sen. | Medžiagos | Vamzdis gofruotas elektr. | 160 mm ≥ 450 N (lankstus) | m | 4.72 |  | 0
Kauno r. sav. | Garliavos apylinkių sen. | Medžiagos | Vamzdis gofruotas elektr. | 50 mm ≥ 750 N (tiesus) | m | 1.42 |  | 0
Kauno r. sav. | Garliavos sen. | Medžiagos | Vamzdis gofruotas elektr. | 50 mm ≥ 750 N (tiesus) | m | 1.42 |  | 0
Kauno r. sav. | Linksmakalnio sen. | Medžiagos | Vamzdis gofruotas elektr. | 50 mm ≥ 750 N (tiesus) | m | 1.42 |  | 0
Kauno r. sav. | Rokų sen. | Medžiagos | Vamzdis gofruotas elektr. | 50 mm ≥ 750 N (tiesus) | m | 1.42 |  | 0
Kauno r. sav. | Samylų sen. | Medžiagos | Vamzdis gofruotas elektr. | 50 mm ≥ 750 N (tiesus) | m | 1.42 |  | 0
Kauno r. sav. | Taurakiemio sen. | Medžiagos | Vamzdis gofruotas elektr. | 50 mm ≥ 750 N (tiesus) | m | 1.42 |  | 0
Kauno r. sav. | Garliavos apylinkių sen. | Medžiagos | Vamzdis gofruotas elektr. | 75 mm ≥ 750 N (tiesus) | m | 2.09 |  | 0
Kauno r. sav. | Garliavos sen. | Medžiagos | Vamzdis gofruotas elektr. | 75 mm ≥ 750 N (tiesus) | m | 2.09 |  | 0
Kauno r. sav. | Linksmakalnio sen. | Medžiagos | Vamzdis gofruotas elektr. | 75 mm ≥ 750 N (tiesus) | m | 2.09 |  | 0
Kauno r. sav. | Rokų sen. | Medžiagos | Vamzdis gofruotas elektr. | 75 mm ≥ 750 N (tiesus) | m | 2.09 |  | 0
Kauno r. sav. | Samylų sen. | Medžiagos | Vamzdis gofruotas elektr. | 75 mm ≥ 750 N (tiesus) | m | 2.09 |  | 0
Kauno r. sav. | Taurakiemio sen. | Medžiagos | Vamzdis gofruotas elektr. | 75 mm ≥ 750 N (tiesus) | m | 2.09 |  | 0
Kauno r. sav. | Garliavos apylinkių sen. | Medžiagos | Vamzdis gofruotas elektr. | 110 mm ≥ 750 N (tiesus) | m | 3.04 |  | 0
Kauno r. sav. | Garliavos sen. | Medžiagos | Vamzdis gofruotas elektr. | 110 mm ≥ 750 N (tiesus) | m | 3.04 |  | 0
Kauno r. sav. | Linksmakalnio sen. | Medžiagos | Vamzdis gofruotas elektr. | 110 mm ≥ 750 N (tiesus) | m | 3.04 |  | 0
Kauno r. sav. | Rokų sen. | Medžiagos | Vamzdis gofruotas elektr. | 110 mm ≥ 750 N (tiesus) | m | 3.04 |  | 0
Kauno r. sav. | Samylų sen. | Medžiagos | Vamzdis gofruotas elektr. | 110 mm ≥ 750 N (tiesus) | m | 3.04 |  | 0
Kauno r. sav. | Taurakiemio sen. | Medžiagos | Vamzdis gofruotas elektr. | 110 mm ≥ 750 N (tiesus) | m | 3.04 |  | 0
Kauno r. sav. | Garliavos apylinkių sen. | Medžiagos | Vamzdis gofruotas elektr. | 125 mm ≥ 750 N (tiesus) | m | 4.6 |  | 0
Kauno r. sav. | Garliavos sen. | Medžiagos | Vamzdis gofruotas elektr. | 125 mm ≥ 750 N (tiesus) | m | 4.6 |  | 0
Kauno r. sav. | Linksmakalnio sen. | Medžiagos | Vamzdis gofruotas elektr. | 125 mm ≥ 750 N (tiesus) | m | 4.6 |  | 0
Kauno r. sav. | Rokų sen. | Medžiagos | Vamzdis gofruotas elektr. | 125 mm ≥ 750 N (tiesus) | m | 4.6 |  | 0
Kauno r. sav. | Samylų sen. | Medžiagos | Vamzdis gofruotas elektr. | 125 mm ≥ 750 N (tiesus) | m | 4.6 |  | 0
Kauno r. sav. | Taurakiemio sen. | Medžiagos | Vamzdis gofruotas elektr. | 125 mm ≥ 750 N (tiesus) | m | 4.6 |  | 0
Kauno r. sav. | Garliavos apylinkių sen. | Medžiagos | Vamzdis gofruotas elektr. | 160 mm ≥ 750 N (tiesus) | m | 5.61 |  | 0
Kauno r. sav. | Garliavos sen. | Medžiagos | Vamzdis gofruotas elektr. | 160 mm ≥ 750 N (tiesus) | m | 5.61 |  | 0
Kauno r. sav. | Linksmakalnio sen. | Medžiagos | Vamzdis gofruotas elektr. | 160 mm ≥ 750 N (tiesus) | m | 5.61 |  | 0
Kauno r. sav. | Rokų sen. | Medžiagos | Vamzdis gofruotas elektr. | 160 mm ≥ 750 N (tiesus) | m | 5.61 |  | 0
Kauno r. sav. | Samylų sen. | Medžiagos | Vamzdis gofruotas elektr. | 160 mm ≥ 750 N (tiesus) | m | 5.61 |  | 0
Kauno r. sav. | Taurakiemio sen. | Medžiagos | Vamzdis gofruotas elektr. | 160 mm ≥ 750 N (tiesus) | m | 5.61 |  | 0
Kauno r. sav. | Akademijos sen. | Medžiagos | Vamzdis gofruotas elektr. | 50 mm≥ 450 N (lankstus) | m | 1.26 |  | 0
Kauno r. sav. | Alšėnų sen. | Medžiagos | Vamzdis gofruotas elektr. | 50 mm≥ 450 N (lankstus) | m | 1.26 |  | 0
Kauno r. sav. | Ežerėlio sen. | Medžiagos | Vamzdis gofruotas elektr. | 50 mm≥ 450 N (lankstus) | m | 1.26 |  | 0
Kauno r. sav. | Kačerginės sen. | Medžiagos | Vamzdis gofruotas elektr. | 50 mm≥ 450 N (lankstus) | m | 1.26 |  | 0
Kauno r. sav. | Ringaudų sen. | Medžiagos | Vamzdis gofruotas elektr. | 50 mm≥ 450 N (lankstus) | m | 1.26 |  | 0
Kauno r. sav. | Zapyškio sen. | Medžiagos | Vamzdis gofruotas elektr. | 50 mm≥ 450 N (lankstus) | m | 1.26 |  | 0
Kauno r. sav. | Akademijos sen. | Medžiagos | Vamzdis gofruotas elektr. | 75 mm ≥ 450 N (lankstus) | m | 1.94 |  | 0
Kauno r. sav. | Alšėnų sen. | Medžiagos | Vamzdis gofruotas elektr. | 75 mm ≥ 450 N (lankstus) | m | 1.94 |  | 0
Kauno r. sav. | Ežerėlio sen. | Medžiagos | Vamzdis gofruotas elektr. | 75 mm ≥ 450 N (lankstus) | m | 1.94 |  | 0
Kauno r. sav. | Kačerginės sen. | Medžiagos | Vamzdis gofruotas elektr. | 75 mm ≥ 450 N (lankstus) | m | 1.94 |  | 0
Kauno r. sav. | Ringaudų sen. | Medžiagos | Vamzdis gofruotas elektr. | 75 mm ≥ 450 N (lankstus) | m | 1.94 |  | 0
Kauno r. sav. | Zapyškio sen. | Medžiagos | Vamzdis gofruotas elektr. | 75 mm ≥ 450 N (lankstus) | m | 1.94 |  | 0
Kauno r. sav. | Akademijos sen. | Medžiagos | Vamzdis gofruotas elektr. | 110 mm ≥ 450 N (lankstus) | m | 2.69 |  | 0
Kauno r. sav. | Alšėnų sen. | Medžiagos | Vamzdis gofruotas elektr. | 110 mm ≥ 450 N (lankstus) | m | 2.69 |  | 0
Kauno r. sav. | Ežerėlio sen. | Medžiagos | Vamzdis gofruotas elektr. | 110 mm ≥ 450 N (lankstus) | m | 2.69 |  | 0
Kauno r. sav. | Kačerginės sen. | Medžiagos | Vamzdis gofruotas elektr. | 110 mm ≥ 450 N (lankstus) | m | 2.69 |  | 0
Kauno r. sav. | Ringaudų sen. | Medžiagos | Vamzdis gofruotas elektr. | 110 mm ≥ 450 N (lankstus) | m | 2.69 |  | 0
Kauno r. sav. | Zapyškio sen. | Medžiagos | Vamzdis gofruotas elektr. | 110 mm ≥ 450 N (lankstus) | m | 2.69 |  | 0
Kauno r. sav. | Akademijos sen. | Medžiagos | Vamzdis gofruotas elektr. | 160 mm ≥ 450 N (lankstus) | m | 4.72 |  | 0
Kauno r. sav. | Alšėnų sen. | Medžiagos | Vamzdis gofruotas elektr. | 160 mm ≥ 450 N (lankstus) | m | 4.72 |  | 0
Kauno r. sav. | Ežerėlio sen. | Medžiagos | Vamzdis gofruotas elektr. | 160 mm ≥ 450 N (lankstus) | m | 4.72 |  | 0
Kauno r. sav. | Kačerginės sen. | Medžiagos | Vamzdis gofruotas elektr. | 160 mm ≥ 450 N (lankstus) | m | 4.72 |  | 0
Kauno r. sav. | Ringaudų sen. | Medžiagos | Vamzdis gofruotas elektr. | 160 mm ≥ 450 N (lankstus) | m | 4.72 |  | 0
Kauno r. sav. | Zapyškio sen. | Medžiagos | Vamzdis gofruotas elektr. | 160 mm ≥ 450 N (lankstus) | m | 4.72 |  | 0
Kauno r. sav. | Akademijos sen. | Medžiagos | Vamzdis gofruotas elektr. | 50 mm ≥ 750 N (tiesus) | m | 1.42 |  | 0
Kauno r. sav. | Alšėnų sen. | Medžiagos | Vamzdis gofruotas elektr. | 50 mm ≥ 750 N (tiesus) | m | 1.42 |  | 0
Kauno r. sav. | Ežerėlio sen. | Medžiagos | Vamzdis gofruotas elektr. | 50 mm ≥ 750 N (tiesus) | m | 1.42 |  | 0
Kauno r. sav. | Kačerginės sen. | Medžiagos | Vamzdis gofruotas elektr. | 50 mm ≥ 750 N (tiesus) | m | 1.42 |  | 0
Kauno r. sav. | Ringaudų sen. | Medžiagos | Vamzdis gofruotas elektr. | 50 mm ≥ 750 N (tiesus) | m | 1.42 |  | 0
Kauno r. sav. | Zapyškio sen. | Medžiagos | Vamzdis gofruotas elektr. | 50 mm ≥ 750 N (tiesus) | m | 1.42 |  | 0
Kauno r. sav. | Akademijos sen. | Medžiagos | Vamzdis gofruotas elektr. | 75 mm ≥ 750 N (tiesus) | m | 2.09 |  | 0
Kauno r. sav. | Alšėnų sen. | Medžiagos | Vamzdis gofruotas elektr. | 75 mm ≥ 750 N (tiesus) | m | 2.09 |  | 0
Kauno r. sav. | Ežerėlio sen. | Medžiagos | Vamzdis gofruotas elektr. | 75 mm ≥ 750 N (tiesus) | m | 2.09 |  | 0
Kauno r. sav. | Kačerginės sen. | Medžiagos | Vamzdis gofruotas elektr. | 75 mm ≥ 750 N (tiesus) | m | 2.09 |  | 0
Kauno r. sav. | Ringaudų sen. | Medžiagos | Vamzdis gofruotas elektr. | 75 mm ≥ 750 N (tiesus) | m | 2.09 |  | 0
Kauno r. sav. | Zapyškio sen. | Medžiagos | Vamzdis gofruotas elektr. | 75 mm ≥ 750 N (tiesus) | m | 2.09 |  | 0
Kauno r. sav. | Akademijos sen. | Medžiagos | Vamzdis gofruotas elektr. | 110 mm ≥ 750 N (tiesus) | m | 3.04 |  | 0
Kauno r. sav. | Alšėnų sen. | Medžiagos | Vamzdis gofruotas elektr. | 110 mm ≥ 750 N (tiesus) | m | 3.04 |  | 0
Kauno r. sav. | Ežerėlio sen. | Medžiagos | Vamzdis gofruotas elektr. | 110 mm ≥ 750 N (tiesus) | m | 3.04 |  | 0
Kauno r. sav. | Kačerginės sen. | Medžiagos | Vamzdis gofruotas elektr. | 110 mm ≥ 750 N (tiesus) | m | 3.04 |  | 0
Kauno r. sav. | Ringaudų sen. | Medžiagos | Vamzdis gofruotas elektr. | 110 mm ≥ 750 N (tiesus) | m | 3.04 |  | 0
Kauno r. sav. | Zapyškio sen. | Medžiagos | Vamzdis gofruotas elektr. | 110 mm ≥ 750 N (tiesus) | m | 3.04 |  | 0
Kauno r. sav. | Akademijos sen. | Medžiagos | Vamzdis gofruotas elektr. | 125 mm ≥ 750 N (tiesus) | m | 4.6 |  | 0
Kauno r. sav. | Alšėnų sen. | Medžiagos | Vamzdis gofruotas elektr. | 125 mm ≥ 750 N (tiesus) | m | 4.6 |  | 0
Kauno r. sav. | Ežerėlio sen. | Medžiagos | Vamzdis gofruotas elektr. | 125 mm ≥ 750 N (tiesus) | m | 4.6 |  | 0
Kauno r. sav. | Kačerginės sen. | Medžiagos | Vamzdis gofruotas elektr. | 125 mm ≥ 750 N (tiesus) | m | 4.6 |  | 0
Kauno r. sav. | Ringaudų sen. | Medžiagos | Vamzdis gofruotas elektr. | 125 mm ≥ 750 N (tiesus) | m | 4.6 |  | 0
Kauno r. sav. | Zapyškio sen. | Medžiagos | Vamzdis gofruotas elektr. | 125 mm ≥ 750 N (tiesus) | m | 4.6 |  | 0
Kauno r. sav. | Akademijos sen. | Medžiagos | Vamzdis gofruotas elektr. | 160 mm ≥ 750 N (tiesus) | m | 5.61 |  | 0
Kauno r. sav. | Alšėnų sen. | Medžiagos | Vamzdis gofruotas elektr. | 160 mm ≥ 750 N (tiesus) | m | 5.61 |  | 0
Kauno r. sav. | Ežerėlio sen. | Medžiagos | Vamzdis gofruotas elektr. | 160 mm ≥ 750 N (tiesus) | m | 5.61 |  | 0
Kauno r. sav. | Kačerginės sen. | Medžiagos | Vamzdis gofruotas elektr. | 160 mm ≥ 750 N (tiesus) | m | 5.61 |  | 0
Kauno r. sav. | Ringaudų sen. | Medžiagos | Vamzdis gofruotas elektr. | 160 mm ≥ 750 N (tiesus) | m | 5.61 |  | 0
Kauno r. sav. | Zapyškio sen. | Medžiagos | Vamzdis gofruotas elektr. | 160 mm ≥ 750 N (tiesus) | m | 5.61 |  | 0
Kauno r. sav. | Karmėlavos sen. | Medžiagos | iki 1 kV kabeliai plastikine izoliacija skirti kloti žemėje patalpose ir atvirame ore | Al 3x16 | m | 3.74 |  | 0
Kauno r. sav. | Neveronių sen. | Medžiagos | iki 1 kV kabeliai plastikine izoliacija skirti kloti žemėje patalpose ir atvirame ore | Al 3x16 | m | 3.74 |  | 0
Kauno r. sav. | Karmėlavos sen. | Medžiagos | iki 1 kV kabeliai plastikine izoliacija skirti kloti žemėje patalpose ir atvirame ore | Al 3x35 | m | 6.84 |  | 0
Kauno r. sav. | Neveronių sen. | Medžiagos | iki 1 kV kabeliai plastikine izoliacija skirti kloti žemėje patalpose ir atvirame ore | Al 3x35 | m | 6.84 |  | 0
Kauno r. sav. | Karmėlavos sen. | Medžiagos | iki 1 kV kabeliai plastikine izoliacija skirti kloti žemėje patalpose ir atvirame ore | Al 4x16 | m | 3.7 |  | 0
Kauno r. sav. | Neveronių sen. | Medžiagos | iki 1 kV kabeliai plastikine izoliacija skirti kloti žemėje patalpose ir atvirame ore | Al 4x16 | m | 3.7 |  | 0
Kauno r. sav. | Karmėlavos sen. | Medžiagos | iki 1 kV kabeliai plastikine izoliacija skirti kloti žemėje patalpose ir atvirame ore | Al 4x35 | m | 6.69 |  | 0
Kauno r. sav. | Neveronių sen. | Medžiagos | iki 1 kV kabeliai plastikine izoliacija skirti kloti žemėje patalpose ir atvirame ore | Al 4x35 | m | 6.69 |  | 0
Kauno r. sav. | Karmėlavos sen. | Medžiagos | iki 1 kV kabeliai plastikine izoliacija skirti kloti žemėje patalpose ir atvirame ore | Al 4x95 | m | 12.08 |  | 0
Kauno r. sav. | Neveronių sen. | Medžiagos | iki 1 kV kabeliai plastikine izoliacija skirti kloti žemėje patalpose ir atvirame ore | Al 4x95 | m | 12.08 |  | 0
Kauno r. sav. | Karmėlavos sen. | Medžiagos | iki 1 kV kabeliai plastikine izoliacija skirti kloti žemėje patalpose ir atvirame ore | Al 4x150 | m | 15.4 |  | 0
Kauno r. sav. | Neveronių sen. | Medžiagos | iki 1 kV kabeliai plastikine izoliacija skirti kloti žemėje patalpose ir atvirame ore | Al 4x150 | m | 15.4 |  | 0
Kauno r. sav. | Karmėlavos sen. | Medžiagos | iki 1 kV kabeliai plastikine izoliacija skirti kloti žemėje patalpose ir atvirame ore | Al 4x240 | m | 22.41 |  | 0
Kauno r. sav. | Neveronių sen. | Medžiagos | iki 1 kV kabeliai plastikine izoliacija skirti kloti žemėje patalpose ir atvirame ore | Al 4x240 | m | 22.41 |  | 0
Kauno r. sav. | Karmėlavos sen. | Medžiagos | iki 1 kV kabeliai plastikine izoliacija skirti kloti žemėje patalpose ir atvirame ore | Al 5x16 | m | 4.75 |  | 0
Kauno r. sav. | Neveronių sen. | Medžiagos | iki 1 kV kabeliai plastikine izoliacija skirti kloti žemėje patalpose ir atvirame ore | Al 5x16 | m | 4.75 |  | 0
Kauno r. sav. | Karmėlavos sen. | Medžiagos | iki 1 kV kabeliai plastikine izoliacija skirti kloti žemėje patalpose ir atvirame ore | Al 5x35 | m | 9.79 |  | 0
Kauno r. sav. | Neveronių sen. | Medžiagos | iki 1 kV kabeliai plastikine izoliacija skirti kloti žemėje patalpose ir atvirame ore | Al 5x35 | m | 9.79 |  | 0
Kauno r. sav. | Karmėlavos sen. | Medžiagos | iki 1 kV kabeliai plastikine izoliacija skirti kloti žemėje patalpose ir atvirame ore | Cu 3x16 | m | 17.02 |  | 0
Kauno r. sav. | Neveronių sen. | Medžiagos | iki 1 kV kabeliai plastikine izoliacija skirti kloti žemėje patalpose ir atvirame ore | Cu 3x16 | m | 17.02 |  | 0
Kauno r. sav. | Karmėlavos sen. | Medžiagos | iki 1 kV kabeliai plastikine izoliacija skirti kloti žemėje patalpose ir atvirame ore | Cu 3x35 | m | 33.87 |  | 0
Kauno r. sav. | Neveronių sen. | Medžiagos | iki 1 kV kabeliai plastikine izoliacija skirti kloti žemėje patalpose ir atvirame ore | Cu 3x35 | m | 33.87 |  | 0
Kauno r. sav. | Karmėlavos sen. | Medžiagos | iki 1 kV kabeliai plastikine izoliacija skirti kloti žemėje patalpose ir atvirame ore | Cu 4x16 | m | 20.08 |  | 0
Kauno r. sav. | Neveronių sen. | Medžiagos | iki 1 kV kabeliai plastikine izoliacija skirti kloti žemėje patalpose ir atvirame ore | Cu 4x16 | m | 20.08 |  | 0
Kauno r. sav. | Karmėlavos sen. | Medžiagos | iki 1 kV kabeliai plastikine izoliacija skirti kloti žemėje patalpose ir atvirame ore | Cu 4x35 | m | 40.3 |  | 0
Kauno r. sav. | Neveronių sen. | Medžiagos | iki 1 kV kabeliai plastikine izoliacija skirti kloti žemėje patalpose ir atvirame ore | Cu 4x35 | m | 40.3 |  | 0
Kauno r. sav. | Karmėlavos sen. | Medžiagos | iki 1 kV kabeliai plastikine izoliacija skirti kloti žemėje patalpose ir atvirame ore | Cu 4x70 | m | 76.8 |  | 0
Kauno r. sav. | Neveronių sen. | Medžiagos | iki 1 kV kabeliai plastikine izoliacija skirti kloti žemėje patalpose ir atvirame ore | Cu 4x70 | m | 76.8 |  | 0
Kauno r. sav. | Karmėlavos sen. | Medžiagos | iki 1 kV kabeliai plastikine izoliacija skirti kloti žemėje patalpose ir atvirame ore | Cu 4x120 | m | 131.07 |  | 0
Kauno r. sav. | Neveronių sen. | Medžiagos | iki 1 kV kabeliai plastikine izoliacija skirti kloti žemėje patalpose ir atvirame ore | Cu 4x120 | m | 131.07 |  | 0
Kauno r. sav. | Karmėlavos sen. | Medžiagos | iki 1 kV kabeliai plastikine izoliacija skirti kloti žemėje patalpose ir atvirame ore | Cu 4x240 | m | 242.55 |  | 0
Kauno r. sav. | Neveronių sen. | Medžiagos | iki 1 kV kabeliai plastikine izoliacija skirti kloti žemėje patalpose ir atvirame ore | Cu 4x240 | m | 242.55 |  | 0
Kauno r. sav. | Karmėlavos sen. | Medžiagos | iki 1 kV kabeliai plastikine izoliacija skirti kloti žemėje patalpose ir atvirame ore | Cu 5x16 | m | 24.79 |  | 0
Kauno r. sav. | Neveronių sen. | Medžiagos | iki 1 kV kabeliai plastikine izoliacija skirti kloti žemėje patalpose ir atvirame ore | Cu 5x16 | m | 24.79 |  | 0
Kauno r. sav. | Karmėlavos sen. | Medžiagos | iki 1 kV kabeliai plastikine izoliacija skirti kloti žemėje patalpose ir atvirame ore | Cu 5x35 | m | 50.44 |  | 0
Kauno r. sav. | Neveronių sen. | Medžiagos | iki 1 kV kabeliai plastikine izoliacija skirti kloti žemėje patalpose ir atvirame ore | Cu 5x35 | m | 50.44 |  | 0
Kauno r. sav. | Batniavos sen. | Medžiagos | iki 1 kV kabeliai plastikine izoliacija skirti kloti žemėje patalpose ir atvirame ore | Al 3x16 | m | 2.57 |  | 0
Kauno r. sav. | Čekiškės sen. | Medžiagos | iki 1 kV kabeliai plastikine izoliacija skirti kloti žemėje patalpose ir atvirame ore | Al 3x16 | m | 2.57 |  | 0
Kauno r. sav. | Kulautuvos sen. | Medžiagos | iki 1 kV kabeliai plastikine izoliacija skirti kloti žemėje patalpose ir atvirame ore | Al 3x16 | m | 2.57 |  | 0
Kauno r. sav. | Raudondvario sen. | Medžiagos | iki 1 kV kabeliai plastikine izoliacija skirti kloti žemėje patalpose ir atvirame ore | Al 3x16 | m | 2.57 |  | 0
Kauno r. sav. | Užliedžių sen. | Medžiagos | iki 1 kV kabeliai plastikine izoliacija skirti kloti žemėje patalpose ir atvirame ore | Al 3x16 | m | 2.57 |  | 0
Kauno r. sav. | Vilkijos apylinkių sen. | Medžiagos | iki 1 kV kabeliai plastikine izoliacija skirti kloti žemėje patalpose ir atvirame ore | Al 3x16 | m | 2.57 |  | 0
Kauno r. sav. | Vilkijos sen. | Medžiagos | iki 1 kV kabeliai plastikine izoliacija skirti kloti žemėje patalpose ir atvirame ore | Al 3x16 | m | 2.57 |  | 0
Kauno r. sav. | Batniavos sen. | Medžiagos | iki 1 kV kabeliai plastikine izoliacija skirti kloti žemėje patalpose ir atvirame ore | Al 3x35 | m | 4.7 |  | 0
Kauno r. sav. | Čekiškės sen. | Medžiagos | iki 1 kV kabeliai plastikine izoliacija skirti kloti žemėje patalpose ir atvirame ore | Al 3x35 | m | 4.7 |  | 0
Kauno r. sav. | Kulautuvos sen. | Medžiagos | iki 1 kV kabeliai plastikine izoliacija skirti kloti žemėje patalpose ir atvirame ore | Al 3x35 | m | 4.7 |  | 0
Kauno r. sav. | Raudondvario sen. | Medžiagos | iki 1 kV kabeliai plastikine izoliacija skirti kloti žemėje patalpose ir atvirame ore | Al 3x35 | m | 4.7 |  | 0
Kauno r. sav. | Užliedžių sen. | Medžiagos | iki 1 kV kabeliai plastikine izoliacija skirti kloti žemėje patalpose ir atvirame ore | Al 3x35 | m | 4.7 |  | 0
Kauno r. sav. | Vilkijos apylinkių sen. | Medžiagos | iki 1 kV kabeliai plastikine izoliacija skirti kloti žemėje patalpose ir atvirame ore | Al 3x35 | m | 4.7 |  | 0
Kauno r. sav. | Vilkijos sen. | Medžiagos | iki 1 kV kabeliai plastikine izoliacija skirti kloti žemėje patalpose ir atvirame ore | Al 3x35 | m | 4.7 |  | 0
Kauno r. sav. | Batniavos sen. | Medžiagos | iki 1 kV kabeliai plastikine izoliacija skirti kloti žemėje patalpose ir atvirame ore | Al 4x16 | m | 2.54 |  | 0
Kauno r. sav. | Čekiškės sen. | Medžiagos | iki 1 kV kabeliai plastikine izoliacija skirti kloti žemėje patalpose ir atvirame ore | Al 4x16 | m | 2.54 |  | 0
Kauno r. sav. | Kulautuvos sen. | Medžiagos | iki 1 kV kabeliai plastikine izoliacija skirti kloti žemėje patalpose ir atvirame ore | Al 4x16 | m | 2.54 |  | 0
Kauno r. sav. | Raudondvario sen. | Medžiagos | iki 1 kV kabeliai plastikine izoliacija skirti kloti žemėje patalpose ir atvirame ore | Al 4x16 | m | 2.54 |  | 0
Kauno r. sav. | Užliedžių sen. | Medžiagos | iki 1 kV kabeliai plastikine izoliacija skirti kloti žemėje patalpose ir atvirame ore | Al 4x16 | m | 2.54 |  | 0
Kauno r. sav. | Vilkijos apylinkių sen. | Medžiagos | iki 1 kV kabeliai plastikine izoliacija skirti kloti žemėje patalpose ir atvirame ore | Al 4x16 | m | 2.54 |  | 0
Kauno r. sav. | Vilkijos sen. | Medžiagos | iki 1 kV kabeliai plastikine izoliacija skirti kloti žemėje patalpose ir atvirame ore | Al 4x16 | m | 2.54 |  | 0
Kauno r. sav. | Batniavos sen. | Medžiagos | iki 1 kV kabeliai plastikine izoliacija skirti kloti žemėje patalpose ir atvirame ore | Al 4x35 | m | 4.06 |  | 0
Kauno r. sav. | Čekiškės sen. | Medžiagos | iki 1 kV kabeliai plastikine izoliacija skirti kloti žemėje patalpose ir atvirame ore | Al 4x35 | m | 4.06 |  | 0
Kauno r. sav. | Kulautuvos sen. | Medžiagos | iki 1 kV kabeliai plastikine izoliacija skirti kloti žemėje patalpose ir atvirame ore | Al 4x35 | m | 4.06 |  | 0
Kauno r. sav. | Raudondvario sen. | Medžiagos | iki 1 kV kabeliai plastikine izoliacija skirti kloti žemėje patalpose ir atvirame ore | Al 4x35 | m | 4.06 |  | 0
Kauno r. sav. | Užliedžių sen. | Medžiagos | iki 1 kV kabeliai plastikine izoliacija skirti kloti žemėje patalpose ir atvirame ore | Al 4x35 | m | 4.06 |  | 0
Kauno r. sav. | Vilkijos apylinkių sen. | Medžiagos | iki 1 kV kabeliai plastikine izoliacija skirti kloti žemėje patalpose ir atvirame ore | Al 4x35 | m | 4.06 |  | 0
Kauno r. sav. | Vilkijos sen. | Medžiagos | iki 1 kV kabeliai plastikine izoliacija skirti kloti žemėje patalpose ir atvirame ore | Al 4x35 | m | 4.06 |  | 0
Kauno r. sav. | Batniavos sen. | Medžiagos | iki 1 kV kabeliai plastikine izoliacija skirti kloti žemėje patalpose ir atvirame ore | Al 4x95 | m | 9.06 |  | 0
Kauno r. sav. | Čekiškės sen. | Medžiagos | iki 1 kV kabeliai plastikine izoliacija skirti kloti žemėje patalpose ir atvirame ore | Al 4x95 | m | 9.06 |  | 0
Kauno r. sav. | Kulautuvos sen. | Medžiagos | iki 1 kV kabeliai plastikine izoliacija skirti kloti žemėje patalpose ir atvirame ore | Al 4x95 | m | 9.06 |  | 0
Kauno r. sav. | Raudondvario sen. | Medžiagos | iki 1 kV kabeliai plastikine izoliacija skirti kloti žemėje patalpose ir atvirame ore | Al 4x95 | m | 9.06 |  | 0
Kauno r. sav. | Užliedžių sen. | Medžiagos | iki 1 kV kabeliai plastikine izoliacija skirti kloti žemėje patalpose ir atvirame ore | Al 4x95 | m | 9.06 |  | 0
Kauno r. sav. | Vilkijos apylinkių sen. | Medžiagos | iki 1 kV kabeliai plastikine izoliacija skirti kloti žemėje patalpose ir atvirame ore | Al 4x95 | m | 9.06 |  | 0
Kauno r. sav. | Vilkijos sen. | Medžiagos | iki 1 kV kabeliai plastikine izoliacija skirti kloti žemėje patalpose ir atvirame ore | Al 4x95 | m | 9.06 |  | 0
Kauno r. sav. | Batniavos sen. | Medžiagos | iki 1 kV kabeliai plastikine izoliacija skirti kloti žemėje patalpose ir atvirame ore | Al 4x150 | m | 11.55 |  | 0
Kauno r. sav. | Čekiškės sen. | Medžiagos | iki 1 kV kabeliai plastikine izoliacija skirti kloti žemėje patalpose ir atvirame ore | Al 4x150 | m | 11.55 |  | 0
Kauno r. sav. | Kulautuvos sen. | Medžiagos | iki 1 kV kabeliai plastikine izoliacija skirti kloti žemėje patalpose ir atvirame ore | Al 4x150 | m | 11.55 |  | 0
Kauno r. sav. | Raudondvario sen. | Medžiagos | iki 1 kV kabeliai plastikine izoliacija skirti kloti žemėje patalpose ir atvirame ore | Al 4x150 | m | 11.55 |  | 0
Kauno r. sav. | Užliedžių sen. | Medžiagos | iki 1 kV kabeliai plastikine izoliacija skirti kloti žemėje patalpose ir atvirame ore | Al 4x150 | m | 11.55 |  | 0
Kauno r. sav. | Vilkijos apylinkių sen. | Medžiagos | iki 1 kV kabeliai plastikine izoliacija skirti kloti žemėje patalpose ir atvirame ore | Al 4x150 | m | 11.55 |  | 0
Kauno r. sav. | Vilkijos sen. | Medžiagos | iki 1 kV kabeliai plastikine izoliacija skirti kloti žemėje patalpose ir atvirame ore | Al 4x150 | m | 11.55 |  | 0
Kauno r. sav. | Batniavos sen. | Medžiagos | iki 1 kV kabeliai plastikine izoliacija skirti kloti žemėje patalpose ir atvirame ore | Al 4x240 | m | 16.81 |  | 0
Kauno r. sav. | Čekiškės sen. | Medžiagos | iki 1 kV kabeliai plastikine izoliacija skirti kloti žemėje patalpose ir atvirame ore | Al 4x240 | m | 16.81 |  | 0
Kauno r. sav. | Kulautuvos sen. | Medžiagos | iki 1 kV kabeliai plastikine izoliacija skirti kloti žemėje patalpose ir atvirame ore | Al 4x240 | m | 16.81 |  | 0
Kauno r. sav. | Raudondvario sen. | Medžiagos | iki 1 kV kabeliai plastikine izoliacija skirti kloti žemėje patalpose ir atvirame ore | Al 4x240 | m | 16.81 |  | 0
Kauno r. sav. | Užliedžių sen. | Medžiagos | iki 1 kV kabeliai plastikine izoliacija skirti kloti žemėje patalpose ir atvirame ore | Al 4x240 | m | 16.81 |  | 0
Kauno r. sav. | Vilkijos apylinkių sen. | Medžiagos | iki 1 kV kabeliai plastikine izoliacija skirti kloti žemėje patalpose ir atvirame ore | Al 4x240 | m | 16.81 |  | 0
Kauno r. sav. | Vilkijos sen. | Medžiagos | iki 1 kV kabeliai plastikine izoliacija skirti kloti žemėje patalpose ir atvirame ore | Al 4x240 | m | 16.81 |  | 0
Kauno r. sav. | Batniavos sen. | Medžiagos | iki 1 kV kabeliai plastikine izoliacija skirti kloti žemėje patalpose ir atvirame ore | Al 5x16 | m | 3.26 |  | 0
Kauno r. sav. | Čekiškės sen. | Medžiagos | iki 1 kV kabeliai plastikine izoliacija skirti kloti žemėje patalpose ir atvirame ore | Al 5x16 | m | 3.26 |  | 0
Kauno r. sav. | Kulautuvos sen. | Medžiagos | iki 1 kV kabeliai plastikine izoliacija skirti kloti žemėje patalpose ir atvirame ore | Al 5x16 | m | 3.26 |  | 0
Kauno r. sav. | Raudondvario sen. | Medžiagos | iki 1 kV kabeliai plastikine izoliacija skirti kloti žemėje patalpose ir atvirame ore | Al 5x16 | m | 3.26 |  | 0
Kauno r. sav. | Užliedžių sen. | Medžiagos | iki 1 kV kabeliai plastikine izoliacija skirti kloti žemėje patalpose ir atvirame ore | Al 5x16 | m | 3.26 |  | 0
Kauno r. sav. | Vilkijos apylinkių sen. | Medžiagos | iki 1 kV kabeliai plastikine izoliacija skirti kloti žemėje patalpose ir atvirame ore | Al 5x16 | m | 3.26 |  | 0
Kauno r. sav. | Vilkijos sen. | Medžiagos | iki 1 kV kabeliai plastikine izoliacija skirti kloti žemėje patalpose ir atvirame ore | Al 5x16 | m | 3.26 |  | 0
Kauno r. sav. | Batniavos sen. | Medžiagos | iki 1 kV kabeliai plastikine izoliacija skirti kloti žemėje patalpose ir atvirame ore | Al 5x35 | m | 6.72 |  | 0
Kauno r. sav. | Čekiškės sen. | Medžiagos | iki 1 kV kabeliai plastikine izoliacija skirti kloti žemėje patalpose ir atvirame ore | Al 5x35 | m | 6.72 |  | 0
Kauno r. sav. | Kulautuvos sen. | Medžiagos | iki 1 kV kabeliai plastikine izoliacija skirti kloti žemėje patalpose ir atvirame ore | Al 5x35 | m | 6.72 |  | 0
Kauno r. sav. | Raudondvario sen. | Medžiagos | iki 1 kV kabeliai plastikine izoliacija skirti kloti žemėje patalpose ir atvirame ore | Al 5x35 | m | 6.72 |  | 0
Kauno r. sav. | Užliedžių sen. | Medžiagos | iki 1 kV kabeliai plastikine izoliacija skirti kloti žemėje patalpose ir atvirame ore | Al 5x35 | m | 6.72 |  | 0
Kauno r. sav. | Vilkijos apylinkių sen. | Medžiagos | iki 1 kV kabeliai plastikine izoliacija skirti kloti žemėje patalpose ir atvirame ore | Al 5x35 | m | 6.72 |  | 0
Kauno r. sav. | Vilkijos sen. | Medžiagos | iki 1 kV kabeliai plastikine izoliacija skirti kloti žemėje patalpose ir atvirame ore | Al 5x35 | m | 6.72 |  | 0
Kauno r. sav. | Batniavos sen. | Medžiagos | iki 1 kV kabeliai plastikine izoliacija skirti kloti žemėje patalpose ir atvirame ore | Cu 3x16 | m | 11.21 |  | 0
Kauno r. sav. | Čekiškės sen. | Medžiagos | iki 1 kV kabeliai plastikine izoliacija skirti kloti žemėje patalpose ir atvirame ore | Cu 3x16 | m | 11.21 |  | 0
Kauno r. sav. | Kulautuvos sen. | Medžiagos | iki 1 kV kabeliai plastikine izoliacija skirti kloti žemėje patalpose ir atvirame ore | Cu 3x16 | m | 11.21 |  | 0
Kauno r. sav. | Raudondvario sen. | Medžiagos | iki 1 kV kabeliai plastikine izoliacija skirti kloti žemėje patalpose ir atvirame ore | Cu 3x16 | m | 11.21 |  | 0
Kauno r. sav. | Užliedžių sen. | Medžiagos | iki 1 kV kabeliai plastikine izoliacija skirti kloti žemėje patalpose ir atvirame ore | Cu 3x16 | m | 11.21 |  | 0
Kauno r. sav. | Vilkijos apylinkių sen. | Medžiagos | iki 1 kV kabeliai plastikine izoliacija skirti kloti žemėje patalpose ir atvirame ore | Cu 3x16 | m | 11.21 |  | 0
Kauno r. sav. | Vilkijos sen. | Medžiagos | iki 1 kV kabeliai plastikine izoliacija skirti kloti žemėje patalpose ir atvirame ore | Cu 3x16 | m | 11.21 |  | 0
Kauno r. sav. | Batniavos sen. | Medžiagos | iki 1 kV kabeliai plastikine izoliacija skirti kloti žemėje patalpose ir atvirame ore | Cu 3x35 | m | 22.31 |  | 0
Kauno r. sav. | Čekiškės sen. | Medžiagos | iki 1 kV kabeliai plastikine izoliacija skirti kloti žemėje patalpose ir atvirame ore | Cu 3x35 | m | 22.31 |  | 0
Kauno r. sav. | Kulautuvos sen. | Medžiagos | iki 1 kV kabeliai plastikine izoliacija skirti kloti žemėje patalpose ir atvirame ore | Cu 3x35 | m | 22.31 |  | 0
Kauno r. sav. | Raudondvario sen. | Medžiagos | iki 1 kV kabeliai plastikine izoliacija skirti kloti žemėje patalpose ir atvirame ore | Cu 3x35 | m | 22.31 |  | 0
Kauno r. sav. | Užliedžių sen. | Medžiagos | iki 1 kV kabeliai plastikine izoliacija skirti kloti žemėje patalpose ir atvirame ore | Cu 3x35 | m | 22.31 |  | 0
Kauno r. sav. | Vilkijos apylinkių sen. | Medžiagos | iki 1 kV kabeliai plastikine izoliacija skirti kloti žemėje patalpose ir atvirame ore | Cu 3x35 | m | 22.31 |  | 0
Kauno r. sav. | Vilkijos sen. | Medžiagos | iki 1 kV kabeliai plastikine izoliacija skirti kloti žemėje patalpose ir atvirame ore | Cu 3x35 | m | 22.31 |  | 0
Kauno r. sav. | Batniavos sen. | Medžiagos | iki 1 kV kabeliai plastikine izoliacija skirti kloti žemėje patalpose ir atvirame ore | Cu 4x16 | m | 13.23 |  | 0
Kauno r. sav. | Čekiškės sen. | Medžiagos | iki 1 kV kabeliai plastikine izoliacija skirti kloti žemėje patalpose ir atvirame ore | Cu 4x16 | m | 13.23 |  | 0
Kauno r. sav. | Kulautuvos sen. | Medžiagos | iki 1 kV kabeliai plastikine izoliacija skirti kloti žemėje patalpose ir atvirame ore | Cu 4x16 | m | 13.23 |  | 0
Kauno r. sav. | Raudondvario sen. | Medžiagos | iki 1 kV kabeliai plastikine izoliacija skirti kloti žemėje patalpose ir atvirame ore | Cu 4x16 | m | 13.23 |  | 0
Kauno r. sav. | Užliedžių sen. | Medžiagos | iki 1 kV kabeliai plastikine izoliacija skirti kloti žemėje patalpose ir atvirame ore | Cu 4x16 | m | 13.23 |  | 0
Kauno r. sav. | Vilkijos apylinkių sen. | Medžiagos | iki 1 kV kabeliai plastikine izoliacija skirti kloti žemėje patalpose ir atvirame ore | Cu 4x16 | m | 13.23 |  | 0
Kauno r. sav. | Vilkijos sen. | Medžiagos | iki 1 kV kabeliai plastikine izoliacija skirti kloti žemėje patalpose ir atvirame ore | Cu 4x16 | m | 13.23 |  | 0
Kauno r. sav. | Batniavos sen. | Medžiagos | iki 1 kV kabeliai plastikine izoliacija skirti kloti žemėje patalpose ir atvirame ore | Cu 4x35 | m | 26.55 |  | 0
Kauno r. sav. | Čekiškės sen. | Medžiagos | iki 1 kV kabeliai plastikine izoliacija skirti kloti žemėje patalpose ir atvirame ore | Cu 4x35 | m | 26.55 |  | 0
Kauno r. sav. | Kulautuvos sen. | Medžiagos | iki 1 kV kabeliai plastikine izoliacija skirti kloti žemėje patalpose ir atvirame ore | Cu 4x35 | m | 26.55 |  | 0
Kauno r. sav. | Raudondvario sen. | Medžiagos | iki 1 kV kabeliai plastikine izoliacija skirti kloti žemėje patalpose ir atvirame ore | Cu 4x35 | m | 26.55 |  | 0
Kauno r. sav. | Užliedžių sen. | Medžiagos | iki 1 kV kabeliai plastikine izoliacija skirti kloti žemėje patalpose ir atvirame ore | Cu 4x35 | m | 26.55 |  | 0
Kauno r. sav. | Vilkijos apylinkių sen. | Medžiagos | iki 1 kV kabeliai plastikine izoliacija skirti kloti žemėje patalpose ir atvirame ore | Cu 4x35 | m | 26.55 |  | 0
Kauno r. sav. | Vilkijos sen. | Medžiagos | iki 1 kV kabeliai plastikine izoliacija skirti kloti žemėje patalpose ir atvirame ore | Cu 4x35 | m | 26.55 |  | 0
Kauno r. sav. | Batniavos sen. | Medžiagos | iki 1 kV kabeliai plastikine izoliacija skirti kloti žemėje patalpose ir atvirame ore | Cu 4x70 | m | 50.59 |  | 0
Kauno r. sav. | Čekiškės sen. | Medžiagos | iki 1 kV kabeliai plastikine izoliacija skirti kloti žemėje patalpose ir atvirame ore | Cu 4x70 | m | 50.59 |  | 0
Kauno r. sav. | Kulautuvos sen. | Medžiagos | iki 1 kV kabeliai plastikine izoliacija skirti kloti žemėje patalpose ir atvirame ore | Cu 4x70 | m | 50.59 |  | 0
Kauno r. sav. | Raudondvario sen. | Medžiagos | iki 1 kV kabeliai plastikine izoliacija skirti kloti žemėje patalpose ir atvirame ore | Cu 4x70 | m | 50.59 |  | 0
Kauno r. sav. | Užliedžių sen. | Medžiagos | iki 1 kV kabeliai plastikine izoliacija skirti kloti žemėje patalpose ir atvirame ore | Cu 4x70 | m | 50.59 |  | 0
Kauno r. sav. | Vilkijos apylinkių sen. | Medžiagos | iki 1 kV kabeliai plastikine izoliacija skirti kloti žemėje patalpose ir atvirame ore | Cu 4x70 | m | 50.59 |  | 0
Kauno r. sav. | Vilkijos sen. | Medžiagos | iki 1 kV kabeliai plastikine izoliacija skirti kloti žemėje patalpose ir atvirame ore | Cu 4x70 | m | 50.59 |  | 0
Kauno r. sav. | Batniavos sen. | Medžiagos | iki 1 kV kabeliai plastikine izoliacija skirti kloti žemėje patalpose ir atvirame ore | Cu 4x120 | m | 86.34 |  | 0
Kauno r. sav. | Čekiškės sen. | Medžiagos | iki 1 kV kabeliai plastikine izoliacija skirti kloti žemėje patalpose ir atvirame ore | Cu 4x120 | m | 86.34 |  | 0
Kauno r. sav. | Kulautuvos sen. | Medžiagos | iki 1 kV kabeliai plastikine izoliacija skirti kloti žemėje patalpose ir atvirame ore | Cu 4x120 | m | 86.34 |  | 0
Kauno r. sav. | Raudondvario sen. | Medžiagos | iki 1 kV kabeliai plastikine izoliacija skirti kloti žemėje patalpose ir atvirame ore | Cu 4x120 | m | 86.34 |  | 0
Kauno r. sav. | Užliedžių sen. | Medžiagos | iki 1 kV kabeliai plastikine izoliacija skirti kloti žemėje patalpose ir atvirame ore | Cu 4x120 | m | 86.34 |  | 0
Kauno r. sav. | Vilkijos apylinkių sen. | Medžiagos | iki 1 kV kabeliai plastikine izoliacija skirti kloti žemėje patalpose ir atvirame ore | Cu 4x120 | m | 86.34 |  | 0
Kauno r. sav. | Vilkijos sen. | Medžiagos | iki 1 kV kabeliai plastikine izoliacija skirti kloti žemėje patalpose ir atvirame ore | Cu 4x120 | m | 86.34 |  | 0
Kauno r. sav. | Batniavos sen. | Medžiagos | iki 1 kV kabeliai plastikine izoliacija skirti kloti žemėje patalpose ir atvirame ore | Cu 4x240 | m | 159.78 |  | 0
Kauno r. sav. | Čekiškės sen. | Medžiagos | iki 1 kV kabeliai plastikine izoliacija skirti kloti žemėje patalpose ir atvirame ore | Cu 4x240 | m | 159.78 |  | 0
Kauno r. sav. | Kulautuvos sen. | Medžiagos | iki 1 kV kabeliai plastikine izoliacija skirti kloti žemėje patalpose ir atvirame ore | Cu 4x240 | m | 159.78 |  | 0
Kauno r. sav. | Raudondvario sen. | Medžiagos | iki 1 kV kabeliai plastikine izoliacija skirti kloti žemėje patalpose ir atvirame ore | Cu 4x240 | m | 159.78 |  | 0
Kauno r. sav. | Užliedžių sen. | Medžiagos | iki 1 kV kabeliai plastikine izoliacija skirti kloti žemėje patalpose ir atvirame ore | Cu 4x240 | m | 159.78 |  | 0
Kauno r. sav. | Vilkijos apylinkių sen. | Medžiagos | iki 1 kV kabeliai plastikine izoliacija skirti kloti žemėje patalpose ir atvirame ore | Cu 4x240 | m | 159.78 |  | 0
Kauno r. sav. | Vilkijos sen. | Medžiagos | iki 1 kV kabeliai plastikine izoliacija skirti kloti žemėje patalpose ir atvirame ore | Cu 4x240 | m | 159.78 |  | 0
Kauno r. sav. | Batniavos sen. | Medžiagos | iki 1 kV kabeliai plastikine izoliacija skirti kloti žemėje patalpose ir atvirame ore | Cu 5x16 | m | 16.33 |  | 0
Kauno r. sav. | Čekiškės sen. | Medžiagos | iki 1 kV kabeliai plastikine izoliacija skirti kloti žemėje patalpose ir atvirame ore | Cu 5x16 | m | 16.33 |  | 0
Kauno r. sav. | Kulautuvos sen. | Medžiagos | iki 1 kV kabeliai plastikine izoliacija skirti kloti žemėje patalpose ir atvirame ore | Cu 5x16 | m | 16.33 |  | 0
Kauno r. sav. | Raudondvario sen. | Medžiagos | iki 1 kV kabeliai plastikine izoliacija skirti kloti žemėje patalpose ir atvirame ore | Cu 5x16 | m | 16.33 |  | 0
Kauno r. sav. | Užliedžių sen. | Medžiagos | iki 1 kV kabeliai plastikine izoliacija skirti kloti žemėje patalpose ir atvirame ore | Cu 5x16 | m | 16.33 |  | 0
Kauno r. sav. | Vilkijos apylinkių sen. | Medžiagos | iki 1 kV kabeliai plastikine izoliacija skirti kloti žemėje patalpose ir atvirame ore | Cu 5x16 | m | 16.33 |  | 0
Kauno r. sav. | Vilkijos sen. | Medžiagos | iki 1 kV kabeliai plastikine izoliacija skirti kloti žemėje patalpose ir atvirame ore | Cu 5x16 | m | 16.33 |  | 0
Kauno r. sav. | Batniavos sen. | Medžiagos | iki 1 kV kabeliai plastikine izoliacija skirti kloti žemėje patalpose ir atvirame ore | Cu 5x35 | m | 33.23 |  | 0
Kauno r. sav. | Čekiškės sen. | Medžiagos | iki 1 kV kabeliai plastikine izoliacija skirti kloti žemėje patalpose ir atvirame ore | Cu 5x35 | m | 33.23 |  | 0
Kauno r. sav. | Kulautuvos sen. | Medžiagos | iki 1 kV kabeliai plastikine izoliacija skirti kloti žemėje patalpose ir atvirame ore | Cu 5x35 | m | 33.23 |  | 0
Kauno r. sav. | Raudondvario sen. | Medžiagos | iki 1 kV kabeliai plastikine izoliacija skirti kloti žemėje patalpose ir atvirame ore | Cu 5x35 | m | 33.23 |  | 0
Kauno r. sav. | Užliedžių sen. | Medžiagos | iki 1 kV kabeliai plastikine izoliacija skirti kloti žemėje patalpose ir atvirame ore | Cu 5x35 | m | 33.23 |  | 0
Kauno r. sav. | Vilkijos apylinkių sen. | Medžiagos | iki 1 kV kabeliai plastikine izoliacija skirti kloti žemėje patalpose ir atvirame ore | Cu 5x35 | m | 33.23 |  | 0
Kauno r. sav. | Vilkijos sen. | Medžiagos | iki 1 kV kabeliai plastikine izoliacija skirti kloti žemėje patalpose ir atvirame ore | Cu 5x35 | m | 33.23 |  | 0
Kauno r. sav. | Babtų sen. | Medžiagos | iki 1 kV kabeliai plastikine izoliacija skirti kloti žemėje patalpose ir atvirame ore | Al 3x16 | m | 3.02 |  | 0
Kauno r. sav. | Domeikavos sen. | Medžiagos | iki 1 kV kabeliai plastikine izoliacija skirti kloti žemėje patalpose ir atvirame ore | Al 3x16 | m | 3.02 |  | 0
Kauno r. sav. | Lapių sen. | Medžiagos | iki 1 kV kabeliai plastikine izoliacija skirti kloti žemėje patalpose ir atvirame ore | Al 3x16 | m | 3.02 |  | 0
Kauno r. sav. | Vandžiogalos sen. | Medžiagos | iki 1 kV kabeliai plastikine izoliacija skirti kloti žemėje patalpose ir atvirame ore | Al 3x16 | m | 3.02 |  | 0
Kauno r. sav. | Babtų sen. | Medžiagos | iki 1 kV kabeliai plastikine izoliacija skirti kloti žemėje patalpose ir atvirame ore | Al 3x35 | m | 5.53 |  | 0
Kauno r. sav. | Domeikavos sen. | Medžiagos | iki 1 kV kabeliai plastikine izoliacija skirti kloti žemėje patalpose ir atvirame ore | Al 3x35 | m | 5.53 |  | 0
Kauno r. sav. | Lapių sen. | Medžiagos | iki 1 kV kabeliai plastikine izoliacija skirti kloti žemėje patalpose ir atvirame ore | Al 3x35 | m | 5.53 |  | 0
Kauno r. sav. | Vandžiogalos sen. | Medžiagos | iki 1 kV kabeliai plastikine izoliacija skirti kloti žemėje patalpose ir atvirame ore | Al 3x35 | m | 5.53 |  | 0
Kauno r. sav. | Babtų sen. | Medžiagos | iki 1 kV kabeliai plastikine izoliacija skirti kloti žemėje patalpose ir atvirame ore | Al 4x16 | m | 2.99 |  | 0
Kauno r. sav. | Domeikavos sen. | Medžiagos | iki 1 kV kabeliai plastikine izoliacija skirti kloti žemėje patalpose ir atvirame ore | Al 4x16 | m | 2.99 |  | 0
Kauno r. sav. | Lapių sen. | Medžiagos | iki 1 kV kabeliai plastikine izoliacija skirti kloti žemėje patalpose ir atvirame ore | Al 4x16 | m | 2.99 |  | 0
Kauno r. sav. | Vandžiogalos sen. | Medžiagos | iki 1 kV kabeliai plastikine izoliacija skirti kloti žemėje patalpose ir atvirame ore | Al 4x16 | m | 2.99 |  | 0
Kauno r. sav. | Babtų sen. | Medžiagos | iki 1 kV kabeliai plastikine izoliacija skirti kloti žemėje patalpose ir atvirame ore | Al 4x35 | m | 5.41 |  | 0
Kauno r. sav. | Domeikavos sen. | Medžiagos | iki 1 kV kabeliai plastikine izoliacija skirti kloti žemėje patalpose ir atvirame ore | Al 4x35 | m | 5.41 |  | 0
Kauno r. sav. | Lapių sen. | Medžiagos | iki 1 kV kabeliai plastikine izoliacija skirti kloti žemėje patalpose ir atvirame ore | Al 4x35 | m | 5.41 |  | 0
Kauno r. sav. | Vandžiogalos sen. | Medžiagos | iki 1 kV kabeliai plastikine izoliacija skirti kloti žemėje patalpose ir atvirame ore | Al 4x35 | m | 5.41 |  | 0
Kauno r. sav. | Babtų sen. | Medžiagos | iki 1 kV kabeliai plastikine izoliacija skirti kloti žemėje patalpose ir atvirame ore | Al 4x95 | m | 5.97 |  | 0
Kauno r. sav. | Domeikavos sen. | Medžiagos | iki 1 kV kabeliai plastikine izoliacija skirti kloti žemėje patalpose ir atvirame ore | Al 4x95 | m | 5.97 |  | 0
Kauno r. sav. | Lapių sen. | Medžiagos | iki 1 kV kabeliai plastikine izoliacija skirti kloti žemėje patalpose ir atvirame ore | Al 4x95 | m | 5.97 |  | 0
Kauno r. sav. | Vandžiogalos sen. | Medžiagos | iki 1 kV kabeliai plastikine izoliacija skirti kloti žemėje patalpose ir atvirame ore | Al 4x95 | m | 5.97 |  | 0
Kauno r. sav. | Babtų sen. | Medžiagos | iki 1 kV kabeliai plastikine izoliacija skirti kloti žemėje patalpose ir atvirame ore | Al 4x150 | m | 8.94 |  | 0
Kauno r. sav. | Domeikavos sen. | Medžiagos | iki 1 kV kabeliai plastikine izoliacija skirti kloti žemėje patalpose ir atvirame ore | Al 4x150 | m | 8.94 |  | 0
Kauno r. sav. | Lapių sen. | Medžiagos | iki 1 kV kabeliai plastikine izoliacija skirti kloti žemėje patalpose ir atvirame ore | Al 4x150 | m | 8.94 |  | 0
Kauno r. sav. | Vandžiogalos sen. | Medžiagos | iki 1 kV kabeliai plastikine izoliacija skirti kloti žemėje patalpose ir atvirame ore | Al 4x150 | m | 8.94 |  | 0
Kauno r. sav. | Babtų sen. | Medžiagos | iki 1 kV kabeliai plastikine izoliacija skirti kloti žemėje patalpose ir atvirame ore | Al 4x240 | m | 14.49 |  | 0
Kauno r. sav. | Domeikavos sen. | Medžiagos | iki 1 kV kabeliai plastikine izoliacija skirti kloti žemėje patalpose ir atvirame ore | Al 4x240 | m | 14.49 |  | 0
Kauno r. sav. | Lapių sen. | Medžiagos | iki 1 kV kabeliai plastikine izoliacija skirti kloti žemėje patalpose ir atvirame ore | Al 4x240 | m | 14.49 |  | 0
Kauno r. sav. | Vandžiogalos sen. | Medžiagos | iki 1 kV kabeliai plastikine izoliacija skirti kloti žemėje patalpose ir atvirame ore | Al 4x240 | m | 14.49 |  | 0
Kauno r. sav. | Babtų sen. | Medžiagos | iki 1 kV kabeliai plastikine izoliacija skirti kloti žemėje patalpose ir atvirame ore | Al 5x16 | m | 3.84 |  | 0
Kauno r. sav. | Domeikavos sen. | Medžiagos | iki 1 kV kabeliai plastikine izoliacija skirti kloti žemėje patalpose ir atvirame ore | Al 5x16 | m | 3.84 |  | 0
Kauno r. sav. | Lapių sen. | Medžiagos | iki 1 kV kabeliai plastikine izoliacija skirti kloti žemėje patalpose ir atvirame ore | Al 5x16 | m | 3.84 |  | 0
Kauno r. sav. | Vandžiogalos sen. | Medžiagos | iki 1 kV kabeliai plastikine izoliacija skirti kloti žemėje patalpose ir atvirame ore | Al 5x16 | m | 3.84 |  | 0
Kauno r. sav. | Babtų sen. | Medžiagos | iki 1 kV kabeliai plastikine izoliacija skirti kloti žemėje patalpose ir atvirame ore | Al 5x35 | m | 7.91 |  | 0
Kauno r. sav. | Domeikavos sen. | Medžiagos | iki 1 kV kabeliai plastikine izoliacija skirti kloti žemėje patalpose ir atvirame ore | Al 5x35 | m | 7.91 |  | 0
Kauno r. sav. | Lapių sen. | Medžiagos | iki 1 kV kabeliai plastikine izoliacija skirti kloti žemėje patalpose ir atvirame ore | Al 5x35 | m | 7.91 |  | 0
Kauno r. sav. | Vandžiogalos sen. | Medžiagos | iki 1 kV kabeliai plastikine izoliacija skirti kloti žemėje patalpose ir atvirame ore | Al 5x35 | m | 7.91 |  | 0
Kauno r. sav. | Babtų sen. | Medžiagos | iki 1 kV kabeliai plastikine izoliacija skirti kloti žemėje patalpose ir atvirame ore | Cu 3x16 | m | 13.19 |  | 0
Kauno r. sav. | Domeikavos sen. | Medžiagos | iki 1 kV kabeliai plastikine izoliacija skirti kloti žemėje patalpose ir atvirame ore | Cu 3x16 | m | 13.19 |  | 0
Kauno r. sav. | Lapių sen. | Medžiagos | iki 1 kV kabeliai plastikine izoliacija skirti kloti žemėje patalpose ir atvirame ore | Cu 3x16 | m | 13.19 |  | 0
Kauno r. sav. | Vandžiogalos sen. | Medžiagos | iki 1 kV kabeliai plastikine izoliacija skirti kloti žemėje patalpose ir atvirame ore | Cu 3x16 | m | 13.19 |  | 0
Kauno r. sav. | Babtų sen. | Medžiagos | iki 1 kV kabeliai plastikine izoliacija skirti kloti žemėje patalpose ir atvirame ore | Cu 3x35 | m | 26.25 |  | 0
Kauno r. sav. | Domeikavos sen. | Medžiagos | iki 1 kV kabeliai plastikine izoliacija skirti kloti žemėje patalpose ir atvirame ore | Cu 3x35 | m | 26.25 |  | 0
Kauno r. sav. | Lapių sen. | Medžiagos | iki 1 kV kabeliai plastikine izoliacija skirti kloti žemėje patalpose ir atvirame ore | Cu 3x35 | m | 26.25 |  | 0
Kauno r. sav. | Vandžiogalos sen. | Medžiagos | iki 1 kV kabeliai plastikine izoliacija skirti kloti žemėje patalpose ir atvirame ore | Cu 3x35 | m | 26.25 |  | 0
Kauno r. sav. | Babtų sen. | Medžiagos | iki 1 kV kabeliai plastikine izoliacija skirti kloti žemėje patalpose ir atvirame ore | Cu 4x16 | m | 15.56 |  | 0
Kauno r. sav. | Domeikavos sen. | Medžiagos | iki 1 kV kabeliai plastikine izoliacija skirti kloti žemėje patalpose ir atvirame ore | Cu 4x16 | m | 15.56 |  | 0
Kauno r. sav. | Lapių sen. | Medžiagos | iki 1 kV kabeliai plastikine izoliacija skirti kloti žemėje patalpose ir atvirame ore | Cu 4x16 | m | 15.56 |  | 0
Kauno r. sav. | Vandžiogalos sen. | Medžiagos | iki 1 kV kabeliai plastikine izoliacija skirti kloti žemėje patalpose ir atvirame ore | Cu 4x16 | m | 15.56 |  | 0
Kauno r. sav. | Babtų sen. | Medžiagos | iki 1 kV kabeliai plastikine izoliacija skirti kloti žemėje patalpose ir atvirame ore | Cu 4x35 | m | 31.23 |  | 0
Kauno r. sav. | Domeikavos sen. | Medžiagos | iki 1 kV kabeliai plastikine izoliacija skirti kloti žemėje patalpose ir atvirame ore | Cu 4x35 | m | 31.23 |  | 0
Kauno r. sav. | Lapių sen. | Medžiagos | iki 1 kV kabeliai plastikine izoliacija skirti kloti žemėje patalpose ir atvirame ore | Cu 4x35 | m | 31.23 |  | 0
Kauno r. sav. | Vandžiogalos sen. | Medžiagos | iki 1 kV kabeliai plastikine izoliacija skirti kloti žemėje patalpose ir atvirame ore | Cu 4x35 | m | 31.23 |  | 0
Kauno r. sav. | Babtų sen. | Medžiagos | iki 1 kV kabeliai plastikine izoliacija skirti kloti žemėje patalpose ir atvirame ore | Cu 4x70 | m | 59.52 |  | 0
Kauno r. sav. | Domeikavos sen. | Medžiagos | iki 1 kV kabeliai plastikine izoliacija skirti kloti žemėje patalpose ir atvirame ore | Cu 4x70 | m | 59.52 |  | 0
Kauno r. sav. | Lapių sen. | Medžiagos | iki 1 kV kabeliai plastikine izoliacija skirti kloti žemėje patalpose ir atvirame ore | Cu 4x70 | m | 59.52 |  | 0
Kauno r. sav. | Vandžiogalos sen. | Medžiagos | iki 1 kV kabeliai plastikine izoliacija skirti kloti žemėje patalpose ir atvirame ore | Cu 4x70 | m | 59.52 |  | 0
Kauno r. sav. | Babtų sen. | Medžiagos | iki 1 kV kabeliai plastikine izoliacija skirti kloti žemėje patalpose ir atvirame ore | Cu 4x120 | m | 101.58 |  | 0
Kauno r. sav. | Domeikavos sen. | Medžiagos | iki 1 kV kabeliai plastikine izoliacija skirti kloti žemėje patalpose ir atvirame ore | Cu 4x120 | m | 101.58 |  | 0
Kauno r. sav. | Lapių sen. | Medžiagos | iki 1 kV kabeliai plastikine izoliacija skirti kloti žemėje patalpose ir atvirame ore | Cu 4x120 | m | 101.58 |  | 0
Kauno r. sav. | Vandžiogalos sen. | Medžiagos | iki 1 kV kabeliai plastikine izoliacija skirti kloti žemėje patalpose ir atvirame ore | Cu 4x120 | m | 101.58 |  | 0
Kauno r. sav. | Babtų sen. | Medžiagos | iki 1 kV kabeliai plastikine izoliacija skirti kloti žemėje patalpose ir atvirame ore | Cu 4x240 | m | 187.98 |  | 0
Kauno r. sav. | Domeikavos sen. | Medžiagos | iki 1 kV kabeliai plastikine izoliacija skirti kloti žemėje patalpose ir atvirame ore | Cu 4x240 | m | 187.98 |  | 0
Kauno r. sav. | Lapių sen. | Medžiagos | iki 1 kV kabeliai plastikine izoliacija skirti kloti žemėje patalpose ir atvirame ore | Cu 4x240 | m | 187.98 |  | 0
Kauno r. sav. | Vandžiogalos sen. | Medžiagos | iki 1 kV kabeliai plastikine izoliacija skirti kloti žemėje patalpose ir atvirame ore | Cu 4x240 | m | 187.98 |  | 0
Kauno r. sav. | Babtų sen. | Medžiagos | iki 1 kV kabeliai plastikine izoliacija skirti kloti žemėje patalpose ir atvirame ore | Cu 5x16 | m | 19.21 |  | 0
Kauno r. sav. | Domeikavos sen. | Medžiagos | iki 1 kV kabeliai plastikine izoliacija skirti kloti žemėje patalpose ir atvirame ore | Cu 5x16 | m | 19.21 |  | 0
Kauno r. sav. | Lapių sen. | Medžiagos | iki 1 kV kabeliai plastikine izoliacija skirti kloti žemėje patalpose ir atvirame ore | Cu 5x16 | m | 19.21 |  | 0
Kauno r. sav. | Vandžiogalos sen. | Medžiagos | iki 1 kV kabeliai plastikine izoliacija skirti kloti žemėje patalpose ir atvirame ore | Cu 5x16 | m | 19.21 |  | 0
Kauno r. sav. | Babtų sen. | Medžiagos | iki 1 kV kabeliai plastikine izoliacija skirti kloti žemėje patalpose ir atvirame ore | Cu 5x35 | m | 39.09 |  | 0
Kauno r. sav. | Domeikavos sen. | Medžiagos | iki 1 kV kabeliai plastikine izoliacija skirti kloti žemėje patalpose ir atvirame ore | Cu 5x35 | m | 39.09 |  | 0
Kauno r. sav. | Lapių sen. | Medžiagos | iki 1 kV kabeliai plastikine izoliacija skirti kloti žemėje patalpose ir atvirame ore | Cu 5x35 | m | 39.09 |  | 0
Kauno r. sav. | Vandžiogalos sen. | Medžiagos | iki 1 kV kabeliai plastikine izoliacija skirti kloti žemėje patalpose ir atvirame ore | Cu 5x35 | m | 39.09 |  | 0
Kauno r. sav. | Garliavos apylinkių sen. | Medžiagos | iki 1 kV kabeliai plastikine izoliacija skirti kloti žemėje patalpose ir atvirame ore | Al 3x16 | m | 3.02 |  | 0
Kauno r. sav. | Garliavos sen. | Medžiagos | iki 1 kV kabeliai plastikine izoliacija skirti kloti žemėje patalpose ir atvirame ore | Al 3x16 | m | 3.02 |  | 0
Kauno r. sav. | Linksmakalnio sen. | Medžiagos | iki 1 kV kabeliai plastikine izoliacija skirti kloti žemėje patalpose ir atvirame ore | Al 3x16 | m | 3.02 |  | 0
Kauno r. sav. | Rokų sen. | Medžiagos | iki 1 kV kabeliai plastikine izoliacija skirti kloti žemėje patalpose ir atvirame ore | Al 3x16 | m | 3.02 |  | 0
Kauno r. sav. | Samylų sen. | Medžiagos | iki 1 kV kabeliai plastikine izoliacija skirti kloti žemėje patalpose ir atvirame ore | Al 3x16 | m | 3.02 |  | 0
Kauno r. sav. | Taurakiemio sen. | Medžiagos | iki 1 kV kabeliai plastikine izoliacija skirti kloti žemėje patalpose ir atvirame ore | Al 3x16 | m | 3.02 |  | 0
Kauno r. sav. | Garliavos apylinkių sen. | Medžiagos | iki 1 kV kabeliai plastikine izoliacija skirti kloti žemėje patalpose ir atvirame ore | Al 3x35 | m | 5.53 |  | 0
Kauno r. sav. | Garliavos sen. | Medžiagos | iki 1 kV kabeliai plastikine izoliacija skirti kloti žemėje patalpose ir atvirame ore | Al 3x35 | m | 5.53 |  | 0
Kauno r. sav. | Linksmakalnio sen. | Medžiagos | iki 1 kV kabeliai plastikine izoliacija skirti kloti žemėje patalpose ir atvirame ore | Al 3x35 | m | 5.53 |  | 0
Kauno r. sav. | Rokų sen. | Medžiagos | iki 1 kV kabeliai plastikine izoliacija skirti kloti žemėje patalpose ir atvirame ore | Al 3x35 | m | 5.53 |  | 0
Kauno r. sav. | Samylų sen. | Medžiagos | iki 1 kV kabeliai plastikine izoliacija skirti kloti žemėje patalpose ir atvirame ore | Al 3x35 | m | 5.53 |  | 0
Kauno r. sav. | Taurakiemio sen. | Medžiagos | iki 1 kV kabeliai plastikine izoliacija skirti kloti žemėje patalpose ir atvirame ore | Al 3x35 | m | 5.53 |  | 0
Kauno r. sav. | Garliavos apylinkių sen. | Medžiagos | iki 1 kV kabeliai plastikine izoliacija skirti kloti žemėje patalpose ir atvirame ore | Al 4x16 | m | 2.99 |  | 0
Kauno r. sav. | Garliavos sen. | Medžiagos | iki 1 kV kabeliai plastikine izoliacija skirti kloti žemėje patalpose ir atvirame ore | Al 4x16 | m | 2.99 |  | 0
Kauno r. sav. | Linksmakalnio sen. | Medžiagos | iki 1 kV kabeliai plastikine izoliacija skirti kloti žemėje patalpose ir atvirame ore | Al 4x16 | m | 2.99 |  | 0
Kauno r. sav. | Rokų sen. | Medžiagos | iki 1 kV kabeliai plastikine izoliacija skirti kloti žemėje patalpose ir atvirame ore | Al 4x16 | m | 2.99 |  | 0
Kauno r. sav. | Samylų sen. | Medžiagos | iki 1 kV kabeliai plastikine izoliacija skirti kloti žemėje patalpose ir atvirame ore | Al 4x16 | m | 2.99 |  | 0
Kauno r. sav. | Taurakiemio sen. | Medžiagos | iki 1 kV kabeliai plastikine izoliacija skirti kloti žemėje patalpose ir atvirame ore | Al 4x16 | m | 2.99 |  | 0
Kauno r. sav. | Garliavos apylinkių sen. | Medžiagos | iki 1 kV kabeliai plastikine izoliacija skirti kloti žemėje patalpose ir atvirame ore | Al 4x35 | m | 5.41 |  | 0
Kauno r. sav. | Garliavos sen. | Medžiagos | iki 1 kV kabeliai plastikine izoliacija skirti kloti žemėje patalpose ir atvirame ore | Al 4x35 | m | 5.41 |  | 0
Kauno r. sav. | Linksmakalnio sen. | Medžiagos | iki 1 kV kabeliai plastikine izoliacija skirti kloti žemėje patalpose ir atvirame ore | Al 4x35 | m | 5.41 |  | 0
Kauno r. sav. | Rokų sen. | Medžiagos | iki 1 kV kabeliai plastikine izoliacija skirti kloti žemėje patalpose ir atvirame ore | Al 4x35 | m | 5.41 |  | 0
Kauno r. sav. | Samylų sen. | Medžiagos | iki 1 kV kabeliai plastikine izoliacija skirti kloti žemėje patalpose ir atvirame ore | Al 4x35 | m | 5.41 |  | 0
Kauno r. sav. | Taurakiemio sen. | Medžiagos | iki 1 kV kabeliai plastikine izoliacija skirti kloti žemėje patalpose ir atvirame ore | Al 4x35 | m | 5.41 |  | 0
Kauno r. sav. | Garliavos apylinkių sen. | Medžiagos | iki 1 kV kabeliai plastikine izoliacija skirti kloti žemėje patalpose ir atvirame ore | Al 4x95 | m | 5.97 |  | 0
Kauno r. sav. | Garliavos sen. | Medžiagos | iki 1 kV kabeliai plastikine izoliacija skirti kloti žemėje patalpose ir atvirame ore | Al 4x95 | m | 5.97 |  | 0
Kauno r. sav. | Linksmakalnio sen. | Medžiagos | iki 1 kV kabeliai plastikine izoliacija skirti kloti žemėje patalpose ir atvirame ore | Al 4x95 | m | 5.97 |  | 0
Kauno r. sav. | Rokų sen. | Medžiagos | iki 1 kV kabeliai plastikine izoliacija skirti kloti žemėje patalpose ir atvirame ore | Al 4x95 | m | 5.97 |  | 0
Kauno r. sav. | Samylų sen. | Medžiagos | iki 1 kV kabeliai plastikine izoliacija skirti kloti žemėje patalpose ir atvirame ore | Al 4x95 | m | 5.97 |  | 0
Kauno r. sav. | Taurakiemio sen. | Medžiagos | iki 1 kV kabeliai plastikine izoliacija skirti kloti žemėje patalpose ir atvirame ore | Al 4x95 | m | 5.97 |  | 0
Kauno r. sav. | Garliavos apylinkių sen. | Medžiagos | iki 1 kV kabeliai plastikine izoliacija skirti kloti žemėje patalpose ir atvirame ore | Al 4x150 | m | 8.94 |  | 0
Kauno r. sav. | Garliavos sen. | Medžiagos | iki 1 kV kabeliai plastikine izoliacija skirti kloti žemėje patalpose ir atvirame ore | Al 4x150 | m | 8.94 |  | 0
Kauno r. sav. | Linksmakalnio sen. | Medžiagos | iki 1 kV kabeliai plastikine izoliacija skirti kloti žemėje patalpose ir atvirame ore | Al 4x150 | m | 8.94 |  | 0
Kauno r. sav. | Rokų sen. | Medžiagos | iki 1 kV kabeliai plastikine izoliacija skirti kloti žemėje patalpose ir atvirame ore | Al 4x150 | m | 8.94 |  | 0
Kauno r. sav. | Samylų sen. | Medžiagos | iki 1 kV kabeliai plastikine izoliacija skirti kloti žemėje patalpose ir atvirame ore | Al 4x150 | m | 8.94 |  | 0
Kauno r. sav. | Taurakiemio sen. | Medžiagos | iki 1 kV kabeliai plastikine izoliacija skirti kloti žemėje patalpose ir atvirame ore | Al 4x150 | m | 8.94 |  | 0
Kauno r. sav. | Garliavos apylinkių sen. | Medžiagos | iki 1 kV kabeliai plastikine izoliacija skirti kloti žemėje patalpose ir atvirame ore | Al 4x240 | m | 14.49 |  | 0
Kauno r. sav. | Garliavos sen. | Medžiagos | iki 1 kV kabeliai plastikine izoliacija skirti kloti žemėje patalpose ir atvirame ore | Al 4x240 | m | 14.49 |  | 0
Kauno r. sav. | Linksmakalnio sen. | Medžiagos | iki 1 kV kabeliai plastikine izoliacija skirti kloti žemėje patalpose ir atvirame ore | Al 4x240 | m | 14.49 |  | 0
Kauno r. sav. | Rokų sen. | Medžiagos | iki 1 kV kabeliai plastikine izoliacija skirti kloti žemėje patalpose ir atvirame ore | Al 4x240 | m | 14.49 |  | 0
Kauno r. sav. | Samylų sen. | Medžiagos | iki 1 kV kabeliai plastikine izoliacija skirti kloti žemėje patalpose ir atvirame ore | Al 4x240 | m | 14.49 |  | 0
Kauno r. sav. | Taurakiemio sen. | Medžiagos | iki 1 kV kabeliai plastikine izoliacija skirti kloti žemėje patalpose ir atvirame ore | Al 4x240 | m | 14.49 |  | 0
Kauno r. sav. | Garliavos apylinkių sen. | Medžiagos | iki 1 kV kabeliai plastikine izoliacija skirti kloti žemėje patalpose ir atvirame ore | Al 5x16 | m | 3.84 |  | 0
Kauno r. sav. | Garliavos sen. | Medžiagos | iki 1 kV kabeliai plastikine izoliacija skirti kloti žemėje patalpose ir atvirame ore | Al 5x16 | m | 3.84 |  | 0
Kauno r. sav. | Linksmakalnio sen. | Medžiagos | iki 1 kV kabeliai plastikine izoliacija skirti kloti žemėje patalpose ir atvirame ore | Al 5x16 | m | 3.84 |  | 0
Kauno r. sav. | Rokų sen. | Medžiagos | iki 1 kV kabeliai plastikine izoliacija skirti kloti žemėje patalpose ir atvirame ore | Al 5x16 | m | 3.84 |  | 0
Kauno r. sav. | Samylų sen. | Medžiagos | iki 1 kV kabeliai plastikine izoliacija skirti kloti žemėje patalpose ir atvirame ore | Al 5x16 | m | 3.84 |  | 0
Kauno r. sav. | Taurakiemio sen. | Medžiagos | iki 1 kV kabeliai plastikine izoliacija skirti kloti žemėje patalpose ir atvirame ore | Al 5x16 | m | 3.84 |  | 0
Kauno r. sav. | Garliavos apylinkių sen. | Medžiagos | iki 1 kV kabeliai plastikine izoliacija skirti kloti žemėje patalpose ir atvirame ore | Al 5x35 | m | 7.91 |  | 0
Kauno r. sav. | Garliavos sen. | Medžiagos | iki 1 kV kabeliai plastikine izoliacija skirti kloti žemėje patalpose ir atvirame ore | Al 5x35 | m | 7.91 |  | 0
Kauno r. sav. | Linksmakalnio sen. | Medžiagos | iki 1 kV kabeliai plastikine izoliacija skirti kloti žemėje patalpose ir atvirame ore | Al 5x35 | m | 7.91 |  | 0
Kauno r. sav. | Rokų sen. | Medžiagos | iki 1 kV kabeliai plastikine izoliacija skirti kloti žemėje patalpose ir atvirame ore | Al 5x35 | m | 7.91 |  | 0
Kauno r. sav. | Samylų sen. | Medžiagos | iki 1 kV kabeliai plastikine izoliacija skirti kloti žemėje patalpose ir atvirame ore | Al 5x35 | m | 7.91 |  | 0
Kauno r. sav. | Taurakiemio sen. | Medžiagos | iki 1 kV kabeliai plastikine izoliacija skirti kloti žemėje patalpose ir atvirame ore | Al 5x35 | m | 7.91 |  | 0
Kauno r. sav. | Garliavos apylinkių sen. | Medžiagos | iki 1 kV kabeliai plastikine izoliacija skirti kloti žemėje patalpose ir atvirame ore | Cu 3x16 | m | 13.19 |  | 0
Kauno r. sav. | Garliavos sen. | Medžiagos | iki 1 kV kabeliai plastikine izoliacija skirti kloti žemėje patalpose ir atvirame ore | Cu 3x16 | m | 13.19 |  | 0
Kauno r. sav. | Linksmakalnio sen. | Medžiagos | iki 1 kV kabeliai plastikine izoliacija skirti kloti žemėje patalpose ir atvirame ore | Cu 3x16 | m | 13.19 |  | 0
Kauno r. sav. | Rokų sen. | Medžiagos | iki 1 kV kabeliai plastikine izoliacija skirti kloti žemėje patalpose ir atvirame ore | Cu 3x16 | m | 13.19 |  | 0
Kauno r. sav. | Samylų sen. | Medžiagos | iki 1 kV kabeliai plastikine izoliacija skirti kloti žemėje patalpose ir atvirame ore | Cu 3x16 | m | 13.19 |  | 0
Kauno r. sav. | Taurakiemio sen. | Medžiagos | iki 1 kV kabeliai plastikine izoliacija skirti kloti žemėje patalpose ir atvirame ore | Cu 3x16 | m | 13.19 |  | 0
Kauno r. sav. | Garliavos apylinkių sen. | Medžiagos | iki 1 kV kabeliai plastikine izoliacija skirti kloti žemėje patalpose ir atvirame ore | Cu 3x35 | m | 26.25 |  | 0
Kauno r. sav. | Garliavos sen. | Medžiagos | iki 1 kV kabeliai plastikine izoliacija skirti kloti žemėje patalpose ir atvirame ore | Cu 3x35 | m | 26.25 |  | 0
Kauno r. sav. | Linksmakalnio sen. | Medžiagos | iki 1 kV kabeliai plastikine izoliacija skirti kloti žemėje patalpose ir atvirame ore | Cu 3x35 | m | 26.25 |  | 0
Kauno r. sav. | Rokų sen. | Medžiagos | iki 1 kV kabeliai plastikine izoliacija skirti kloti žemėje patalpose ir atvirame ore | Cu 3x35 | m | 26.25 |  | 0
Kauno r. sav. | Samylų sen. | Medžiagos | iki 1 kV kabeliai plastikine izoliacija skirti kloti žemėje patalpose ir atvirame ore | Cu 3x35 | m | 26.25 |  | 0
Kauno r. sav. | Taurakiemio sen. | Medžiagos | iki 1 kV kabeliai plastikine izoliacija skirti kloti žemėje patalpose ir atvirame ore | Cu 3x35 | m | 26.25 |  | 0
Kauno r. sav. | Garliavos apylinkių sen. | Medžiagos | iki 1 kV kabeliai plastikine izoliacija skirti kloti žemėje patalpose ir atvirame ore | Cu 4x16 | m | 15.56 |  | 0
Kauno r. sav. | Garliavos sen. | Medžiagos | iki 1 kV kabeliai plastikine izoliacija skirti kloti žemėje patalpose ir atvirame ore | Cu 4x16 | m | 15.56 |  | 0
Kauno r. sav. | Linksmakalnio sen. | Medžiagos | iki 1 kV kabeliai plastikine izoliacija skirti kloti žemėje patalpose ir atvirame ore | Cu 4x16 | m | 15.56 |  | 0
Kauno r. sav. | Rokų sen. | Medžiagos | iki 1 kV kabeliai plastikine izoliacija skirti kloti žemėje patalpose ir atvirame ore | Cu 4x16 | m | 15.56 |  | 0
Kauno r. sav. | Samylų sen. | Medžiagos | iki 1 kV kabeliai plastikine izoliacija skirti kloti žemėje patalpose ir atvirame ore | Cu 4x16 | m | 15.56 |  | 0
Kauno r. sav. | Taurakiemio sen. | Medžiagos | iki 1 kV kabeliai plastikine izoliacija skirti kloti žemėje patalpose ir atvirame ore | Cu 4x16 | m | 15.56 |  | 0
Kauno r. sav. | Garliavos apylinkių sen. | Medžiagos | iki 1 kV kabeliai plastikine izoliacija skirti kloti žemėje patalpose ir atvirame ore | Cu 4x35 | m | 31.23 |  | 0
Kauno r. sav. | Garliavos sen. | Medžiagos | iki 1 kV kabeliai plastikine izoliacija skirti kloti žemėje patalpose ir atvirame ore | Cu 4x35 | m | 31.23 |  | 0
Kauno r. sav. | Linksmakalnio sen. | Medžiagos | iki 1 kV kabeliai plastikine izoliacija skirti kloti žemėje patalpose ir atvirame ore | Cu 4x35 | m | 31.23 |  | 0
Kauno r. sav. | Rokų sen. | Medžiagos | iki 1 kV kabeliai plastikine izoliacija skirti kloti žemėje patalpose ir atvirame ore | Cu 4x35 | m | 31.23 |  | 0
Kauno r. sav. | Samylų sen. | Medžiagos | iki 1 kV kabeliai plastikine izoliacija skirti kloti žemėje patalpose ir atvirame ore | Cu 4x35 | m | 31.23 |  | 0
Kauno r. sav. | Taurakiemio sen. | Medžiagos | iki 1 kV kabeliai plastikine izoliacija skirti kloti žemėje patalpose ir atvirame ore | Cu 4x35 | m | 31.23 |  | 0
Kauno r. sav. | Garliavos apylinkių sen. | Medžiagos | iki 1 kV kabeliai plastikine izoliacija skirti kloti žemėje patalpose ir atvirame ore | Cu 4x70 | m | 59.52 |  | 0
Kauno r. sav. | Garliavos sen. | Medžiagos | iki 1 kV kabeliai plastikine izoliacija skirti kloti žemėje patalpose ir atvirame ore | Cu 4x70 | m | 59.52 |  | 0
Kauno r. sav. | Linksmakalnio sen. | Medžiagos | iki 1 kV kabeliai plastikine izoliacija skirti kloti žemėje patalpose ir atvirame ore | Cu 4x70 | m | 59.52 |  | 0
Kauno r. sav. | Rokų sen. | Medžiagos | iki 1 kV kabeliai plastikine izoliacija skirti kloti žemėje patalpose ir atvirame ore | Cu 4x70 | m | 59.52 |  | 0
Kauno r. sav. | Samylų sen. | Medžiagos | iki 1 kV kabeliai plastikine izoliacija skirti kloti žemėje patalpose ir atvirame ore | Cu 4x70 | m | 59.52 |  | 0
Kauno r. sav. | Taurakiemio sen. | Medžiagos | iki 1 kV kabeliai plastikine izoliacija skirti kloti žemėje patalpose ir atvirame ore | Cu 4x70 | m | 59.52 |  | 0
Kauno r. sav. | Garliavos apylinkių sen. | Medžiagos | iki 1 kV kabeliai plastikine izoliacija skirti kloti žemėje patalpose ir atvirame ore | Cu 4x120 | m | 101.58 |  | 0
Kauno r. sav. | Garliavos sen. | Medžiagos | iki 1 kV kabeliai plastikine izoliacija skirti kloti žemėje patalpose ir atvirame ore | Cu 4x120 | m | 101.58 |  | 0
Kauno r. sav. | Linksmakalnio sen. | Medžiagos | iki 1 kV kabeliai plastikine izoliacija skirti kloti žemėje patalpose ir atvirame ore | Cu 4x120 | m | 101.58 |  | 0
Kauno r. sav. | Rokų sen. | Medžiagos | iki 1 kV kabeliai plastikine izoliacija skirti kloti žemėje patalpose ir atvirame ore | Cu 4x120 | m | 101.58 |  | 0
Kauno r. sav. | Samylų sen. | Medžiagos | iki 1 kV kabeliai plastikine izoliacija skirti kloti žemėje patalpose ir atvirame ore | Cu 4x120 | m | 101.58 |  | 0
Kauno r. sav. | Taurakiemio sen. | Medžiagos | iki 1 kV kabeliai plastikine izoliacija skirti kloti žemėje patalpose ir atvirame ore | Cu 4x120 | m | 101.58 |  | 0
Kauno r. sav. | Garliavos apylinkių sen. | Medžiagos | iki 1 kV kabeliai plastikine izoliacija skirti kloti žemėje patalpose ir atvirame ore | Cu 4x240 | m | 187.98 |  | 0
Kauno r. sav. | Garliavos sen. | Medžiagos | iki 1 kV kabeliai plastikine izoliacija skirti kloti žemėje patalpose ir atvirame ore | Cu 4x240 | m | 187.98 |  | 0
Kauno r. sav. | Linksmakalnio sen. | Medžiagos | iki 1 kV kabeliai plastikine izoliacija skirti kloti žemėje patalpose ir atvirame ore | Cu 4x240 | m | 187.98 |  | 0
Kauno r. sav. | Rokų sen. | Medžiagos | iki 1 kV kabeliai plastikine izoliacija skirti kloti žemėje patalpose ir atvirame ore | Cu 4x240 | m | 187.98 |  | 0
Kauno r. sav. | Samylų sen. | Medžiagos | iki 1 kV kabeliai plastikine izoliacija skirti kloti žemėje patalpose ir atvirame ore | Cu 4x240 | m | 187.98 |  | 0
Kauno r. sav. | Taurakiemio sen. | Medžiagos | iki 1 kV kabeliai plastikine izoliacija skirti kloti žemėje patalpose ir atvirame ore | Cu 4x240 | m | 187.98 |  | 0
Kauno r. sav. | Garliavos apylinkių sen. | Medžiagos | iki 1 kV kabeliai plastikine izoliacija skirti kloti žemėje patalpose ir atvirame ore | Cu 5x16 | m | 19.21 |  | 0
Kauno r. sav. | Garliavos sen. | Medžiagos | iki 1 kV kabeliai plastikine izoliacija skirti kloti žemėje patalpose ir atvirame ore | Cu 5x16 | m | 19.21 |  | 0
Kauno r. sav. | Linksmakalnio sen. | Medžiagos | iki 1 kV kabeliai plastikine izoliacija skirti kloti žemėje patalpose ir atvirame ore | Cu 5x16 | m | 19.21 |  | 0
Kauno r. sav. | Rokų sen. | Medžiagos | iki 1 kV kabeliai plastikine izoliacija skirti kloti žemėje patalpose ir atvirame ore | Cu 5x16 | m | 19.21 |  | 0
Kauno r. sav. | Samylų sen. | Medžiagos | iki 1 kV kabeliai plastikine izoliacija skirti kloti žemėje patalpose ir atvirame ore | Cu 5x16 | m | 19.21 |  | 0
Kauno r. sav. | Taurakiemio sen. | Medžiagos | iki 1 kV kabeliai plastikine izoliacija skirti kloti žemėje patalpose ir atvirame ore | Cu 5x16 | m | 19.21 |  | 0
Kauno r. sav. | Garliavos apylinkių sen. | Medžiagos | iki 1 kV kabeliai plastikine izoliacija skirti kloti žemėje patalpose ir atvirame ore | Cu 5x35 | m | 39.09 |  | 0
Kauno r. sav. | Garliavos sen. | Medžiagos | iki 1 kV kabeliai plastikine izoliacija skirti kloti žemėje patalpose ir atvirame ore | Cu 5x35 | m | 39.09 |  | 0
Kauno r. sav. | Linksmakalnio sen. | Medžiagos | iki 1 kV kabeliai plastikine izoliacija skirti kloti žemėje patalpose ir atvirame ore | Cu 5x35 | m | 39.09 |  | 0
Kauno r. sav. | Rokų sen. | Medžiagos | iki 1 kV kabeliai plastikine izoliacija skirti kloti žemėje patalpose ir atvirame ore | Cu 5x35 | m | 39.09 |  | 0
Kauno r. sav. | Samylų sen. | Medžiagos | iki 1 kV kabeliai plastikine izoliacija skirti kloti žemėje patalpose ir atvirame ore | Cu 5x35 | m | 39.09 |  | 0
Kauno r. sav. | Taurakiemio sen. | Medžiagos | iki 1 kV kabeliai plastikine izoliacija skirti kloti žemėje patalpose ir atvirame ore | Cu 5x35 | m | 39.09 |  | 0
Kauno r. sav. | Akademijos sen. | Medžiagos | iki 1 kV kabeliai plastikine izoliacija skirti kloti žemėje patalpose ir atvirame ore | Al 3x16 | m | 3.02 |  | 0
Kauno r. sav. | Alšėnų sen. | Medžiagos | iki 1 kV kabeliai plastikine izoliacija skirti kloti žemėje patalpose ir atvirame ore | Al 3x16 | m | 3.02 |  | 0
Kauno r. sav. | Ežerėlio sen. | Medžiagos | iki 1 kV kabeliai plastikine izoliacija skirti kloti žemėje patalpose ir atvirame ore | Al 3x16 | m | 3.02 |  | 0
Kauno r. sav. | Kačerginės sen. | Medžiagos | iki 1 kV kabeliai plastikine izoliacija skirti kloti žemėje patalpose ir atvirame ore | Al 3x16 | m | 3.02 |  | 0
Kauno r. sav. | Ringaudų sen. | Medžiagos | iki 1 kV kabeliai plastikine izoliacija skirti kloti žemėje patalpose ir atvirame ore | Al 3x16 | m | 3.02 |  | 0
Kauno r. sav. | Zapyškio sen. | Medžiagos | iki 1 kV kabeliai plastikine izoliacija skirti kloti žemėje patalpose ir atvirame ore | Al 3x16 | m | 3.02 |  | 0
Kauno r. sav. | Akademijos sen. | Medžiagos | iki 1 kV kabeliai plastikine izoliacija skirti kloti žemėje patalpose ir atvirame ore | Al 3x35 | m | 5.53 |  | 0
Kauno r. sav. | Alšėnų sen. | Medžiagos | iki 1 kV kabeliai plastikine izoliacija skirti kloti žemėje patalpose ir atvirame ore | Al 3x35 | m | 5.53 |  | 0
Kauno r. sav. | Ežerėlio sen. | Medžiagos | iki 1 kV kabeliai plastikine izoliacija skirti kloti žemėje patalpose ir atvirame ore | Al 3x35 | m | 5.53 |  | 0
Kauno r. sav. | Kačerginės sen. | Medžiagos | iki 1 kV kabeliai plastikine izoliacija skirti kloti žemėje patalpose ir atvirame ore | Al 3x35 | m | 5.53 |  | 0
Kauno r. sav. | Ringaudų sen. | Medžiagos | iki 1 kV kabeliai plastikine izoliacija skirti kloti žemėje patalpose ir atvirame ore | Al 3x35 | m | 5.53 |  | 0
Kauno r. sav. | Zapyškio sen. | Medžiagos | iki 1 kV kabeliai plastikine izoliacija skirti kloti žemėje patalpose ir atvirame ore | Al 3x35 | m | 5.53 |  | 0
Kauno r. sav. | Akademijos sen. | Medžiagos | iki 1 kV kabeliai plastikine izoliacija skirti kloti žemėje patalpose ir atvirame ore | Al 4x16 | m | 2.99 |  | 0
Kauno r. sav. | Alšėnų sen. | Medžiagos | iki 1 kV kabeliai plastikine izoliacija skirti kloti žemėje patalpose ir atvirame ore | Al 4x16 | m | 2.99 |  | 0
Kauno r. sav. | Ežerėlio sen. | Medžiagos | iki 1 kV kabeliai plastikine izoliacija skirti kloti žemėje patalpose ir atvirame ore | Al 4x16 | m | 2.99 |  | 0
Kauno r. sav. | Kačerginės sen. | Medžiagos | iki 1 kV kabeliai plastikine izoliacija skirti kloti žemėje patalpose ir atvirame ore | Al 4x16 | m | 2.99 |  | 0
Kauno r. sav. | Ringaudų sen. | Medžiagos | iki 1 kV kabeliai plastikine izoliacija skirti kloti žemėje patalpose ir atvirame ore | Al 4x16 | m | 2.99 |  | 0
Kauno r. sav. | Zapyškio sen. | Medžiagos | iki 1 kV kabeliai plastikine izoliacija skirti kloti žemėje patalpose ir atvirame ore | Al 4x16 | m | 2.99 |  | 0
Kauno r. sav. | Akademijos sen. | Medžiagos | iki 1 kV kabeliai plastikine izoliacija skirti kloti žemėje patalpose ir atvirame ore | Al 4x35 | m | 5.41 |  | 0
Kauno r. sav. | Alšėnų sen. | Medžiagos | iki 1 kV kabeliai plastikine izoliacija skirti kloti žemėje patalpose ir atvirame ore | Al 4x35 | m | 5.41 |  | 0
Kauno r. sav. | Ežerėlio sen. | Medžiagos | iki 1 kV kabeliai plastikine izoliacija skirti kloti žemėje patalpose ir atvirame ore | Al 4x35 | m | 5.41 |  | 0
Kauno r. sav. | Kačerginės sen. | Medžiagos | iki 1 kV kabeliai plastikine izoliacija skirti kloti žemėje patalpose ir atvirame ore | Al 4x35 | m | 5.41 |  | 0
Kauno r. sav. | Ringaudų sen. | Medžiagos | iki 1 kV kabeliai plastikine izoliacija skirti kloti žemėje patalpose ir atvirame ore | Al 4x35 | m | 5.41 |  | 0
Kauno r. sav. | Zapyškio sen. | Medžiagos | iki 1 kV kabeliai plastikine izoliacija skirti kloti žemėje patalpose ir atvirame ore | Al 4x35 | m | 5.41 |  | 0
Kauno r. sav. | Akademijos sen. | Medžiagos | iki 1 kV kabeliai plastikine izoliacija skirti kloti žemėje patalpose ir atvirame ore | Al 4x95 | m | 5.97 |  | 0
Kauno r. sav. | Alšėnų sen. | Medžiagos | iki 1 kV kabeliai plastikine izoliacija skirti kloti žemėje patalpose ir atvirame ore | Al 4x95 | m | 5.97 |  | 0
Kauno r. sav. | Ežerėlio sen. | Medžiagos | iki 1 kV kabeliai plastikine izoliacija skirti kloti žemėje patalpose ir atvirame ore | Al 4x95 | m | 5.97 |  | 0
Kauno r. sav. | Kačerginės sen. | Medžiagos | iki 1 kV kabeliai plastikine izoliacija skirti kloti žemėje patalpose ir atvirame ore | Al 4x95 | m | 5.97 |  | 0
Kauno r. sav. | Ringaudų sen. | Medžiagos | iki 1 kV kabeliai plastikine izoliacija skirti kloti žemėje patalpose ir atvirame ore | Al 4x95 | m | 5.97 |  | 0
Kauno r. sav. | Zapyškio sen. | Medžiagos | iki 1 kV kabeliai plastikine izoliacija skirti kloti žemėje patalpose ir atvirame ore | Al 4x95 | m | 5.97 |  | 0
Kauno r. sav. | Akademijos sen. | Medžiagos | iki 1 kV kabeliai plastikine izoliacija skirti kloti žemėje patalpose ir atvirame ore | Al 4x150 | m | 8.94 |  | 0
Kauno r. sav. | Alšėnų sen. | Medžiagos | iki 1 kV kabeliai plastikine izoliacija skirti kloti žemėje patalpose ir atvirame ore | Al 4x150 | m | 8.94 |  | 0
Kauno r. sav. | Ežerėlio sen. | Medžiagos | iki 1 kV kabeliai plastikine izoliacija skirti kloti žemėje patalpose ir atvirame ore | Al 4x150 | m | 8.94 |  | 0
Kauno r. sav. | Kačerginės sen. | Medžiagos | iki 1 kV kabeliai plastikine izoliacija skirti kloti žemėje patalpose ir atvirame ore | Al 4x150 | m | 8.94 |  | 0
Kauno r. sav. | Ringaudų sen. | Medžiagos | iki 1 kV kabeliai plastikine izoliacija skirti kloti žemėje patalpose ir atvirame ore | Al 4x150 | m | 8.94 |  | 0
Kauno r. sav. | Zapyškio sen. | Medžiagos | iki 1 kV kabeliai plastikine izoliacija skirti kloti žemėje patalpose ir atvirame ore | Al 4x150 | m | 8.94 |  | 0
Kauno r. sav. | Akademijos sen. | Medžiagos | iki 1 kV kabeliai plastikine izoliacija skirti kloti žemėje patalpose ir atvirame ore | Al 4x240 | m | 14.49 |  | 0
Kauno r. sav. | Alšėnų sen. | Medžiagos | iki 1 kV kabeliai plastikine izoliacija skirti kloti žemėje patalpose ir atvirame ore | Al 4x240 | m | 14.49 |  | 0
Kauno r. sav. | Ežerėlio sen. | Medžiagos | iki 1 kV kabeliai plastikine izoliacija skirti kloti žemėje patalpose ir atvirame ore | Al 4x240 | m | 14.49 |  | 0
Kauno r. sav. | Kačerginės sen. | Medžiagos | iki 1 kV kabeliai plastikine izoliacija skirti kloti žemėje patalpose ir atvirame ore | Al 4x240 | m | 14.49 |  | 0
Kauno r. sav. | Ringaudų sen. | Medžiagos | iki 1 kV kabeliai plastikine izoliacija skirti kloti žemėje patalpose ir atvirame ore | Al 4x240 | m | 14.49 |  | 0
Kauno r. sav. | Zapyškio sen. | Medžiagos | iki 1 kV kabeliai plastikine izoliacija skirti kloti žemėje patalpose ir atvirame ore | Al 4x240 | m | 14.49 |  | 0
Kauno r. sav. | Akademijos sen. | Medžiagos | iki 1 kV kabeliai plastikine izoliacija skirti kloti žemėje patalpose ir atvirame ore | Al 5x16 | m | 3.84 |  | 0
Kauno r. sav. | Alšėnų sen. | Medžiagos | iki 1 kV kabeliai plastikine izoliacija skirti kloti žemėje patalpose ir atvirame ore | Al 5x16 | m | 3.84 |  | 0
Kauno r. sav. | Ežerėlio sen. | Medžiagos | iki 1 kV kabeliai plastikine izoliacija skirti kloti žemėje patalpose ir atvirame ore | Al 5x16 | m | 3.84 |  | 0
Kauno r. sav. | Kačerginės sen. | Medžiagos | iki 1 kV kabeliai plastikine izoliacija skirti kloti žemėje patalpose ir atvirame ore | Al 5x16 | m | 3.84 |  | 0
Kauno r. sav. | Ringaudų sen. | Medžiagos | iki 1 kV kabeliai plastikine izoliacija skirti kloti žemėje patalpose ir atvirame ore | Al 5x16 | m | 3.84 |  | 0
Kauno r. sav. | Zapyškio sen. | Medžiagos | iki 1 kV kabeliai plastikine izoliacija skirti kloti žemėje patalpose ir atvirame ore | Al 5x16 | m | 3.84 |  | 0
Kauno r. sav. | Akademijos sen. | Medžiagos | iki 1 kV kabeliai plastikine izoliacija skirti kloti žemėje patalpose ir atvirame ore | Al 5x35 | m | 7.91 |  | 0
Kauno r. sav. | Alšėnų sen. | Medžiagos | iki 1 kV kabeliai plastikine izoliacija skirti kloti žemėje patalpose ir atvirame ore | Al 5x35 | m | 7.91 |  | 0
Kauno r. sav. | Ežerėlio sen. | Medžiagos | iki 1 kV kabeliai plastikine izoliacija skirti kloti žemėje patalpose ir atvirame ore | Al 5x35 | m | 7.91 |  | 0
Kauno r. sav. | Kačerginės sen. | Medžiagos | iki 1 kV kabeliai plastikine izoliacija skirti kloti žemėje patalpose ir atvirame ore | Al 5x35 | m | 7.91 |  | 0
Kauno r. sav. | Ringaudų sen. | Medžiagos | iki 1 kV kabeliai plastikine izoliacija skirti kloti žemėje patalpose ir atvirame ore | Al 5x35 | m | 7.91 |  | 0
Kauno r. sav. | Zapyškio sen. | Medžiagos | iki 1 kV kabeliai plastikine izoliacija skirti kloti žemėje patalpose ir atvirame ore | Al 5x35 | m | 7.91 |  | 0
Kauno r. sav. | Akademijos sen. | Medžiagos | iki 1 kV kabeliai plastikine izoliacija skirti kloti žemėje patalpose ir atvirame ore | Cu 3x16 | m | 13.19 |  | 0
Kauno r. sav. | Alšėnų sen. | Medžiagos | iki 1 kV kabeliai plastikine izoliacija skirti kloti žemėje patalpose ir atvirame ore | Cu 3x16 | m | 13.19 |  | 0
Kauno r. sav. | Ežerėlio sen. | Medžiagos | iki 1 kV kabeliai plastikine izoliacija skirti kloti žemėje patalpose ir atvirame ore | Cu 3x16 | m | 13.19 |  | 0
Kauno r. sav. | Kačerginės sen. | Medžiagos | iki 1 kV kabeliai plastikine izoliacija skirti kloti žemėje patalpose ir atvirame ore | Cu 3x16 | m | 13.19 |  | 0
Kauno r. sav. | Ringaudų sen. | Medžiagos | iki 1 kV kabeliai plastikine izoliacija skirti kloti žemėje patalpose ir atvirame ore | Cu 3x16 | m | 13.19 |  | 0
Kauno r. sav. | Zapyškio sen. | Medžiagos | iki 1 kV kabeliai plastikine izoliacija skirti kloti žemėje patalpose ir atvirame ore | Cu 3x16 | m | 13.19 |  | 0
Kauno r. sav. | Akademijos sen. | Medžiagos | iki 1 kV kabeliai plastikine izoliacija skirti kloti žemėje patalpose ir atvirame ore | Cu 3x35 | m | 26.25 |  | 0
Kauno r. sav. | Alšėnų sen. | Medžiagos | iki 1 kV kabeliai plastikine izoliacija skirti kloti žemėje patalpose ir atvirame ore | Cu 3x35 | m | 26.25 |  | 0
Kauno r. sav. | Ežerėlio sen. | Medžiagos | iki 1 kV kabeliai plastikine izoliacija skirti kloti žemėje patalpose ir atvirame ore | Cu 3x35 | m | 26.25 |  | 0
Kauno r. sav. | Kačerginės sen. | Medžiagos | iki 1 kV kabeliai plastikine izoliacija skirti kloti žemėje patalpose ir atvirame ore | Cu 3x35 | m | 26.25 |  | 0
Kauno r. sav. | Ringaudų sen. | Medžiagos | iki 1 kV kabeliai plastikine izoliacija skirti kloti žemėje patalpose ir atvirame ore | Cu 3x35 | m | 26.25 |  | 0
Kauno r. sav. | Zapyškio sen. | Medžiagos | iki 1 kV kabeliai plastikine izoliacija skirti kloti žemėje patalpose ir atvirame ore | Cu 3x35 | m | 26.25 |  | 0
Kauno r. sav. | Akademijos sen. | Medžiagos | iki 1 kV kabeliai plastikine izoliacija skirti kloti žemėje patalpose ir atvirame ore | Cu 4x16 | m | 8 |  | 0
Kauno r. sav. | Alšėnų sen. | Medžiagos | iki 1 kV kabeliai plastikine izoliacija skirti kloti žemėje patalpose ir atvirame ore | Cu 4x16 | m | 8 |  | 0
Kauno r. sav. | Ežerėlio sen. | Medžiagos | iki 1 kV kabeliai plastikine izoliacija skirti kloti žemėje patalpose ir atvirame ore | Cu 4x16 | m | 8 |  | 0
Kauno r. sav. | Kačerginės sen. | Medžiagos | iki 1 kV kabeliai plastikine izoliacija skirti kloti žemėje patalpose ir atvirame ore | Cu 4x16 | m | 8 |  | 0
Kauno r. sav. | Ringaudų sen. | Medžiagos | iki 1 kV kabeliai plastikine izoliacija skirti kloti žemėje patalpose ir atvirame ore | Cu 4x16 | m | 8 |  | 0
Kauno r. sav. | Zapyškio sen. | Medžiagos | iki 1 kV kabeliai plastikine izoliacija skirti kloti žemėje patalpose ir atvirame ore | Cu 4x16 | m | 8 |  | 0
Kauno r. sav. | Akademijos sen. | Medžiagos | iki 1 kV kabeliai plastikine izoliacija skirti kloti žemėje patalpose ir atvirame ore | Cu 4x35 | m | 31.23 |  | 0
Kauno r. sav. | Alšėnų sen. | Medžiagos | iki 1 kV kabeliai plastikine izoliacija skirti kloti žemėje patalpose ir atvirame ore | Cu 4x35 | m | 31.23 |  | 0
Kauno r. sav. | Ežerėlio sen. | Medžiagos | iki 1 kV kabeliai plastikine izoliacija skirti kloti žemėje patalpose ir atvirame ore | Cu 4x35 | m | 31.23 |  | 0
Kauno r. sav. | Kačerginės sen. | Medžiagos | iki 1 kV kabeliai plastikine izoliacija skirti kloti žemėje patalpose ir atvirame ore | Cu 4x35 | m | 31.23 |  | 0
Kauno r. sav. | Ringaudų sen. | Medžiagos | iki 1 kV kabeliai plastikine izoliacija skirti kloti žemėje patalpose ir atvirame ore | Cu 4x35 | m | 31.23 |  | 0
Kauno r. sav. | Zapyškio sen. | Medžiagos | iki 1 kV kabeliai plastikine izoliacija skirti kloti žemėje patalpose ir atvirame ore | Cu 4x35 | m | 31.23 |  | 0
Kauno r. sav. | Akademijos sen. | Medžiagos | iki 1 kV kabeliai plastikine izoliacija skirti kloti žemėje patalpose ir atvirame ore | Cu 4x70 | m | 59.52 |  | 0
Kauno r. sav. | Alšėnų sen. | Medžiagos | iki 1 kV kabeliai plastikine izoliacija skirti kloti žemėje patalpose ir atvirame ore | Cu 4x70 | m | 59.52 |  | 0
Kauno r. sav. | Ežerėlio sen. | Medžiagos | iki 1 kV kabeliai plastikine izoliacija skirti kloti žemėje patalpose ir atvirame ore | Cu 4x70 | m | 59.52 |  | 0
Kauno r. sav. | Kačerginės sen. | Medžiagos | iki 1 kV kabeliai plastikine izoliacija skirti kloti žemėje patalpose ir atvirame ore | Cu 4x70 | m | 59.52 |  | 0
Kauno r. sav. | Ringaudų sen. | Medžiagos | iki 1 kV kabeliai plastikine izoliacija skirti kloti žemėje patalpose ir atvirame ore | Cu 4x70 | m | 59.52 |  | 0
Kauno r. sav. | Zapyškio sen. | Medžiagos | iki 1 kV kabeliai plastikine izoliacija skirti kloti žemėje patalpose ir atvirame ore | Cu 4x70 | m | 59.52 |  | 0
Kauno r. sav. | Akademijos sen. | Medžiagos | iki 1 kV kabeliai plastikine izoliacija skirti kloti žemėje patalpose ir atvirame ore | Cu 4x120 | m | 101.58 |  | 0
Kauno r. sav. | Alšėnų sen. | Medžiagos | iki 1 kV kabeliai plastikine izoliacija skirti kloti žemėje patalpose ir atvirame ore | Cu 4x120 | m | 101.58 |  | 0
Kauno r. sav. | Ežerėlio sen. | Medžiagos | iki 1 kV kabeliai plastikine izoliacija skirti kloti žemėje patalpose ir atvirame ore | Cu 4x120 | m | 101.58 |  | 0
Kauno r. sav. | Kačerginės sen. | Medžiagos | iki 1 kV kabeliai plastikine izoliacija skirti kloti žemėje patalpose ir atvirame ore | Cu 4x120 | m | 101.58 |  | 0
Kauno r. sav. | Ringaudų sen. | Medžiagos | iki 1 kV kabeliai plastikine izoliacija skirti kloti žemėje patalpose ir atvirame ore | Cu 4x120 | m | 101.58 |  | 0
Kauno r. sav. | Zapyškio sen. | Medžiagos | iki 1 kV kabeliai plastikine izoliacija skirti kloti žemėje patalpose ir atvirame ore | Cu 4x120 | m | 101.58 |  | 0
Kauno r. sav. | Akademijos sen. | Medžiagos | iki 1 kV kabeliai plastikine izoliacija skirti kloti žemėje patalpose ir atvirame ore | Cu 4x240 | m | 187.98 |  | 0
Kauno r. sav. | Alšėnų sen. | Medžiagos | iki 1 kV kabeliai plastikine izoliacija skirti kloti žemėje patalpose ir atvirame ore | Cu 4x240 | m | 187.98 |  | 0
Kauno r. sav. | Ežerėlio sen. | Medžiagos | iki 1 kV kabeliai plastikine izoliacija skirti kloti žemėje patalpose ir atvirame ore | Cu 4x240 | m | 187.98 |  | 0
Kauno r. sav. | Kačerginės sen. | Medžiagos | iki 1 kV kabeliai plastikine izoliacija skirti kloti žemėje patalpose ir atvirame ore | Cu 4x240 | m | 187.98 |  | 0
Kauno r. sav. | Ringaudų sen. | Medžiagos | iki 1 kV kabeliai plastikine izoliacija skirti kloti žemėje patalpose ir atvirame ore | Cu 4x240 | m | 187.98 |  | 0
Kauno r. sav. | Zapyškio sen. | Medžiagos | iki 1 kV kabeliai plastikine izoliacija skirti kloti žemėje patalpose ir atvirame ore | Cu 4x240 | m | 187.98 |  | 0
Kauno r. sav. | Akademijos sen. | Medžiagos | iki 1 kV kabeliai plastikine izoliacija skirti kloti žemėje patalpose ir atvirame ore | Cu 5x16 | m | 19.21 |  | 0
Kauno r. sav. | Alšėnų sen. | Medžiagos | iki 1 kV kabeliai plastikine izoliacija skirti kloti žemėje patalpose ir atvirame ore | Cu 5x16 | m | 19.21 |  | 0
Kauno r. sav. | Ežerėlio sen. | Medžiagos | iki 1 kV kabeliai plastikine izoliacija skirti kloti žemėje patalpose ir atvirame ore | Cu 5x16 | m | 19.21 |  | 0
Kauno r. sav. | Kačerginės sen. | Medžiagos | iki 1 kV kabeliai plastikine izoliacija skirti kloti žemėje patalpose ir atvirame ore | Cu 5x16 | m | 19.21 |  | 0
Kauno r. sav. | Ringaudų sen. | Medžiagos | iki 1 kV kabeliai plastikine izoliacija skirti kloti žemėje patalpose ir atvirame ore | Cu 5x16 | m | 19.21 |  | 0
Kauno r. sav. | Zapyškio sen. | Medžiagos | iki 1 kV kabeliai plastikine izoliacija skirti kloti žemėje patalpose ir atvirame ore | Cu 5x16 | m | 19.21 |  | 0
Kauno r. sav. | Akademijos sen. | Medžiagos | iki 1 kV kabeliai plastikine izoliacija skirti kloti žemėje patalpose ir atvirame ore | Cu 5x35 | m | 39.09 |  | 0
Kauno r. sav. | Alšėnų sen. | Medžiagos | iki 1 kV kabeliai plastikine izoliacija skirti kloti žemėje patalpose ir atvirame ore | Cu 5x35 | m | 39.09 |  | 0
Kauno r. sav. | Ežerėlio sen. | Medžiagos | iki 1 kV kabeliai plastikine izoliacija skirti kloti žemėje patalpose ir atvirame ore | Cu 5x35 | m | 39.09 |  | 0
Kauno r. sav. | Kačerginės sen. | Medžiagos | iki 1 kV kabeliai plastikine izoliacija skirti kloti žemėje patalpose ir atvirame ore | Cu 5x35 | m | 39.09 |  | 0
Kauno r. sav. | Ringaudų sen. | Medžiagos | iki 1 kV kabeliai plastikine izoliacija skirti kloti žemėje patalpose ir atvirame ore | Cu 5x35 | m | 39.09 |  | 0
Kauno r. sav. | Zapyškio sen. | Medžiagos | iki 1 kV kabeliai plastikine izoliacija skirti kloti žemėje patalpose ir atvirame ore | Cu 5x35 | m | 39.09 |  | 0
Kauno r. sav. | Karmėlavos sen. | Medžiagos | Traversa | Tka-2 | kompl | 21.32 |  | 0
Kauno r. sav. | Neveronių sen. | Medžiagos | Traversa | Tka-2 | kompl | 21.32 |  | 0
Kauno r. sav. | Karmėlavos sen. | Medžiagos | Traversa | Ika-1 | kompl | 17.71 |  | 0
Kauno r. sav. | Neveronių sen. | Medžiagos | Traversa | Ika-1 | kompl | 17.71 |  | 0
Kauno r. sav. | Karmėlavos sen. | Medžiagos | Traversa | Ika-2 | kompl | 22.07 |  | 0
Kauno r. sav. | Neveronių sen. | Medžiagos | Traversa | Ika-2 | kompl | 22.07 |  | 0
Kauno r. sav. | Karmėlavos sen. | Medžiagos | Traversa | Tk-1 | kompl | 17.77 |  | 0
Kauno r. sav. | Neveronių sen. | Medžiagos | Traversa | Tk-1 | kompl | 17.77 |  | 0
Kauno r. sav. | Karmėlavos sen. | Medžiagos | Traversa | Ik-4 | kompl | 29.4 |  | 0
Kauno r. sav. | Neveronių sen. | Medžiagos | Traversa | Ik-4 | kompl | 29.4 |  | 0
Kauno r. sav. | Karmėlavos sen. | Medžiagos | Traversa | T1-1 | kompl | 19.55 |  | 0
Kauno r. sav. | Neveronių sen. | Medžiagos | Traversa | T1-1 | kompl | 19.55 |  | 0
Kauno r. sav. | Karmėlavos sen. | Medžiagos | Traversa | K1-1 | kompl | 31.07 |  | 0
Kauno r. sav. | Neveronių sen. | Medžiagos | Traversa | K1-1 | kompl | 31.07 |  | 0
Kauno r. sav. | Karmėlavos sen. | Medžiagos | Traversa | I1-1 | kompl | 34.98 |  | 0
Kauno r. sav. | Neveronių sen. | Medžiagos | Traversa | I1-1 | kompl | 34.98 |  | 0
Kauno r. sav. | Karmėlavos sen. | Medžiagos | Traversa | IL1-1 | kompl | 49.52 |  | 0
Kauno r. sav. | Neveronių sen. | Medžiagos | Traversa | IL1-1 | kompl | 49.52 |  | 0
Kauno r. sav. | Karmėlavos sen. | Medžiagos | Traversa | IL1-2 | kompl | 100.63 |  | 0
Kauno r. sav. | Neveronių sen. | Medžiagos | Traversa | IL1-2 | kompl | 100.63 |  | 0
Kauno r. sav. | Karmėlavos sen. | Medžiagos | Traversa | G1-1 | kompl | 35.58 |  | 0
Kauno r. sav. | Neveronių sen. | Medžiagos | Traversa | G1-1 | kompl | 35.58 |  | 0
Kauno r. sav. | Karmėlavos sen. | Medžiagos | Traversa | G1-2 | kompl | 40.1 |  | 0
Kauno r. sav. | Neveronių sen. | Medžiagos | Traversa | G1-2 | kompl | 40.1 |  | 0
Kauno r. sav. | Karmėlavos sen. | Medžiagos | Traversa | TJ-1 | kompl | 551.69 |  | 0
Kauno r. sav. | Neveronių sen. | Medžiagos | Traversa | TJ-1 | kompl | 551.69 |  | 0
Kauno r. sav. | Karmėlavos sen. | Medžiagos | Traversa | TJ-2 | kompl | 474.5 |  | 0
Kauno r. sav. | Neveronių sen. | Medžiagos | Traversa | TJ-2 | kompl | 474.5 |  | 0
Kauno r. sav. | Karmėlavos sen. | Medžiagos | Traversa | Ta-1 | kompl | 107.09 |  | 0
Kauno r. sav. | Neveronių sen. | Medžiagos | Traversa | Ta-1 | kompl | 107.09 |  | 0
Kauno r. sav. | Karmėlavos sen. | Medžiagos | Traversa | Ta-2 | kompl | 92.94 |  | 0
Kauno r. sav. | Neveronių sen. | Medžiagos | Traversa | Ta-2 | kompl | 92.94 |  | 0
Kauno r. sav. | Karmėlavos sen. | Medžiagos | Traversa | KTa-1 | kompl | 149.21 |  | 0
Kauno r. sav. | Neveronių sen. | Medžiagos | Traversa | KTa-1 | kompl | 149.21 |  | 0
Kauno r. sav. | Karmėlavos sen. | Medžiagos | Traversa | Ia-1 | kompl | 128.61 |  | 0
Kauno r. sav. | Neveronių sen. | Medžiagos | Traversa | Ia-1 | kompl | 128.61 |  | 0
Kauno r. sav. | Karmėlavos sen. | Medžiagos | Traversa | Ia-2 | kompl | 103.61 |  | 0
Kauno r. sav. | Neveronių sen. | Medžiagos | Traversa | Ia-2 | kompl | 103.61 |  | 0
Kauno r. sav. | Karmėlavos sen. | Medžiagos | Traversa | T | kompl | 56.34 |  | 0
Kauno r. sav. | Neveronių sen. | Medžiagos | Traversa | T | kompl | 56.34 |  | 0
Kauno r. sav. | Karmėlavos sen. | Medžiagos | Traversa | TA | kompl | 63.43 |  | 0
Kauno r. sav. | Neveronių sen. | Medžiagos | Traversa | TA | kompl | 63.43 |  | 0
Kauno r. sav. | Karmėlavos sen. | Medžiagos | Traversa | TK-9 | kompl | 91.67 |  | 0
Kauno r. sav. | Neveronių sen. | Medžiagos | Traversa | TK-9 | kompl | 91.67 |  | 0
Kauno r. sav. | Karmėlavos sen. | Medžiagos | Traversa | TK-9A | kompl | 99.03 |  | 0
Kauno r. sav. | Neveronių sen. | Medžiagos | Traversa | TK-9A | kompl | 99.03 |  | 0
Kauno r. sav. | Karmėlavos sen. | Medžiagos | Traversa | I | kompl | 109.21 |  | 0
Kauno r. sav. | Neveronių sen. | Medžiagos | Traversa | I | kompl | 109.21 |  | 0
Kauno r. sav. | Karmėlavos sen. | Medžiagos | Traversa | I 10-2-1 | kompl | 87.28 |  | 0
Kauno r. sav. | Neveronių sen. | Medžiagos | Traversa | I 10-2-1 | kompl | 87.28 |  | 0
Kauno r. sav. | Karmėlavos sen. | Medžiagos | Traversa | PTA | kompl | 88.56 |  | 0
Kauno r. sav. | Neveronių sen. | Medžiagos | Traversa | PTA | kompl | 88.56 |  | 0
Kauno r. sav. | Karmėlavos sen. | Medžiagos | Traversa | T 10-2 | kompl | 65.55 |  | 0
Kauno r. sav. | Neveronių sen. | Medžiagos | Traversa | T 10-2 | kompl | 65.55 |  | 0
Kauno r. sav. | Karmėlavos sen. | Medžiagos | Traversa | TA 10-2 | kompl | 70.93 |  | 0
Kauno r. sav. | Neveronių sen. | Medžiagos | Traversa | TA 10-2 | kompl | 70.93 |  | 0
Kauno r. sav. | Karmėlavos sen. | Medžiagos | Traversa | TLA 10-2 | kompl | 186.75 |  | 0
Kauno r. sav. | Neveronių sen. | Medžiagos | Traversa | TLA 10-2 | kompl | 186.75 |  | 0
Kauno r. sav. | Karmėlavos sen. | Medžiagos | Traversa | I 10-2 | kompl | 74.65 |  | 0
Kauno r. sav. | Neveronių sen. | Medžiagos | Traversa | I 10-2 | kompl | 74.65 |  | 0
Kauno r. sav. | Karmėlavos sen. | Medžiagos | Traversa | IA 10-2 | kompl | 109.91 |  | 0
Kauno r. sav. | Neveronių sen. | Medžiagos | Traversa | IA 10-2 | kompl | 109.91 |  | 0
Kauno r. sav. | Karmėlavos sen. | Medžiagos | Traversa | IA 10-2-1 | kompl | 118.92 |  | 0
Kauno r. sav. | Neveronių sen. | Medžiagos | Traversa | IA 10-2-1 | kompl | 118.92 |  | 0
Kauno r. sav. | Karmėlavos sen. | Medžiagos | Traversa | IA | kompl | 148.52 |  | 0
Kauno r. sav. | Neveronių sen. | Medžiagos | Traversa | IA | kompl | 148.52 |  | 0
Kauno r. sav. | Karmėlavos sen. | Medžiagos | Traversa | TK-2 | kompl | 18.37 |  | 0
Kauno r. sav. | Neveronių sen. | Medžiagos | Traversa | TK-2 | kompl | 18.37 |  | 0
Kauno r. sav. | Karmėlavos sen. | Medžiagos | Traversa | IK-1 | kompl | 17.41 |  | 0
Kauno r. sav. | Neveronių sen. | Medžiagos | Traversa | IK-1 | kompl | 17.41 |  | 0
Kauno r. sav. | Karmėlavos sen. | Medžiagos | Traversa | IK-2 | kompl | 21.34 |  | 0
Kauno r. sav. | Neveronių sen. | Medžiagos | Traversa | IK-2 | kompl | 21.34 |  | 0
Kauno r. sav. | Batniavos sen. | Medžiagos | Traversa | Tka-2 | kompl | 18.8 |  | 0
Kauno r. sav. | Čekiškės sen. | Medžiagos | Traversa | Tka-2 | kompl | 18.8 |  | 0
Kauno r. sav. | Kulautuvos sen. | Medžiagos | Traversa | Tka-2 | kompl | 18.8 |  | 0
Kauno r. sav. | Raudondvario sen. | Medžiagos | Traversa | Tka-2 | kompl | 18.8 |  | 0
Kauno r. sav. | Užliedžių sen. | Medžiagos | Traversa | Tka-2 | kompl | 18.8 |  | 0
Kauno r. sav. | Vilkijos apylinkių sen. | Medžiagos | Traversa | Tka-2 | kompl | 18.8 |  | 0
Kauno r. sav. | Vilkijos sen. | Medžiagos | Traversa | Tka-2 | kompl | 18.8 |  | 0
Kauno r. sav. | Batniavos sen. | Medžiagos | Traversa | Ika-1 | kompl | 15.62 |  | 0
Kauno r. sav. | Čekiškės sen. | Medžiagos | Traversa | Ika-1 | kompl | 15.62 |  | 0
Kauno r. sav. | Kulautuvos sen. | Medžiagos | Traversa | Ika-1 | kompl | 15.62 |  | 0
Kauno r. sav. | Raudondvario sen. | Medžiagos | Traversa | Ika-1 | kompl | 15.62 |  | 0
Kauno r. sav. | Užliedžių sen. | Medžiagos | Traversa | Ika-1 | kompl | 15.62 |  | 0
Kauno r. sav. | Vilkijos apylinkių sen. | Medžiagos | Traversa | Ika-1 | kompl | 15.62 |  | 0
Kauno r. sav. | Vilkijos sen. | Medžiagos | Traversa | Ika-1 | kompl | 15.62 |  | 0
Kauno r. sav. | Batniavos sen. | Medžiagos | Traversa | Ika-2 | kompl | 19.46 |  | 0
Kauno r. sav. | Čekiškės sen. | Medžiagos | Traversa | Ika-2 | kompl | 19.46 |  | 0
Kauno r. sav. | Kulautuvos sen. | Medžiagos | Traversa | Ika-2 | kompl | 19.46 |  | 0
Kauno r. sav. | Raudondvario sen. | Medžiagos | Traversa | Ika-2 | kompl | 19.46 |  | 0
Kauno r. sav. | Užliedžių sen. | Medžiagos | Traversa | Ika-2 | kompl | 19.46 |  | 0
Kauno r. sav. | Vilkijos apylinkių sen. | Medžiagos | Traversa | Ika-2 | kompl | 19.46 |  | 0
Kauno r. sav. | Vilkijos sen. | Medžiagos | Traversa | Ika-2 | kompl | 19.46 |  | 0
Kauno r. sav. | Batniavos sen. | Medžiagos | Traversa | Tk-1 | kompl | 15.67 |  | 0
Kauno r. sav. | Čekiškės sen. | Medžiagos | Traversa | Tk-1 | kompl | 15.67 |  | 0
Kauno r. sav. | Kulautuvos sen. | Medžiagos | Traversa | Tk-1 | kompl | 15.67 |  | 0
Kauno r. sav. | Raudondvario sen. | Medžiagos | Traversa | Tk-1 | kompl | 15.67 |  | 0
Kauno r. sav. | Užliedžių sen. | Medžiagos | Traversa | Tk-1 | kompl | 15.67 |  | 0
Kauno r. sav. | Vilkijos apylinkių sen. | Medžiagos | Traversa | Tk-1 | kompl | 15.67 |  | 0
Kauno r. sav. | Vilkijos sen. | Medžiagos | Traversa | Tk-1 | kompl | 15.67 |  | 0
Kauno r. sav. | Batniavos sen. | Medžiagos | Traversa | Ik-4 | kompl | 25.92 |  | 0
Kauno r. sav. | Čekiškės sen. | Medžiagos | Traversa | Ik-4 | kompl | 25.92 |  | 0
Kauno r. sav. | Kulautuvos sen. | Medžiagos | Traversa | Ik-4 | kompl | 25.92 |  | 0
Kauno r. sav. | Raudondvario sen. | Medžiagos | Traversa | Ik-4 | kompl | 25.92 |  | 0
Kauno r. sav. | Užliedžių sen. | Medžiagos | Traversa | Ik-4 | kompl | 25.92 |  | 0
Kauno r. sav. | Vilkijos apylinkių sen. | Medžiagos | Traversa | Ik-4 | kompl | 25.92 |  | 0
Kauno r. sav. | Vilkijos sen. | Medžiagos | Traversa | Ik-4 | kompl | 25.92 |  | 0
Kauno r. sav. | Batniavos sen. | Medžiagos | Traversa | T1-1 | kompl | 17.24 |  | 0
Kauno r. sav. | Čekiškės sen. | Medžiagos | Traversa | T1-1 | kompl | 17.24 |  | 0
Kauno r. sav. | Kulautuvos sen. | Medžiagos | Traversa | T1-1 | kompl | 17.24 |  | 0
Kauno r. sav. | Raudondvario sen. | Medžiagos | Traversa | T1-1 | kompl | 17.24 |  | 0
Kauno r. sav. | Užliedžių sen. | Medžiagos | Traversa | T1-1 | kompl | 17.24 |  | 0
Kauno r. sav. | Vilkijos apylinkių sen. | Medžiagos | Traversa | T1-1 | kompl | 17.24 |  | 0
Kauno r. sav. | Vilkijos sen. | Medžiagos | Traversa | T1-1 | kompl | 17.24 |  | 0
Kauno r. sav. | Batniavos sen. | Medžiagos | Traversa | K1-1 | kompl | 27.4 |  | 0
Kauno r. sav. | Čekiškės sen. | Medžiagos | Traversa | K1-1 | kompl | 27.4 |  | 0
Kauno r. sav. | Kulautuvos sen. | Medžiagos | Traversa | K1-1 | kompl | 27.4 |  | 0
Kauno r. sav. | Raudondvario sen. | Medžiagos | Traversa | K1-1 | kompl | 27.4 |  | 0
Kauno r. sav. | Užliedžių sen. | Medžiagos | Traversa | K1-1 | kompl | 27.4 |  | 0
Kauno r. sav. | Vilkijos apylinkių sen. | Medžiagos | Traversa | K1-1 | kompl | 27.4 |  | 0
Kauno r. sav. | Vilkijos sen. | Medžiagos | Traversa | K1-1 | kompl | 27.4 |  | 0
Kauno r. sav. | Batniavos sen. | Medžiagos | Traversa | I1-1 | kompl | 30.84 |  | 0
Kauno r. sav. | Čekiškės sen. | Medžiagos | Traversa | I1-1 | kompl | 30.84 |  | 0
Kauno r. sav. | Kulautuvos sen. | Medžiagos | Traversa | I1-1 | kompl | 30.84 |  | 0
Kauno r. sav. | Raudondvario sen. | Medžiagos | Traversa | I1-1 | kompl | 30.84 |  | 0
Kauno r. sav. | Užliedžių sen. | Medžiagos | Traversa | I1-1 | kompl | 30.84 |  | 0
Kauno r. sav. | Vilkijos apylinkių sen. | Medžiagos | Traversa | I1-1 | kompl | 30.84 |  | 0
Kauno r. sav. | Vilkijos sen. | Medžiagos | Traversa | I1-1 | kompl | 30.84 |  | 0
Kauno r. sav. | Batniavos sen. | Medžiagos | Traversa | IL1-1 | kompl | 43.67 |  | 0
Kauno r. sav. | Čekiškės sen. | Medžiagos | Traversa | IL1-1 | kompl | 43.67 |  | 0
Kauno r. sav. | Kulautuvos sen. | Medžiagos | Traversa | IL1-1 | kompl | 43.67 |  | 0
Kauno r. sav. | Raudondvario sen. | Medžiagos | Traversa | IL1-1 | kompl | 43.67 |  | 0
Kauno r. sav. | Užliedžių sen. | Medžiagos | Traversa | IL1-1 | kompl | 43.67 |  | 0
Kauno r. sav. | Vilkijos apylinkių sen. | Medžiagos | Traversa | IL1-1 | kompl | 43.67 |  | 0
Kauno r. sav. | Vilkijos sen. | Medžiagos | Traversa | IL1-1 | kompl | 43.67 |  | 0
Kauno r. sav. | Batniavos sen. | Medžiagos | Traversa | IL1-2 | kompl | 88.73 |  | 0
Kauno r. sav. | Čekiškės sen. | Medžiagos | Traversa | IL1-2 | kompl | 88.73 |  | 0
Kauno r. sav. | Kulautuvos sen. | Medžiagos | Traversa | IL1-2 | kompl | 88.73 |  | 0
Kauno r. sav. | Raudondvario sen. | Medžiagos | Traversa | IL1-2 | kompl | 88.73 |  | 0
Kauno r. sav. | Užliedžių sen. | Medžiagos | Traversa | IL1-2 | kompl | 88.73 |  | 0
Kauno r. sav. | Vilkijos apylinkių sen. | Medžiagos | Traversa | IL1-2 | kompl | 88.73 |  | 0
Kauno r. sav. | Vilkijos sen. | Medžiagos | Traversa | IL1-2 | kompl | 88.73 |  | 0
Kauno r. sav. | Batniavos sen. | Medžiagos | Traversa | G1-1 | kompl | 31.37 |  | 0
Kauno r. sav. | Čekiškės sen. | Medžiagos | Traversa | G1-1 | kompl | 31.37 |  | 0
Kauno r. sav. | Kulautuvos sen. | Medžiagos | Traversa | G1-1 | kompl | 31.37 |  | 0
Kauno r. sav. | Raudondvario sen. | Medžiagos | Traversa | G1-1 | kompl | 31.37 |  | 0
Kauno r. sav. | Užliedžių sen. | Medžiagos | Traversa | G1-1 | kompl | 31.37 |  | 0
Kauno r. sav. | Vilkijos apylinkių sen. | Medžiagos | Traversa | G1-1 | kompl | 31.37 |  | 0
Kauno r. sav. | Vilkijos sen. | Medžiagos | Traversa | G1-1 | kompl | 31.37 |  | 0
Kauno r. sav. | Batniavos sen. | Medžiagos | Traversa | G1-2 | kompl | 35.36 |  | 0
Kauno r. sav. | Čekiškės sen. | Medžiagos | Traversa | G1-2 | kompl | 35.36 |  | 0
Kauno r. sav. | Kulautuvos sen. | Medžiagos | Traversa | G1-2 | kompl | 35.36 |  | 0
Kauno r. sav. | Raudondvario sen. | Medžiagos | Traversa | G1-2 | kompl | 35.36 |  | 0
Kauno r. sav. | Užliedžių sen. | Medžiagos | Traversa | G1-2 | kompl | 35.36 |  | 0
Kauno r. sav. | Vilkijos apylinkių sen. | Medžiagos | Traversa | G1-2 | kompl | 35.36 |  | 0
Kauno r. sav. | Vilkijos sen. | Medžiagos | Traversa | G1-2 | kompl | 35.36 |  | 0
Kauno r. sav. | Batniavos sen. | Medžiagos | Traversa | TJ-1 | kompl | 486.45 |  | 0
Kauno r. sav. | Čekiškės sen. | Medžiagos | Traversa | TJ-1 | kompl | 486.45 |  | 0
Kauno r. sav. | Kulautuvos sen. | Medžiagos | Traversa | TJ-1 | kompl | 486.45 |  | 0
Kauno r. sav. | Raudondvario sen. | Medžiagos | Traversa | TJ-1 | kompl | 486.45 |  | 0
Kauno r. sav. | Užliedžių sen. | Medžiagos | Traversa | TJ-1 | kompl | 486.45 |  | 0
Kauno r. sav. | Vilkijos apylinkių sen. | Medžiagos | Traversa | TJ-1 | kompl | 486.45 |  | 0
Kauno r. sav. | Vilkijos sen. | Medžiagos | Traversa | TJ-1 | kompl | 486.45 |  | 0
Kauno r. sav. | Batniavos sen. | Medžiagos | Traversa | TJ-2 | kompl | 418.39 |  | 0
Kauno r. sav. | Čekiškės sen. | Medžiagos | Traversa | TJ-2 | kompl | 418.39 |  | 0
Kauno r. sav. | Kulautuvos sen. | Medžiagos | Traversa | TJ-2 | kompl | 418.39 |  | 0
Kauno r. sav. | Raudondvario sen. | Medžiagos | Traversa | TJ-2 | kompl | 418.39 |  | 0
Kauno r. sav. | Užliedžių sen. | Medžiagos | Traversa | TJ-2 | kompl | 418.39 |  | 0
Kauno r. sav. | Vilkijos apylinkių sen. | Medžiagos | Traversa | TJ-2 | kompl | 418.39 |  | 0
Kauno r. sav. | Vilkijos sen. | Medžiagos | Traversa | TJ-2 | kompl | 418.39 |  | 0
Kauno r. sav. | Batniavos sen. | Medžiagos | Traversa | Ta-1 | kompl | 94.43 |  | 0
Kauno r. sav. | Čekiškės sen. | Medžiagos | Traversa | Ta-1 | kompl | 94.43 |  | 0
Kauno r. sav. | Kulautuvos sen. | Medžiagos | Traversa | Ta-1 | kompl | 94.43 |  | 0
Kauno r. sav. | Raudondvario sen. | Medžiagos | Traversa | Ta-1 | kompl | 94.43 |  | 0
Kauno r. sav. | Užliedžių sen. | Medžiagos | Traversa | Ta-1 | kompl | 94.43 |  | 0
Kauno r. sav. | Vilkijos apylinkių sen. | Medžiagos | Traversa | Ta-1 | kompl | 94.43 |  | 0
Kauno r. sav. | Vilkijos sen. | Medžiagos | Traversa | Ta-1 | kompl | 94.43 |  | 0
Kauno r. sav. | Batniavos sen. | Medžiagos | Traversa | Ta-2 | kompl | 81.95 |  | 0
Kauno r. sav. | Čekiškės sen. | Medžiagos | Traversa | Ta-2 | kompl | 81.95 |  | 0
Kauno r. sav. | Kulautuvos sen. | Medžiagos | Traversa | Ta-2 | kompl | 81.95 |  | 0
Kauno r. sav. | Raudondvario sen. | Medžiagos | Traversa | Ta-2 | kompl | 81.95 |  | 0
Kauno r. sav. | Užliedžių sen. | Medžiagos | Traversa | Ta-2 | kompl | 81.95 |  | 0
Kauno r. sav. | Vilkijos apylinkių sen. | Medžiagos | Traversa | Ta-2 | kompl | 81.95 |  | 0
Kauno r. sav. | Vilkijos sen. | Medžiagos | Traversa | Ta-2 | kompl | 81.95 |  | 0
Kauno r. sav. | Batniavos sen. | Medžiagos | Traversa | KTa-1 | kompl | 131.56 |  | 0
Kauno r. sav. | Čekiškės sen. | Medžiagos | Traversa | KTa-1 | kompl | 131.56 |  | 0
Kauno r. sav. | Kulautuvos sen. | Medžiagos | Traversa | KTa-1 | kompl | 131.56 |  | 0
Kauno r. sav. | Raudondvario sen. | Medžiagos | Traversa | KTa-1 | kompl | 131.56 |  | 0
Kauno r. sav. | Užliedžių sen. | Medžiagos | Traversa | KTa-1 | kompl | 131.56 |  | 0
Kauno r. sav. | Vilkijos apylinkių sen. | Medžiagos | Traversa | KTa-1 | kompl | 131.56 |  | 0
Kauno r. sav. | Vilkijos sen. | Medžiagos | Traversa | KTa-1 | kompl | 131.56 |  | 0
Kauno r. sav. | Batniavos sen. | Medžiagos | Traversa | Ia-1 | kompl | 113.4 |  | 0
Kauno r. sav. | Čekiškės sen. | Medžiagos | Traversa | Ia-1 | kompl | 113.4 |  | 0
Kauno r. sav. | Kulautuvos sen. | Medžiagos | Traversa | Ia-1 | kompl | 113.4 |  | 0
Kauno r. sav. | Raudondvario sen. | Medžiagos | Traversa | Ia-1 | kompl | 113.4 |  | 0
Kauno r. sav. | Užliedžių sen. | Medžiagos | Traversa | Ia-1 | kompl | 113.4 |  | 0
Kauno r. sav. | Vilkijos apylinkių sen. | Medžiagos | Traversa | Ia-1 | kompl | 113.4 |  | 0
Kauno r. sav. | Vilkijos sen. | Medžiagos | Traversa | Ia-1 | kompl | 113.4 |  | 0
Kauno r. sav. | Batniavos sen. | Medžiagos | Traversa | Ia-2 | kompl | 91.36 |  | 0
Kauno r. sav. | Čekiškės sen. | Medžiagos | Traversa | Ia-2 | kompl | 91.36 |  | 0
Kauno r. sav. | Kulautuvos sen. | Medžiagos | Traversa | Ia-2 | kompl | 91.36 |  | 0
Kauno r. sav. | Raudondvario sen. | Medžiagos | Traversa | Ia-2 | kompl | 91.36 |  | 0
Kauno r. sav. | Užliedžių sen. | Medžiagos | Traversa | Ia-2 | kompl | 91.36 |  | 0
Kauno r. sav. | Vilkijos apylinkių sen. | Medžiagos | Traversa | Ia-2 | kompl | 91.36 |  | 0
Kauno r. sav. | Vilkijos sen. | Medžiagos | Traversa | Ia-2 | kompl | 91.36 |  | 0
Kauno r. sav. | Batniavos sen. | Medžiagos | Traversa | T | kompl | 49.68 |  | 0
Kauno r. sav. | Čekiškės sen. | Medžiagos | Traversa | T | kompl | 49.68 |  | 0
Kauno r. sav. | Kulautuvos sen. | Medžiagos | Traversa | T | kompl | 49.68 |  | 0
Kauno r. sav. | Raudondvario sen. | Medžiagos | Traversa | T | kompl | 49.68 |  | 0
Kauno r. sav. | Užliedžių sen. | Medžiagos | Traversa | T | kompl | 49.68 |  | 0
Kauno r. sav. | Vilkijos apylinkių sen. | Medžiagos | Traversa | T | kompl | 49.68 |  | 0
Kauno r. sav. | Vilkijos sen. | Medžiagos | Traversa | T | kompl | 49.68 |  | 0
Kauno r. sav. | Batniavos sen. | Medžiagos | Traversa | TA | kompl | 55.93 |  | 0
Kauno r. sav. | Čekiškės sen. | Medžiagos | Traversa | TA | kompl | 55.93 |  | 0
Kauno r. sav. | Kulautuvos sen. | Medžiagos | Traversa | TA | kompl | 55.93 |  | 0
Kauno r. sav. | Raudondvario sen. | Medžiagos | Traversa | TA | kompl | 55.93 |  | 0
Kauno r. sav. | Užliedžių sen. | Medžiagos | Traversa | TA | kompl | 55.93 |  | 0
Kauno r. sav. | Vilkijos apylinkių sen. | Medžiagos | Traversa | TA | kompl | 55.93 |  | 0
Kauno r. sav. | Vilkijos sen. | Medžiagos | Traversa | TA | kompl | 55.93 |  | 0
Kauno r. sav. | Batniavos sen. | Medžiagos | Traversa | TK-9 | kompl | 80.83 |  | 0
Kauno r. sav. | Čekiškės sen. | Medžiagos | Traversa | TK-9 | kompl | 80.83 |  | 0
Kauno r. sav. | Kulautuvos sen. | Medžiagos | Traversa | TK-9 | kompl | 80.83 |  | 0
Kauno r. sav. | Raudondvario sen. | Medžiagos | Traversa | TK-9 | kompl | 80.83 |  | 0
Kauno r. sav. | Užliedžių sen. | Medžiagos | Traversa | TK-9 | kompl | 80.83 |  | 0
Kauno r. sav. | Vilkijos apylinkių sen. | Medžiagos | Traversa | TK-9 | kompl | 80.83 |  | 0
Kauno r. sav. | Vilkijos sen. | Medžiagos | Traversa | TK-9 | kompl | 80.83 |  | 0
Kauno r. sav. | Batniavos sen. | Medžiagos | Traversa | TK-9A | kompl | 87.32 |  | 0
Kauno r. sav. | Čekiškės sen. | Medžiagos | Traversa | TK-9A | kompl | 87.32 |  | 0
Kauno r. sav. | Kulautuvos sen. | Medžiagos | Traversa | TK-9A | kompl | 87.32 |  | 0
Kauno r. sav. | Raudondvario sen. | Medžiagos | Traversa | TK-9A | kompl | 87.32 |  | 0
Kauno r. sav. | Užliedžių sen. | Medžiagos | Traversa | TK-9A | kompl | 87.32 |  | 0
Kauno r. sav. | Vilkijos apylinkių sen. | Medžiagos | Traversa | TK-9A | kompl | 87.32 |  | 0
Kauno r. sav. | Vilkijos sen. | Medžiagos | Traversa | TK-9A | kompl | 87.32 |  | 0
Kauno r. sav. | Batniavos sen. | Medžiagos | Traversa | I | kompl | 96.3 |  | 0
Kauno r. sav. | Čekiškės sen. | Medžiagos | Traversa | I | kompl | 96.3 |  | 0
Kauno r. sav. | Kulautuvos sen. | Medžiagos | Traversa | I | kompl | 96.3 |  | 0
Kauno r. sav. | Raudondvario sen. | Medžiagos | Traversa | I | kompl | 96.3 |  | 0
Kauno r. sav. | Užliedžių sen. | Medžiagos | Traversa | I | kompl | 96.3 |  | 0
Kauno r. sav. | Vilkijos apylinkių sen. | Medžiagos | Traversa | I | kompl | 96.3 |  | 0
Kauno r. sav. | Vilkijos sen. | Medžiagos | Traversa | I | kompl | 96.3 |  | 0
Kauno r. sav. | Batniavos sen. | Medžiagos | Traversa | I 10-2-1 | kompl | 76.96 |  | 0
Kauno r. sav. | Čekiškės sen. | Medžiagos | Traversa | I 10-2-1 | kompl | 76.96 |  | 0
Kauno r. sav. | Kulautuvos sen. | Medžiagos | Traversa | I 10-2-1 | kompl | 76.96 |  | 0
Kauno r. sav. | Raudondvario sen. | Medžiagos | Traversa | I 10-2-1 | kompl | 76.96 |  | 0
Kauno r. sav. | Užliedžių sen. | Medžiagos | Traversa | I 10-2-1 | kompl | 76.96 |  | 0
Kauno r. sav. | Vilkijos apylinkių sen. | Medžiagos | Traversa | I 10-2-1 | kompl | 76.96 |  | 0
Kauno r. sav. | Vilkijos sen. | Medžiagos | Traversa | I 10-2-1 | kompl | 76.96 |  | 0
Kauno r. sav. | Batniavos sen. | Medžiagos | Traversa | PTA | kompl | 78.08 |  | 0
Kauno r. sav. | Čekiškės sen. | Medžiagos | Traversa | PTA | kompl | 78.08 |  | 0
Kauno r. sav. | Kulautuvos sen. | Medžiagos | Traversa | PTA | kompl | 78.08 |  | 0
Kauno r. sav. | Raudondvario sen. | Medžiagos | Traversa | PTA | kompl | 78.08 |  | 0
Kauno r. sav. | Užliedžių sen. | Medžiagos | Traversa | PTA | kompl | 78.08 |  | 0
Kauno r. sav. | Vilkijos apylinkių sen. | Medžiagos | Traversa | PTA | kompl | 78.08 |  | 0
Kauno r. sav. | Vilkijos sen. | Medžiagos | Traversa | PTA | kompl | 78.08 |  | 0
Kauno r. sav. | Batniavos sen. | Medžiagos | Traversa | T 10-2 | kompl | 57.8 |  | 0
Kauno r. sav. | Čekiškės sen. | Medžiagos | Traversa | T 10-2 | kompl | 57.8 |  | 0
Kauno r. sav. | Kulautuvos sen. | Medžiagos | Traversa | T 10-2 | kompl | 57.8 |  | 0
Kauno r. sav. | Raudondvario sen. | Medžiagos | Traversa | T 10-2 | kompl | 57.8 |  | 0
Kauno r. sav. | Užliedžių sen. | Medžiagos | Traversa | T 10-2 | kompl | 57.8 |  | 0
Kauno r. sav. | Vilkijos apylinkių sen. | Medžiagos | Traversa | T 10-2 | kompl | 57.8 |  | 0
Kauno r. sav. | Vilkijos sen. | Medžiagos | Traversa | T 10-2 | kompl | 57.8 |  | 0
Kauno r. sav. | Batniavos sen. | Medžiagos | Traversa | TA 10-2 | kompl | 62.54 |  | 0
Kauno r. sav. | Čekiškės sen. | Medžiagos | Traversa | TA 10-2 | kompl | 62.54 |  | 0
Kauno r. sav. | Kulautuvos sen. | Medžiagos | Traversa | TA 10-2 | kompl | 62.54 |  | 0
Kauno r. sav. | Raudondvario sen. | Medžiagos | Traversa | TA 10-2 | kompl | 62.54 |  | 0
Kauno r. sav. | Užliedžių sen. | Medžiagos | Traversa | TA 10-2 | kompl | 62.54 |  | 0
Kauno r. sav. | Vilkijos apylinkių sen. | Medžiagos | Traversa | TA 10-2 | kompl | 62.54 |  | 0
Kauno r. sav. | Vilkijos sen. | Medžiagos | Traversa | TA 10-2 | kompl | 62.54 |  | 0
Kauno r. sav. | Batniavos sen. | Medžiagos | Traversa | TLA 10-2 | kompl | 164.66 |  | 0
Kauno r. sav. | Čekiškės sen. | Medžiagos | Traversa | TLA 10-2 | kompl | 164.66 |  | 0
Kauno r. sav. | Kulautuvos sen. | Medžiagos | Traversa | TLA 10-2 | kompl | 164.66 |  | 0
Kauno r. sav. | Raudondvario sen. | Medžiagos | Traversa | TLA 10-2 | kompl | 164.66 |  | 0
Kauno r. sav. | Užliedžių sen. | Medžiagos | Traversa | TLA 10-2 | kompl | 164.66 |  | 0
Kauno r. sav. | Vilkijos apylinkių sen. | Medžiagos | Traversa | TLA 10-2 | kompl | 164.66 |  | 0
Kauno r. sav. | Vilkijos sen. | Medžiagos | Traversa | TLA 10-2 | kompl | 164.66 |  | 0
Kauno r. sav. | Batniavos sen. | Medžiagos | Traversa | I 10-2 | kompl | 65.83 |  | 0
Kauno r. sav. | Čekiškės sen. | Medžiagos | Traversa | I 10-2 | kompl | 65.83 |  | 0
Kauno r. sav. | Kulautuvos sen. | Medžiagos | Traversa | I 10-2 | kompl | 65.83 |  | 0
Kauno r. sav. | Raudondvario sen. | Medžiagos | Traversa | I 10-2 | kompl | 65.83 |  | 0
Kauno r. sav. | Užliedžių sen. | Medžiagos | Traversa | I 10-2 | kompl | 65.83 |  | 0
Kauno r. sav. | Vilkijos apylinkių sen. | Medžiagos | Traversa | I 10-2 | kompl | 65.83 |  | 0
Kauno r. sav. | Vilkijos sen. | Medžiagos | Traversa | I 10-2 | kompl | 65.83 |  | 0
Kauno r. sav. | Batniavos sen. | Medžiagos | Traversa | IA 10-2 | kompl | 96.91 |  | 0
Kauno r. sav. | Čekiškės sen. | Medžiagos | Traversa | IA 10-2 | kompl | 96.91 |  | 0
Kauno r. sav. | Kulautuvos sen. | Medžiagos | Traversa | IA 10-2 | kompl | 96.91 |  | 0
Kauno r. sav. | Raudondvario sen. | Medžiagos | Traversa | IA 10-2 | kompl | 96.91 |  | 0
Kauno r. sav. | Užliedžių sen. | Medžiagos | Traversa | IA 10-2 | kompl | 96.91 |  | 0
Kauno r. sav. | Vilkijos apylinkių sen. | Medžiagos | Traversa | IA 10-2 | kompl | 96.91 |  | 0
Kauno r. sav. | Vilkijos sen. | Medžiagos | Traversa | IA 10-2 | kompl | 96.91 |  | 0
Kauno r. sav. | Batniavos sen. | Medžiagos | Traversa | IA 10-2-1 | kompl | 104.86 |  | 0
Kauno r. sav. | Čekiškės sen. | Medžiagos | Traversa | IA 10-2-1 | kompl | 104.86 |  | 0
Kauno r. sav. | Kulautuvos sen. | Medžiagos | Traversa | IA 10-2-1 | kompl | 104.86 |  | 0
Kauno r. sav. | Raudondvario sen. | Medžiagos | Traversa | IA 10-2-1 | kompl | 104.86 |  | 0
Kauno r. sav. | Užliedžių sen. | Medžiagos | Traversa | IA 10-2-1 | kompl | 104.86 |  | 0
Kauno r. sav. | Vilkijos apylinkių sen. | Medžiagos | Traversa | IA 10-2-1 | kompl | 104.86 |  | 0
Kauno r. sav. | Vilkijos sen. | Medžiagos | Traversa | IA 10-2-1 | kompl | 104.86 |  | 0
Kauno r. sav. | Batniavos sen. | Medžiagos | Traversa | IA | kompl | 130.96 |  | 0
Kauno r. sav. | Čekiškės sen. | Medžiagos | Traversa | IA | kompl | 130.96 |  | 0
Kauno r. sav. | Kulautuvos sen. | Medžiagos | Traversa | IA | kompl | 130.96 |  | 0
Kauno r. sav. | Raudondvario sen. | Medžiagos | Traversa | IA | kompl | 130.96 |  | 0
Kauno r. sav. | Užliedžių sen. | Medžiagos | Traversa | IA | kompl | 130.96 |  | 0
Kauno r. sav. | Vilkijos apylinkių sen. | Medžiagos | Traversa | IA | kompl | 130.96 |  | 0
Kauno r. sav. | Vilkijos sen. | Medžiagos | Traversa | IA | kompl | 130.96 |  | 0
Kauno r. sav. | Batniavos sen. | Medžiagos | Traversa | TK-2 | kompl | 16.2 |  | 0
Kauno r. sav. | Čekiškės sen. | Medžiagos | Traversa | TK-2 | kompl | 16.2 |  | 0
Kauno r. sav. | Kulautuvos sen. | Medžiagos | Traversa | TK-2 | kompl | 16.2 |  | 0
Kauno r. sav. | Raudondvario sen. | Medžiagos | Traversa | TK-2 | kompl | 16.2 |  | 0
Kauno r. sav. | Užliedžių sen. | Medžiagos | Traversa | TK-2 | kompl | 16.2 |  | 0
Kauno r. sav. | Vilkijos apylinkių sen. | Medžiagos | Traversa | TK-2 | kompl | 16.2 |  | 0
Kauno r. sav. | Vilkijos sen. | Medžiagos | Traversa | TK-2 | kompl | 16.2 |  | 0
Kauno r. sav. | Batniavos sen. | Medžiagos | Traversa | IK-1 | kompl | 15.35 |  | 0
Kauno r. sav. | Čekiškės sen. | Medžiagos | Traversa | IK-1 | kompl | 15.35 |  | 0
Kauno r. sav. | Kulautuvos sen. | Medžiagos | Traversa | IK-1 | kompl | 15.35 |  | 0
Kauno r. sav. | Raudondvario sen. | Medžiagos | Traversa | IK-1 | kompl | 15.35 |  | 0
Kauno r. sav. | Užliedžių sen. | Medžiagos | Traversa | IK-1 | kompl | 15.35 |  | 0
Kauno r. sav. | Vilkijos apylinkių sen. | Medžiagos | Traversa | IK-1 | kompl | 15.35 |  | 0
Kauno r. sav. | Vilkijos sen. | Medžiagos | Traversa | IK-1 | kompl | 15.35 |  | 0
Kauno r. sav. | Batniavos sen. | Medžiagos | Traversa | IK-2 | kompl | 18.82 |  | 0
Kauno r. sav. | Čekiškės sen. | Medžiagos | Traversa | IK-2 | kompl | 18.82 |  | 0
Kauno r. sav. | Kulautuvos sen. | Medžiagos | Traversa | IK-2 | kompl | 18.82 |  | 0
Kauno r. sav. | Raudondvario sen. | Medžiagos | Traversa | IK-2 | kompl | 18.82 |  | 0
Kauno r. sav. | Užliedžių sen. | Medžiagos | Traversa | IK-2 | kompl | 18.82 |  | 0
Kauno r. sav. | Vilkijos apylinkių sen. | Medžiagos | Traversa | IK-2 | kompl | 18.82 |  | 0
Kauno r. sav. | Vilkijos sen. | Medžiagos | Traversa | IK-2 | kompl | 18.82 |  | 0
Kauno r. sav. | Babtų sen. | Medžiagos | Traversa | Tka-2 | kompl | 20.89 |  | 0
Kauno r. sav. | Domeikavos sen. | Medžiagos | Traversa | Tka-2 | kompl | 20.89 |  | 0
Kauno r. sav. | Lapių sen. | Medžiagos | Traversa | Tka-2 | kompl | 20.89 |  | 0
Kauno r. sav. | Vandžiogalos sen. | Medžiagos | Traversa | Tka-2 | kompl | 20.89 |  | 0
Kauno r. sav. | Babtų sen. | Medžiagos | Traversa | Ika-1 | kompl | 17.35 |  | 0
Kauno r. sav. | Domeikavos sen. | Medžiagos | Traversa | Ika-1 | kompl | 17.35 |  | 0
Kauno r. sav. | Lapių sen. | Medžiagos | Traversa | Ika-1 | kompl | 17.35 |  | 0
Kauno r. sav. | Vandžiogalos sen. | Medžiagos | Traversa | Ika-1 | kompl | 17.35 |  | 0
Kauno r. sav. | Babtų sen. | Medžiagos | Traversa | Ika-2 | kompl | 21.62 |  | 0
Kauno r. sav. | Domeikavos sen. | Medžiagos | Traversa | Ika-2 | kompl | 21.62 |  | 0
Kauno r. sav. | Lapių sen. | Medžiagos | Traversa | Ika-2 | kompl | 21.62 |  | 0
Kauno r. sav. | Vandžiogalos sen. | Medžiagos | Traversa | Ika-2 | kompl | 21.62 |  | 0
Kauno r. sav. | Babtų sen. | Medžiagos | Traversa | Tk-1 | kompl | 17.41 |  | 0
Kauno r. sav. | Domeikavos sen. | Medžiagos | Traversa | Tk-1 | kompl | 17.41 |  | 0
Kauno r. sav. | Lapių sen. | Medžiagos | Traversa | Tk-1 | kompl | 17.41 |  | 0
Kauno r. sav. | Vandžiogalos sen. | Medžiagos | Traversa | Tk-1 | kompl | 17.41 |  | 0
Kauno r. sav. | Babtų sen. | Medžiagos | Traversa | Ik-4 | kompl | 28.8 |  | 0
Kauno r. sav. | Domeikavos sen. | Medžiagos | Traversa | Ik-4 | kompl | 28.8 |  | 0
Kauno r. sav. | Lapių sen. | Medžiagos | Traversa | Ik-4 | kompl | 28.8 |  | 0
Kauno r. sav. | Vandžiogalos sen. | Medžiagos | Traversa | Ik-4 | kompl | 28.8 |  | 0
Kauno r. sav. | Babtų sen. | Medžiagos | Traversa | T1-1 | kompl | 19.15 |  | 0
Kauno r. sav. | Domeikavos sen. | Medžiagos | Traversa | T1-1 | kompl | 19.15 |  | 0
Kauno r. sav. | Lapių sen. | Medžiagos | Traversa | T1-1 | kompl | 19.15 |  | 0
Kauno r. sav. | Vandžiogalos sen. | Medžiagos | Traversa | T1-1 | kompl | 19.15 |  | 0
Kauno r. sav. | Babtų sen. | Medžiagos | Traversa | K1-1 | kompl | 30.44 |  | 0
Kauno r. sav. | Domeikavos sen. | Medžiagos | Traversa | K1-1 | kompl | 30.44 |  | 0
Kauno r. sav. | Lapių sen. | Medžiagos | Traversa | K1-1 | kompl | 30.44 |  | 0
Kauno r. sav. | Vandžiogalos sen. | Medžiagos | Traversa | K1-1 | kompl | 30.44 |  | 0
Kauno r. sav. | Babtų sen. | Medžiagos | Traversa | I1-1 | kompl | 34.27 |  | 0
Kauno r. sav. | Domeikavos sen. | Medžiagos | Traversa | I1-1 | kompl | 34.27 |  | 0
Kauno r. sav. | Lapių sen. | Medžiagos | Traversa | I1-1 | kompl | 34.27 |  | 0
Kauno r. sav. | Vandžiogalos sen. | Medžiagos | Traversa | I1-1 | kompl | 34.27 |  | 0
Kauno r. sav. | Babtų sen. | Medžiagos | Traversa | IL1-1 | kompl | 48.52 |  | 0
Kauno r. sav. | Domeikavos sen. | Medžiagos | Traversa | IL1-1 | kompl | 48.52 |  | 0
Kauno r. sav. | Lapių sen. | Medžiagos | Traversa | IL1-1 | kompl | 48.52 |  | 0
Kauno r. sav. | Vandžiogalos sen. | Medžiagos | Traversa | IL1-1 | kompl | 48.52 |  | 0
Kauno r. sav. | Babtų sen. | Medžiagos | Traversa | IL1-2 | kompl | 98.59 |  | 0
Kauno r. sav. | Domeikavos sen. | Medžiagos | Traversa | IL1-2 | kompl | 98.59 |  | 0
Kauno r. sav. | Lapių sen. | Medžiagos | Traversa | IL1-2 | kompl | 98.59 |  | 0
Kauno r. sav. | Vandžiogalos sen. | Medžiagos | Traversa | IL1-2 | kompl | 98.59 |  | 0
Kauno r. sav. | Babtų sen. | Medžiagos | Traversa | G1-1 | kompl | 34.86 |  | 0
Kauno r. sav. | Domeikavos sen. | Medžiagos | Traversa | G1-1 | kompl | 34.86 |  | 0
Kauno r. sav. | Lapių sen. | Medžiagos | Traversa | G1-1 | kompl | 34.86 |  | 0
Kauno r. sav. | Vandžiogalos sen. | Medžiagos | Traversa | G1-1 | kompl | 34.86 |  | 0
Kauno r. sav. | Babtų sen. | Medžiagos | Traversa | G1-2 | kompl | 39.29 |  | 0
Kauno r. sav. | Domeikavos sen. | Medžiagos | Traversa | G1-2 | kompl | 39.29 |  | 0
Kauno r. sav. | Lapių sen. | Medžiagos | Traversa | G1-2 | kompl | 39.29 |  | 0
Kauno r. sav. | Vandžiogalos sen. | Medžiagos | Traversa | G1-2 | kompl | 39.29 |  | 0
Kauno r. sav. | Babtų sen. | Medžiagos | Traversa | TJ-1 | kompl | 540.5 |  | 0
Kauno r. sav. | Domeikavos sen. | Medžiagos | Traversa | TJ-1 | kompl | 540.5 |  | 0
Kauno r. sav. | Lapių sen. | Medžiagos | Traversa | TJ-1 | kompl | 540.5 |  | 0
Kauno r. sav. | Vandžiogalos sen. | Medžiagos | Traversa | TJ-1 | kompl | 540.5 |  | 0
Kauno r. sav. | Babtų sen. | Medžiagos | Traversa | TJ-2 | kompl | 464.88 |  | 0
Kauno r. sav. | Domeikavos sen. | Medžiagos | Traversa | TJ-2 | kompl | 464.88 |  | 0
Kauno r. sav. | Lapių sen. | Medžiagos | Traversa | TJ-2 | kompl | 464.88 |  | 0
Kauno r. sav. | Vandžiogalos sen. | Medžiagos | Traversa | TJ-2 | kompl | 464.88 |  | 0
Kauno r. sav. | Babtų sen. | Medžiagos | Traversa | Ta-1 | kompl | 104.92 |  | 0
Kauno r. sav. | Domeikavos sen. | Medžiagos | Traversa | Ta-1 | kompl | 104.92 |  | 0
Kauno r. sav. | Lapių sen. | Medžiagos | Traversa | Ta-1 | kompl | 104.92 |  | 0
Kauno r. sav. | Vandžiogalos sen. | Medžiagos | Traversa | Ta-1 | kompl | 104.92 |  | 0
Kauno r. sav. | Babtų sen. | Medžiagos | Traversa | Ta-2 | kompl | 91.06 |  | 0
Kauno r. sav. | Domeikavos sen. | Medžiagos | Traversa | Ta-2 | kompl | 91.06 |  | 0
Kauno r. sav. | Lapių sen. | Medžiagos | Traversa | Ta-2 | kompl | 91.06 |  | 0
Kauno r. sav. | Vandžiogalos sen. | Medžiagos | Traversa | Ta-2 | kompl | 91.06 |  | 0
Kauno r. sav. | Babtų sen. | Medžiagos | Traversa | KTa-1 | kompl | 146.18 |  | 0
Kauno r. sav. | Domeikavos sen. | Medžiagos | Traversa | KTa-1 | kompl | 146.18 |  | 0
Kauno r. sav. | Lapių sen. | Medžiagos | Traversa | KTa-1 | kompl | 146.18 |  | 0
Kauno r. sav. | Vandžiogalos sen. | Medžiagos | Traversa | KTa-1 | kompl | 146.18 |  | 0
Kauno r. sav. | Babtų sen. | Medžiagos | Traversa | Ia-1 | kompl | 126 |  | 0
Kauno r. sav. | Domeikavos sen. | Medžiagos | Traversa | Ia-1 | kompl | 126 |  | 0
Kauno r. sav. | Lapių sen. | Medžiagos | Traversa | Ia-1 | kompl | 126 |  | 0
Kauno r. sav. | Vandžiogalos sen. | Medžiagos | Traversa | Ia-1 | kompl | 126 |  | 0
Kauno r. sav. | Babtų sen. | Medžiagos | Traversa | Ia-2 | kompl | 101.51 |  | 0
Kauno r. sav. | Domeikavos sen. | Medžiagos | Traversa | Ia-2 | kompl | 101.51 |  | 0
Kauno r. sav. | Lapių sen. | Medžiagos | Traversa | Ia-2 | kompl | 101.51 |  | 0
Kauno r. sav. | Vandžiogalos sen. | Medžiagos | Traversa | Ia-2 | kompl | 101.51 |  | 0
Kauno r. sav. | Babtų sen. | Medžiagos | Traversa | T | kompl | 55.2 |  | 0
Kauno r. sav. | Domeikavos sen. | Medžiagos | Traversa | T | kompl | 55.2 |  | 0
Kauno r. sav. | Lapių sen. | Medžiagos | Traversa | T | kompl | 55.2 |  | 0
Kauno r. sav. | Vandžiogalos sen. | Medžiagos | Traversa | T | kompl | 55.2 |  | 0
Kauno r. sav. | Babtų sen. | Medžiagos | Traversa | TA | kompl | 62.14 |  | 0
Kauno r. sav. | Domeikavos sen. | Medžiagos | Traversa | TA | kompl | 62.14 |  | 0
Kauno r. sav. | Lapių sen. | Medžiagos | Traversa | TA | kompl | 62.14 |  | 0
Kauno r. sav. | Vandžiogalos sen. | Medžiagos | Traversa | TA | kompl | 62.14 |  | 0
Kauno r. sav. | Babtų sen. | Medžiagos | Traversa | TK-9 | kompl | 89.81 |  | 0
Kauno r. sav. | Domeikavos sen. | Medžiagos | Traversa | TK-9 | kompl | 89.81 |  | 0
Kauno r. sav. | Lapių sen. | Medžiagos | Traversa | TK-9 | kompl | 89.81 |  | 0
Kauno r. sav. | Vandžiogalos sen. | Medžiagos | Traversa | TK-9 | kompl | 89.81 |  | 0
Kauno r. sav. | Babtų sen. | Medžiagos | Traversa | TK-9A | kompl | 97.02 |  | 0
Kauno r. sav. | Domeikavos sen. | Medžiagos | Traversa | TK-9A | kompl | 97.02 |  | 0
Kauno r. sav. | Lapių sen. | Medžiagos | Traversa | TK-9A | kompl | 97.02 |  | 0
Kauno r. sav. | Vandžiogalos sen. | Medžiagos | Traversa | TK-9A | kompl | 97.02 |  | 0
Kauno r. sav. | Babtų sen. | Medžiagos | Traversa | I | kompl | 107 |  | 0
Kauno r. sav. | Domeikavos sen. | Medžiagos | Traversa | I | kompl | 107 |  | 0
Kauno r. sav. | Lapių sen. | Medžiagos | Traversa | I | kompl | 107 |  | 0
Kauno r. sav. | Vandžiogalos sen. | Medžiagos | Traversa | I | kompl | 107 |  | 0
Kauno r. sav. | Babtų sen. | Medžiagos | Traversa | I 10-2-1 | kompl | 85.51 |  | 0
Kauno r. sav. | Domeikavos sen. | Medžiagos | Traversa | I 10-2-1 | kompl | 85.51 |  | 0
Kauno r. sav. | Lapių sen. | Medžiagos | Traversa | I 10-2-1 | kompl | 85.51 |  | 0
Kauno r. sav. | Vandžiogalos sen. | Medžiagos | Traversa | I 10-2-1 | kompl | 85.51 |  | 0
Kauno r. sav. | Babtų sen. | Medžiagos | Traversa | PTA | kompl | 86.76 |  | 0
Kauno r. sav. | Domeikavos sen. | Medžiagos | Traversa | PTA | kompl | 86.76 |  | 0
Kauno r. sav. | Lapių sen. | Medžiagos | Traversa | PTA | kompl | 86.76 |  | 0
Kauno r. sav. | Vandžiogalos sen. | Medžiagos | Traversa | PTA | kompl | 86.76 |  | 0
Kauno r. sav. | Babtų sen. | Medžiagos | Traversa | T 10-2 | kompl | 64.22 |  | 0
Kauno r. sav. | Domeikavos sen. | Medžiagos | Traversa | T 10-2 | kompl | 64.22 |  | 0
Kauno r. sav. | Lapių sen. | Medžiagos | Traversa | T 10-2 | kompl | 64.22 |  | 0
Kauno r. sav. | Vandžiogalos sen. | Medžiagos | Traversa | T 10-2 | kompl | 64.22 |  | 0
Kauno r. sav. | Babtų sen. | Medžiagos | Traversa | TA 10-2 | kompl | 69.49 |  | 0
Kauno r. sav. | Domeikavos sen. | Medžiagos | Traversa | TA 10-2 | kompl | 69.49 |  | 0
Kauno r. sav. | Lapių sen. | Medžiagos | Traversa | TA 10-2 | kompl | 69.49 |  | 0
Kauno r. sav. | Vandžiogalos sen. | Medžiagos | Traversa | TA 10-2 | kompl | 69.49 |  | 0
Kauno r. sav. | Babtų sen. | Medžiagos | Traversa | TLA 10-2 | kompl | 182.96 |  | 0
Kauno r. sav. | Domeikavos sen. | Medžiagos | Traversa | TLA 10-2 | kompl | 182.96 |  | 0
Kauno r. sav. | Lapių sen. | Medžiagos | Traversa | TLA 10-2 | kompl | 182.96 |  | 0
Kauno r. sav. | Vandžiogalos sen. | Medžiagos | Traversa | TLA 10-2 | kompl | 182.96 |  | 0
Kauno r. sav. | Babtų sen. | Medžiagos | Traversa | I 10-2 | kompl | 73.14 |  | 0
Kauno r. sav. | Domeikavos sen. | Medžiagos | Traversa | I 10-2 | kompl | 73.14 |  | 0
Kauno r. sav. | Lapių sen. | Medžiagos | Traversa | I 10-2 | kompl | 73.14 |  | 0
Kauno r. sav. | Vandžiogalos sen. | Medžiagos | Traversa | I 10-2 | kompl | 73.14 |  | 0
Kauno r. sav. | Babtų sen. | Medžiagos | Traversa | IA 10-2 | kompl | 107.68 |  | 0
Kauno r. sav. | Domeikavos sen. | Medžiagos | Traversa | IA 10-2 | kompl | 107.68 |  | 0
Kauno r. sav. | Lapių sen. | Medžiagos | Traversa | IA 10-2 | kompl | 107.68 |  | 0
Kauno r. sav. | Vandžiogalos sen. | Medžiagos | Traversa | IA 10-2 | kompl | 107.68 |  | 0
Kauno r. sav. | Babtų sen. | Medžiagos | Traversa | IA 10-2-1 | kompl | 116.51 |  | 0
Kauno r. sav. | Domeikavos sen. | Medžiagos | Traversa | IA 10-2-1 | kompl | 116.51 |  | 0
Kauno r. sav. | Lapių sen. | Medžiagos | Traversa | IA 10-2-1 | kompl | 116.51 |  | 0
Kauno r. sav. | Vandžiogalos sen. | Medžiagos | Traversa | IA 10-2-1 | kompl | 116.51 |  | 0
Kauno r. sav. | Babtų sen. | Medžiagos | Traversa | IA | kompl | 145.51 |  | 0
Kauno r. sav. | Domeikavos sen. | Medžiagos | Traversa | IA | kompl | 145.51 |  | 0
Kauno r. sav. | Lapių sen. | Medžiagos | Traversa | IA | kompl | 145.51 |  | 0
Kauno r. sav. | Vandžiogalos sen. | Medžiagos | Traversa | IA | kompl | 145.51 |  | 0
Kauno r. sav. | Babtų sen. | Medžiagos | Traversa | TK-2 | kompl | 18 |  | 0
Kauno r. sav. | Domeikavos sen. | Medžiagos | Traversa | TK-2 | kompl | 18 |  | 0
Kauno r. sav. | Lapių sen. | Medžiagos | Traversa | TK-2 | kompl | 18 |  | 0
Kauno r. sav. | Vandžiogalos sen. | Medžiagos | Traversa | TK-2 | kompl | 18 |  | 0
Kauno r. sav. | Babtų sen. | Medžiagos | Traversa | IK-1 | kompl | 17.06 |  | 0
Kauno r. sav. | Domeikavos sen. | Medžiagos | Traversa | IK-1 | kompl | 17.06 |  | 0
Kauno r. sav. | Lapių sen. | Medžiagos | Traversa | IK-1 | kompl | 17.06 |  | 0
Kauno r. sav. | Vandžiogalos sen. | Medžiagos | Traversa | IK-1 | kompl | 17.06 |  | 0
Kauno r. sav. | Babtų sen. | Medžiagos | Traversa | IK-2 | kompl | 20.91 |  | 0
Kauno r. sav. | Domeikavos sen. | Medžiagos | Traversa | IK-2 | kompl | 20.91 |  | 0
Kauno r. sav. | Lapių sen. | Medžiagos | Traversa | IK-2 | kompl | 20.91 |  | 0
Kauno r. sav. | Vandžiogalos sen. | Medžiagos | Traversa | IK-2 | kompl | 20.91 |  | 0
Kauno r. sav. | Garliavos apylinkių sen. | Medžiagos | Traversa | Tka-2 | kompl | 20.89 |  | 0
Kauno r. sav. | Garliavos sen. | Medžiagos | Traversa | Tka-2 | kompl | 20.89 |  | 0
Kauno r. sav. | Linksmakalnio sen. | Medžiagos | Traversa | Tka-2 | kompl | 20.89 |  | 0
Kauno r. sav. | Rokų sen. | Medžiagos | Traversa | Tka-2 | kompl | 20.89 |  | 0
Kauno r. sav. | Samylų sen. | Medžiagos | Traversa | Tka-2 | kompl | 20.89 |  | 0
Kauno r. sav. | Taurakiemio sen. | Medžiagos | Traversa | Tka-2 | kompl | 20.89 |  | 0
Kauno r. sav. | Garliavos apylinkių sen. | Medžiagos | Traversa | Ika-1 | kompl | 17.35 |  | 0
Kauno r. sav. | Garliavos sen. | Medžiagos | Traversa | Ika-1 | kompl | 17.35 |  | 0
Kauno r. sav. | Linksmakalnio sen. | Medžiagos | Traversa | Ika-1 | kompl | 17.35 |  | 0
Kauno r. sav. | Rokų sen. | Medžiagos | Traversa | Ika-1 | kompl | 17.35 |  | 0
Kauno r. sav. | Samylų sen. | Medžiagos | Traversa | Ika-1 | kompl | 17.35 |  | 0
Kauno r. sav. | Taurakiemio sen. | Medžiagos | Traversa | Ika-1 | kompl | 17.35 |  | 0
Kauno r. sav. | Garliavos apylinkių sen. | Medžiagos | Traversa | Ika-2 | kompl | 21.62 |  | 0
Kauno r. sav. | Garliavos sen. | Medžiagos | Traversa | Ika-2 | kompl | 21.62 |  | 0
Kauno r. sav. | Linksmakalnio sen. | Medžiagos | Traversa | Ika-2 | kompl | 21.62 |  | 0
Kauno r. sav. | Rokų sen. | Medžiagos | Traversa | Ika-2 | kompl | 21.62 |  | 0
Kauno r. sav. | Samylų sen. | Medžiagos | Traversa | Ika-2 | kompl | 21.62 |  | 0
Kauno r. sav. | Taurakiemio sen. | Medžiagos | Traversa | Ika-2 | kompl | 21.62 |  | 0
Kauno r. sav. | Garliavos apylinkių sen. | Medžiagos | Traversa | Tk-1 | kompl | 17.41 |  | 0
Kauno r. sav. | Garliavos sen. | Medžiagos | Traversa | Tk-1 | kompl | 17.41 |  | 0
Kauno r. sav. | Linksmakalnio sen. | Medžiagos | Traversa | Tk-1 | kompl | 17.41 |  | 0
Kauno r. sav. | Rokų sen. | Medžiagos | Traversa | Tk-1 | kompl | 17.41 |  | 0
Kauno r. sav. | Samylų sen. | Medžiagos | Traversa | Tk-1 | kompl | 17.41 |  | 0
Kauno r. sav. | Taurakiemio sen. | Medžiagos | Traversa | Tk-1 | kompl | 17.41 |  | 0
Kauno r. sav. | Garliavos apylinkių sen. | Medžiagos | Traversa | Ik-4 | kompl | 28.8 |  | 0
Kauno r. sav. | Garliavos sen. | Medžiagos | Traversa | Ik-4 | kompl | 28.8 |  | 0
Kauno r. sav. | Linksmakalnio sen. | Medžiagos | Traversa | Ik-4 | kompl | 28.8 |  | 0
Kauno r. sav. | Rokų sen. | Medžiagos | Traversa | Ik-4 | kompl | 28.8 |  | 0
Kauno r. sav. | Samylų sen. | Medžiagos | Traversa | Ik-4 | kompl | 28.8 |  | 0
Kauno r. sav. | Taurakiemio sen. | Medžiagos | Traversa | Ik-4 | kompl | 28.8 |  | 0
Kauno r. sav. | Garliavos apylinkių sen. | Medžiagos | Traversa | T1-1 | kompl | 19.15 |  | 0
Kauno r. sav. | Garliavos sen. | Medžiagos | Traversa | T1-1 | kompl | 19.15 |  | 0
Kauno r. sav. | Linksmakalnio sen. | Medžiagos | Traversa | T1-1 | kompl | 19.15 |  | 0
Kauno r. sav. | Rokų sen. | Medžiagos | Traversa | T1-1 | kompl | 19.15 |  | 0
Kauno r. sav. | Samylų sen. | Medžiagos | Traversa | T1-1 | kompl | 19.15 |  | 0
Kauno r. sav. | Taurakiemio sen. | Medžiagos | Traversa | T1-1 | kompl | 19.15 |  | 0
Kauno r. sav. | Garliavos apylinkių sen. | Medžiagos | Traversa | K1-1 | kompl | 30.44 |  | 0
Kauno r. sav. | Garliavos sen. | Medžiagos | Traversa | K1-1 | kompl | 30.44 |  | 0
Kauno r. sav. | Linksmakalnio sen. | Medžiagos | Traversa | K1-1 | kompl | 30.44 |  | 0
Kauno r. sav. | Rokų sen. | Medžiagos | Traversa | K1-1 | kompl | 30.44 |  | 0
Kauno r. sav. | Samylų sen. | Medžiagos | Traversa | K1-1 | kompl | 30.44 |  | 0
Kauno r. sav. | Taurakiemio sen. | Medžiagos | Traversa | K1-1 | kompl | 30.44 |  | 0
Kauno r. sav. | Garliavos apylinkių sen. | Medžiagos | Traversa | I1-1 | kompl | 34.27 |  | 0
Kauno r. sav. | Garliavos sen. | Medžiagos | Traversa | I1-1 | kompl | 34.27 |  | 0
Kauno r. sav. | Linksmakalnio sen. | Medžiagos | Traversa | I1-1 | kompl | 34.27 |  | 0
Kauno r. sav. | Rokų sen. | Medžiagos | Traversa | I1-1 | kompl | 34.27 |  | 0
Kauno r. sav. | Samylų sen. | Medžiagos | Traversa | I1-1 | kompl | 34.27 |  | 0
Kauno r. sav. | Taurakiemio sen. | Medžiagos | Traversa | I1-1 | kompl | 34.27 |  | 0
Kauno r. sav. | Garliavos apylinkių sen. | Medžiagos | Traversa | IL1-1 | kompl | 48.52 |  | 0
Kauno r. sav. | Garliavos sen. | Medžiagos | Traversa | IL1-1 | kompl | 48.52 |  | 0
Kauno r. sav. | Linksmakalnio sen. | Medžiagos | Traversa | IL1-1 | kompl | 48.52 |  | 0
Kauno r. sav. | Rokų sen. | Medžiagos | Traversa | IL1-1 | kompl | 48.52 |  | 0
Kauno r. sav. | Samylų sen. | Medžiagos | Traversa | IL1-1 | kompl | 48.52 |  | 0
Kauno r. sav. | Taurakiemio sen. | Medžiagos | Traversa | IL1-1 | kompl | 48.52 |  | 0
Kauno r. sav. | Garliavos apylinkių sen. | Medžiagos | Traversa | IL1-2 | kompl | 98.59 |  | 0
Kauno r. sav. | Garliavos sen. | Medžiagos | Traversa | IL1-2 | kompl | 98.59 |  | 0
Kauno r. sav. | Linksmakalnio sen. | Medžiagos | Traversa | IL1-2 | kompl | 98.59 |  | 0
Kauno r. sav. | Rokų sen. | Medžiagos | Traversa | IL1-2 | kompl | 98.59 |  | 0
Kauno r. sav. | Samylų sen. | Medžiagos | Traversa | IL1-2 | kompl | 98.59 |  | 0
Kauno r. sav. | Taurakiemio sen. | Medžiagos | Traversa | IL1-2 | kompl | 98.59 |  | 0
Kauno r. sav. | Garliavos apylinkių sen. | Medžiagos | Traversa | G1-1 | kompl | 34.86 |  | 0
Kauno r. sav. | Garliavos sen. | Medžiagos | Traversa | G1-1 | kompl | 34.86 |  | 0
Kauno r. sav. | Linksmakalnio sen. | Medžiagos | Traversa | G1-1 | kompl | 34.86 |  | 0
Kauno r. sav. | Rokų sen. | Medžiagos | Traversa | G1-1 | kompl | 34.86 |  | 0
Kauno r. sav. | Samylų sen. | Medžiagos | Traversa | G1-1 | kompl | 34.86 |  | 0
Kauno r. sav. | Taurakiemio sen. | Medžiagos | Traversa | G1-1 | kompl | 34.86 |  | 0
Kauno r. sav. | Garliavos apylinkių sen. | Medžiagos | Traversa | G1-2 | kompl | 39.29 |  | 0
Kauno r. sav. | Garliavos sen. | Medžiagos | Traversa | G1-2 | kompl | 39.29 |  | 0
Kauno r. sav. | Linksmakalnio sen. | Medžiagos | Traversa | G1-2 | kompl | 39.29 |  | 0
Kauno r. sav. | Rokų sen. | Medžiagos | Traversa | G1-2 | kompl | 39.29 |  | 0
Kauno r. sav. | Samylų sen. | Medžiagos | Traversa | G1-2 | kompl | 39.29 |  | 0
Kauno r. sav. | Taurakiemio sen. | Medžiagos | Traversa | G1-2 | kompl | 39.29 |  | 0
Kauno r. sav. | Garliavos apylinkių sen. | Medžiagos | Traversa | TJ-1 | kompl | 350 |  | 0
Kauno r. sav. | Garliavos sen. | Medžiagos | Traversa | TJ-1 | kompl | 350 |  | 0
Kauno r. sav. | Linksmakalnio sen. | Medžiagos | Traversa | TJ-1 | kompl | 350 |  | 0
Kauno r. sav. | Rokų sen. | Medžiagos | Traversa | TJ-1 | kompl | 350 |  | 0
Kauno r. sav. | Samylų sen. | Medžiagos | Traversa | TJ-1 | kompl | 350 |  | 0
Kauno r. sav. | Taurakiemio sen. | Medžiagos | Traversa | TJ-1 | kompl | 350 |  | 0
Kauno r. sav. | Garliavos apylinkių sen. | Medžiagos | Traversa | TJ-2 | kompl | 300 |  | 0
Kauno r. sav. | Garliavos sen. | Medžiagos | Traversa | TJ-2 | kompl | 300 |  | 0
Kauno r. sav. | Linksmakalnio sen. | Medžiagos | Traversa | TJ-2 | kompl | 300 |  | 0
Kauno r. sav. | Rokų sen. | Medžiagos | Traversa | TJ-2 | kompl | 300 |  | 0
Kauno r. sav. | Samylų sen. | Medžiagos | Traversa | TJ-2 | kompl | 300 |  | 0
Kauno r. sav. | Taurakiemio sen. | Medžiagos | Traversa | TJ-2 | kompl | 300 |  | 0
Kauno r. sav. | Garliavos apylinkių sen. | Medžiagos | Traversa | Ta-1 | kompl | 104.92 |  | 0
Kauno r. sav. | Garliavos sen. | Medžiagos | Traversa | Ta-1 | kompl | 104.92 |  | 0
Kauno r. sav. | Linksmakalnio sen. | Medžiagos | Traversa | Ta-1 | kompl | 104.92 |  | 0
Kauno r. sav. | Rokų sen. | Medžiagos | Traversa | Ta-1 | kompl | 104.92 |  | 0
Kauno r. sav. | Samylų sen. | Medžiagos | Traversa | Ta-1 | kompl | 104.92 |  | 0
Kauno r. sav. | Taurakiemio sen. | Medžiagos | Traversa | Ta-1 | kompl | 104.92 |  | 0
Kauno r. sav. | Garliavos apylinkių sen. | Medžiagos | Traversa | Ta-2 | kompl | 91.06 |  | 0
Kauno r. sav. | Garliavos sen. | Medžiagos | Traversa | Ta-2 | kompl | 91.06 |  | 0
Kauno r. sav. | Linksmakalnio sen. | Medžiagos | Traversa | Ta-2 | kompl | 91.06 |  | 0
Kauno r. sav. | Rokų sen. | Medžiagos | Traversa | Ta-2 | kompl | 91.06 |  | 0
Kauno r. sav. | Samylų sen. | Medžiagos | Traversa | Ta-2 | kompl | 91.06 |  | 0
Kauno r. sav. | Taurakiemio sen. | Medžiagos | Traversa | Ta-2 | kompl | 91.06 |  | 0
Kauno r. sav. | Garliavos apylinkių sen. | Medžiagos | Traversa | KTa-1 | kompl | 146.18 |  | 0
Kauno r. sav. | Garliavos sen. | Medžiagos | Traversa | KTa-1 | kompl | 146.18 |  | 0
Kauno r. sav. | Linksmakalnio sen. | Medžiagos | Traversa | KTa-1 | kompl | 146.18 |  | 0
Kauno r. sav. | Rokų sen. | Medžiagos | Traversa | KTa-1 | kompl | 146.18 |  | 0
Kauno r. sav. | Samylų sen. | Medžiagos | Traversa | KTa-1 | kompl | 146.18 |  | 0
Kauno r. sav. | Taurakiemio sen. | Medžiagos | Traversa | KTa-1 | kompl | 146.18 |  | 0
Kauno r. sav. | Garliavos apylinkių sen. | Medžiagos | Traversa | Ia-1 | kompl | 126 |  | 0
Kauno r. sav. | Garliavos sen. | Medžiagos | Traversa | Ia-1 | kompl | 126 |  | 0
Kauno r. sav. | Linksmakalnio sen. | Medžiagos | Traversa | Ia-1 | kompl | 126 |  | 0
Kauno r. sav. | Rokų sen. | Medžiagos | Traversa | Ia-1 | kompl | 126 |  | 0
Kauno r. sav. | Samylų sen. | Medžiagos | Traversa | Ia-1 | kompl | 126 |  | 0
Kauno r. sav. | Taurakiemio sen. | Medžiagos | Traversa | Ia-1 | kompl | 126 |  | 0
Kauno r. sav. | Garliavos apylinkių sen. | Medžiagos | Traversa | Ia-2 | kompl | 101.51 |  | 0
Kauno r. sav. | Garliavos sen. | Medžiagos | Traversa | Ia-2 | kompl | 101.51 |  | 0
Kauno r. sav. | Linksmakalnio sen. | Medžiagos | Traversa | Ia-2 | kompl | 101.51 |  | 0
Kauno r. sav. | Rokų sen. | Medžiagos | Traversa | Ia-2 | kompl | 101.51 |  | 0
Kauno r. sav. | Samylų sen. | Medžiagos | Traversa | Ia-2 | kompl | 101.51 |  | 0
Kauno r. sav. | Taurakiemio sen. | Medžiagos | Traversa | Ia-2 | kompl | 101.51 |  | 0
Kauno r. sav. | Garliavos apylinkių sen. | Medžiagos | Traversa | T | kompl | 55.2 |  | 0
Kauno r. sav. | Garliavos sen. | Medžiagos | Traversa | T | kompl | 55.2 |  | 0
Kauno r. sav. | Linksmakalnio sen. | Medžiagos | Traversa | T | kompl | 55.2 |  | 0
Kauno r. sav. | Rokų sen. | Medžiagos | Traversa | T | kompl | 55.2 |  | 0
Kauno r. sav. | Samylų sen. | Medžiagos | Traversa | T | kompl | 55.2 |  | 0
Kauno r. sav. | Taurakiemio sen. | Medžiagos | Traversa | T | kompl | 55.2 |  | 0
Kauno r. sav. | Garliavos apylinkių sen. | Medžiagos | Traversa | TA | kompl | 62.14 |  | 0
Kauno r. sav. | Garliavos sen. | Medžiagos | Traversa | TA | kompl | 62.14 |  | 0
Kauno r. sav. | Linksmakalnio sen. | Medžiagos | Traversa | TA | kompl | 62.14 |  | 0
Kauno r. sav. | Rokų sen. | Medžiagos | Traversa | TA | kompl | 62.14 |  | 0
Kauno r. sav. | Samylų sen. | Medžiagos | Traversa | TA | kompl | 62.14 |  | 0
Kauno r. sav. | Taurakiemio sen. | Medžiagos | Traversa | TA | kompl | 62.14 |  | 0
Kauno r. sav. | Garliavos apylinkių sen. | Medžiagos | Traversa | TK-9 | kompl | 89.81 |  | 0
Kauno r. sav. | Garliavos sen. | Medžiagos | Traversa | TK-9 | kompl | 89.81 |  | 0
Kauno r. sav. | Linksmakalnio sen. | Medžiagos | Traversa | TK-9 | kompl | 89.81 |  | 0
Kauno r. sav. | Rokų sen. | Medžiagos | Traversa | TK-9 | kompl | 89.81 |  | 0
Kauno r. sav. | Samylų sen. | Medžiagos | Traversa | TK-9 | kompl | 89.81 |  | 0
Kauno r. sav. | Taurakiemio sen. | Medžiagos | Traversa | TK-9 | kompl | 89.81 |  | 0
Kauno r. sav. | Garliavos apylinkių sen. | Medžiagos | Traversa | TK-9A | kompl | 97.02 |  | 0
Kauno r. sav. | Garliavos sen. | Medžiagos | Traversa | TK-9A | kompl | 97.02 |  | 0
Kauno r. sav. | Linksmakalnio sen. | Medžiagos | Traversa | TK-9A | kompl | 97.02 |  | 0
Kauno r. sav. | Rokų sen. | Medžiagos | Traversa | TK-9A | kompl | 97.02 |  | 0
Kauno r. sav. | Samylų sen. | Medžiagos | Traversa | TK-9A | kompl | 97.02 |  | 0
Kauno r. sav. | Taurakiemio sen. | Medžiagos | Traversa | TK-9A | kompl | 97.02 |  | 0
Kauno r. sav. | Garliavos apylinkių sen. | Medžiagos | Traversa | I | kompl | 107 |  | 0
Kauno r. sav. | Garliavos sen. | Medžiagos | Traversa | I | kompl | 107 |  | 0
Kauno r. sav. | Linksmakalnio sen. | Medžiagos | Traversa | I | kompl | 107 |  | 0
Kauno r. sav. | Rokų sen. | Medžiagos | Traversa | I | kompl | 107 |  | 0
Kauno r. sav. | Samylų sen. | Medžiagos | Traversa | I | kompl | 107 |  | 0
Kauno r. sav. | Taurakiemio sen. | Medžiagos | Traversa | I | kompl | 107 |  | 0
Kauno r. sav. | Garliavos apylinkių sen. | Medžiagos | Traversa | I 10-2-1 | kompl | 85.51 |  | 0
Kauno r. sav. | Garliavos sen. | Medžiagos | Traversa | I 10-2-1 | kompl | 85.51 |  | 0
Kauno r. sav. | Linksmakalnio sen. | Medžiagos | Traversa | I 10-2-1 | kompl | 85.51 |  | 0
Kauno r. sav. | Rokų sen. | Medžiagos | Traversa | I 10-2-1 | kompl | 85.51 |  | 0
Kauno r. sav. | Samylų sen. | Medžiagos | Traversa | I 10-2-1 | kompl | 85.51 |  | 0
Kauno r. sav. | Taurakiemio sen. | Medžiagos | Traversa | I 10-2-1 | kompl | 85.51 |  | 0
Kauno r. sav. | Garliavos apylinkių sen. | Medžiagos | Traversa | PTA | kompl | 86.76 |  | 0
Kauno r. sav. | Garliavos sen. | Medžiagos | Traversa | PTA | kompl | 86.76 |  | 0
Kauno r. sav. | Linksmakalnio sen. | Medžiagos | Traversa | PTA | kompl | 86.76 |  | 0
Kauno r. sav. | Rokų sen. | Medžiagos | Traversa | PTA | kompl | 86.76 |  | 0
Kauno r. sav. | Samylų sen. | Medžiagos | Traversa | PTA | kompl | 86.76 |  | 0
Kauno r. sav. | Taurakiemio sen. | Medžiagos | Traversa | PTA | kompl | 86.76 |  | 0
Kauno r. sav. | Garliavos apylinkių sen. | Medžiagos | Traversa | T 10-2 | kompl | 64.22 |  | 0
Kauno r. sav. | Garliavos sen. | Medžiagos | Traversa | T 10-2 | kompl | 64.22 |  | 0
Kauno r. sav. | Linksmakalnio sen. | Medžiagos | Traversa | T 10-2 | kompl | 64.22 |  | 0
Kauno r. sav. | Rokų sen. | Medžiagos | Traversa | T 10-2 | kompl | 64.22 |  | 0
Kauno r. sav. | Samylų sen. | Medžiagos | Traversa | T 10-2 | kompl | 64.22 |  | 0
Kauno r. sav. | Taurakiemio sen. | Medžiagos | Traversa | T 10-2 | kompl | 64.22 |  | 0
Kauno r. sav. | Garliavos apylinkių sen. | Medžiagos | Traversa | TA 10-2 | kompl | 69.49 |  | 0
Kauno r. sav. | Garliavos sen. | Medžiagos | Traversa | TA 10-2 | kompl | 69.49 |  | 0
Kauno r. sav. | Linksmakalnio sen. | Medžiagos | Traversa | TA 10-2 | kompl | 69.49 |  | 0
Kauno r. sav. | Rokų sen. | Medžiagos | Traversa | TA 10-2 | kompl | 69.49 |  | 0
Kauno r. sav. | Samylų sen. | Medžiagos | Traversa | TA 10-2 | kompl | 69.49 |  | 0
Kauno r. sav. | Taurakiemio sen. | Medžiagos | Traversa | TA 10-2 | kompl | 69.49 |  | 0
Kauno r. sav. | Garliavos apylinkių sen. | Medžiagos | Traversa | TLA 10-2 | kompl | 182.96 |  | 0
Kauno r. sav. | Garliavos sen. | Medžiagos | Traversa | TLA 10-2 | kompl | 182.96 |  | 0
Kauno r. sav. | Linksmakalnio sen. | Medžiagos | Traversa | TLA 10-2 | kompl | 182.96 |  | 0
Kauno r. sav. | Rokų sen. | Medžiagos | Traversa | TLA 10-2 | kompl | 182.96 |  | 0
Kauno r. sav. | Samylų sen. | Medžiagos | Traversa | TLA 10-2 | kompl | 182.96 |  | 0
Kauno r. sav. | Taurakiemio sen. | Medžiagos | Traversa | TLA 10-2 | kompl | 182.96 |  | 0
Kauno r. sav. | Garliavos apylinkių sen. | Medžiagos | Traversa | I 10-2 | kompl | 73.14 |  | 0
Kauno r. sav. | Garliavos sen. | Medžiagos | Traversa | I 10-2 | kompl | 73.14 |  | 0
Kauno r. sav. | Linksmakalnio sen. | Medžiagos | Traversa | I 10-2 | kompl | 73.14 |  | 0
Kauno r. sav. | Rokų sen. | Medžiagos | Traversa | I 10-2 | kompl | 73.14 |  | 0
Kauno r. sav. | Samylų sen. | Medžiagos | Traversa | I 10-2 | kompl | 73.14 |  | 0
Kauno r. sav. | Taurakiemio sen. | Medžiagos | Traversa | I 10-2 | kompl | 73.14 |  | 0
Kauno r. sav. | Garliavos apylinkių sen. | Medžiagos | Traversa | IA 10-2 | kompl | 107.68 |  | 0
Kauno r. sav. | Garliavos sen. | Medžiagos | Traversa | IA 10-2 | kompl | 107.68 |  | 0
Kauno r. sav. | Linksmakalnio sen. | Medžiagos | Traversa | IA 10-2 | kompl | 107.68 |  | 0
Kauno r. sav. | Rokų sen. | Medžiagos | Traversa | IA 10-2 | kompl | 107.68 |  | 0
Kauno r. sav. | Samylų sen. | Medžiagos | Traversa | IA 10-2 | kompl | 107.68 |  | 0
Kauno r. sav. | Taurakiemio sen. | Medžiagos | Traversa | IA 10-2 | kompl | 107.68 |  | 0
Kauno r. sav. | Garliavos apylinkių sen. | Medžiagos | Traversa | IA 10-2-1 | kompl | 116.51 |  | 0
Kauno r. sav. | Garliavos sen. | Medžiagos | Traversa | IA 10-2-1 | kompl | 116.51 |  | 0
Kauno r. sav. | Linksmakalnio sen. | Medžiagos | Traversa | IA 10-2-1 | kompl | 116.51 |  | 0
Kauno r. sav. | Rokų sen. | Medžiagos | Traversa | IA 10-2-1 | kompl | 116.51 |  | 0
Kauno r. sav. | Samylų sen. | Medžiagos | Traversa | IA 10-2-1 | kompl | 116.51 |  | 0
Kauno r. sav. | Taurakiemio sen. | Medžiagos | Traversa | IA 10-2-1 | kompl | 116.51 |  | 0
Kauno r. sav. | Garliavos apylinkių sen. | Medžiagos | Traversa | IA | kompl | 145.51 |  | 0
Kauno r. sav. | Garliavos sen. | Medžiagos | Traversa | IA | kompl | 145.51 |  | 0
Kauno r. sav. | Linksmakalnio sen. | Medžiagos | Traversa | IA | kompl | 145.51 |  | 0
Kauno r. sav. | Rokų sen. | Medžiagos | Traversa | IA | kompl | 145.51 |  | 0
Kauno r. sav. | Samylų sen. | Medžiagos | Traversa | IA | kompl | 145.51 |  | 0
Kauno r. sav. | Taurakiemio sen. | Medžiagos | Traversa | IA | kompl | 145.51 |  | 0
Kauno r. sav. | Garliavos apylinkių sen. | Medžiagos | Traversa | TK-2 | kompl | 18 |  | 0
Kauno r. sav. | Garliavos sen. | Medžiagos | Traversa | TK-2 | kompl | 18 |  | 0
Kauno r. sav. | Linksmakalnio sen. | Medžiagos | Traversa | TK-2 | kompl | 18 |  | 0
Kauno r. sav. | Rokų sen. | Medžiagos | Traversa | TK-2 | kompl | 18 |  | 0
Kauno r. sav. | Samylų sen. | Medžiagos | Traversa | TK-2 | kompl | 18 |  | 0
Kauno r. sav. | Taurakiemio sen. | Medžiagos | Traversa | TK-2 | kompl | 18 |  | 0
Kauno r. sav. | Garliavos apylinkių sen. | Medžiagos | Traversa | IK-1 | kompl | 17.06 |  | 0
Kauno r. sav. | Garliavos sen. | Medžiagos | Traversa | IK-1 | kompl | 17.06 |  | 0
Kauno r. sav. | Linksmakalnio sen. | Medžiagos | Traversa | IK-1 | kompl | 17.06 |  | 0
Kauno r. sav. | Rokų sen. | Medžiagos | Traversa | IK-1 | kompl | 17.06 |  | 0
Kauno r. sav. | Samylų sen. | Medžiagos | Traversa | IK-1 | kompl | 17.06 |  | 0
Kauno r. sav. | Taurakiemio sen. | Medžiagos | Traversa | IK-1 | kompl | 17.06 |  | 0
Kauno r. sav. | Garliavos apylinkių sen. | Medžiagos | Traversa | IK-2 | kompl | 20.91 |  | 0
Kauno r. sav. | Garliavos sen. | Medžiagos | Traversa | IK-2 | kompl | 20.91 |  | 0
Kauno r. sav. | Linksmakalnio sen. | Medžiagos | Traversa | IK-2 | kompl | 20.91 |  | 0
Kauno r. sav. | Rokų sen. | Medžiagos | Traversa | IK-2 | kompl | 20.91 |  | 0
Kauno r. sav. | Samylų sen. | Medžiagos | Traversa | IK-2 | kompl | 20.91 |  | 0
Kauno r. sav. | Taurakiemio sen. | Medžiagos | Traversa | IK-2 | kompl | 20.91 |  | 0
Kauno r. sav. | Akademijos sen. | Medžiagos | Traversa | Tka-2 | kompl | 20.89 |  | 0
Kauno r. sav. | Alšėnų sen. | Medžiagos | Traversa | Tka-2 | kompl | 20.89 |  | 0
Kauno r. sav. | Ežerėlio sen. | Medžiagos | Traversa | Tka-2 | kompl | 20.89 |  | 0
Kauno r. sav. | Kačerginės sen. | Medžiagos | Traversa | Tka-2 | kompl | 20.89 |  | 0
Kauno r. sav. | Ringaudų sen. | Medžiagos | Traversa | Tka-2 | kompl | 20.89 |  | 0
Kauno r. sav. | Zapyškio sen. | Medžiagos | Traversa | Tka-2 | kompl | 20.89 |  | 0
Kauno r. sav. | Akademijos sen. | Medžiagos | Traversa | Ika-1 | kompl | 17.35 |  | 0
Kauno r. sav. | Alšėnų sen. | Medžiagos | Traversa | Ika-1 | kompl | 17.35 |  | 0
Kauno r. sav. | Ežerėlio sen. | Medžiagos | Traversa | Ika-1 | kompl | 17.35 |  | 0
Kauno r. sav. | Kačerginės sen. | Medžiagos | Traversa | Ika-1 | kompl | 17.35 |  | 0
Kauno r. sav. | Ringaudų sen. | Medžiagos | Traversa | Ika-1 | kompl | 17.35 |  | 0
Kauno r. sav. | Zapyškio sen. | Medžiagos | Traversa | Ika-1 | kompl | 17.35 |  | 0
Kauno r. sav. | Akademijos sen. | Medžiagos | Traversa | Ika-2 | kompl | 21.62 |  | 0
Kauno r. sav. | Alšėnų sen. | Medžiagos | Traversa | Ika-2 | kompl | 21.62 |  | 0
Kauno r. sav. | Ežerėlio sen. | Medžiagos | Traversa | Ika-2 | kompl | 21.62 |  | 0
Kauno r. sav. | Kačerginės sen. | Medžiagos | Traversa | Ika-2 | kompl | 21.62 |  | 0
Kauno r. sav. | Ringaudų sen. | Medžiagos | Traversa | Ika-2 | kompl | 21.62 |  | 0
Kauno r. sav. | Zapyškio sen. | Medžiagos | Traversa | Ika-2 | kompl | 21.62 |  | 0
Kauno r. sav. | Akademijos sen. | Medžiagos | Traversa | Tk-1 | kompl | 17.41 |  | 0
Kauno r. sav. | Alšėnų sen. | Medžiagos | Traversa | Tk-1 | kompl | 17.41 |  | 0
Kauno r. sav. | Ežerėlio sen. | Medžiagos | Traversa | Tk-1 | kompl | 17.41 |  | 0
Kauno r. sav. | Kačerginės sen. | Medžiagos | Traversa | Tk-1 | kompl | 17.41 |  | 0
Kauno r. sav. | Ringaudų sen. | Medžiagos | Traversa | Tk-1 | kompl | 17.41 |  | 0
Kauno r. sav. | Zapyškio sen. | Medžiagos | Traversa | Tk-1 | kompl | 17.41 |  | 0
Kauno r. sav. | Akademijos sen. | Medžiagos | Traversa | Ik-4 | kompl | 28.8 |  | 0
Kauno r. sav. | Alšėnų sen. | Medžiagos | Traversa | Ik-4 | kompl | 28.8 |  | 0
Kauno r. sav. | Ežerėlio sen. | Medžiagos | Traversa | Ik-4 | kompl | 28.8 |  | 0
Kauno r. sav. | Kačerginės sen. | Medžiagos | Traversa | Ik-4 | kompl | 28.8 |  | 0
Kauno r. sav. | Ringaudų sen. | Medžiagos | Traversa | Ik-4 | kompl | 28.8 |  | 0
Kauno r. sav. | Zapyškio sen. | Medžiagos | Traversa | Ik-4 | kompl | 28.8 |  | 0
Kauno r. sav. | Akademijos sen. | Medžiagos | Traversa | T1-1 | kompl | 19.15 |  | 0
Kauno r. sav. | Alšėnų sen. | Medžiagos | Traversa | T1-1 | kompl | 19.15 |  | 0
Kauno r. sav. | Ežerėlio sen. | Medžiagos | Traversa | T1-1 | kompl | 19.15 |  | 0
Kauno r. sav. | Kačerginės sen. | Medžiagos | Traversa | T1-1 | kompl | 19.15 |  | 0
Kauno r. sav. | Ringaudų sen. | Medžiagos | Traversa | T1-1 | kompl | 19.15 |  | 0
Kauno r. sav. | Zapyškio sen. | Medžiagos | Traversa | T1-1 | kompl | 19.15 |  | 0
Kauno r. sav. | Akademijos sen. | Medžiagos | Traversa | K1-1 | kompl | 30.44 |  | 0
Kauno r. sav. | Alšėnų sen. | Medžiagos | Traversa | K1-1 | kompl | 30.44 |  | 0
Kauno r. sav. | Ežerėlio sen. | Medžiagos | Traversa | K1-1 | kompl | 30.44 |  | 0
Kauno r. sav. | Kačerginės sen. | Medžiagos | Traversa | K1-1 | kompl | 30.44 |  | 0
Kauno r. sav. | Ringaudų sen. | Medžiagos | Traversa | K1-1 | kompl | 30.44 |  | 0
Kauno r. sav. | Zapyškio sen. | Medžiagos | Traversa | K1-1 | kompl | 30.44 |  | 0
Kauno r. sav. | Akademijos sen. | Medžiagos | Traversa | I1-1 | kompl | 34.27 |  | 0
Kauno r. sav. | Alšėnų sen. | Medžiagos | Traversa | I1-1 | kompl | 34.27 |  | 0
Kauno r. sav. | Ežerėlio sen. | Medžiagos | Traversa | I1-1 | kompl | 34.27 |  | 0
Kauno r. sav. | Kačerginės sen. | Medžiagos | Traversa | I1-1 | kompl | 34.27 |  | 0
Kauno r. sav. | Ringaudų sen. | Medžiagos | Traversa | I1-1 | kompl | 34.27 |  | 0
Kauno r. sav. | Zapyškio sen. | Medžiagos | Traversa | I1-1 | kompl | 34.27 |  | 0
Kauno r. sav. | Akademijos sen. | Medžiagos | Traversa | IL1-1 | kompl | 48.52 |  | 0
Kauno r. sav. | Alšėnų sen. | Medžiagos | Traversa | IL1-1 | kompl | 48.52 |  | 0
Kauno r. sav. | Ežerėlio sen. | Medžiagos | Traversa | IL1-1 | kompl | 48.52 |  | 0
Kauno r. sav. | Kačerginės sen. | Medžiagos | Traversa | IL1-1 | kompl | 48.52 |  | 0
Kauno r. sav. | Ringaudų sen. | Medžiagos | Traversa | IL1-1 | kompl | 48.52 |  | 0
Kauno r. sav. | Zapyškio sen. | Medžiagos | Traversa | IL1-1 | kompl | 48.52 |  | 0
Kauno r. sav. | Akademijos sen. | Medžiagos | Traversa | IL1-2 | kompl | 98.59 |  | 0
Kauno r. sav. | Alšėnų sen. | Medžiagos | Traversa | IL1-2 | kompl | 98.59 |  | 0
Kauno r. sav. | Ežerėlio sen. | Medžiagos | Traversa | IL1-2 | kompl | 98.59 |  | 0
Kauno r. sav. | Kačerginės sen. | Medžiagos | Traversa | IL1-2 | kompl | 98.59 |  | 0
Kauno r. sav. | Ringaudų sen. | Medžiagos | Traversa | IL1-2 | kompl | 98.59 |  | 0
Kauno r. sav. | Zapyškio sen. | Medžiagos | Traversa | IL1-2 | kompl | 98.59 |  | 0
Kauno r. sav. | Akademijos sen. | Medžiagos | Traversa | G1-1 | kompl | 34.86 |  | 0
Kauno r. sav. | Alšėnų sen. | Medžiagos | Traversa | G1-1 | kompl | 34.86 |  | 0
Kauno r. sav. | Ežerėlio sen. | Medžiagos | Traversa | G1-1 | kompl | 34.86 |  | 0
Kauno r. sav. | Kačerginės sen. | Medžiagos | Traversa | G1-1 | kompl | 34.86 |  | 0
Kauno r. sav. | Ringaudų sen. | Medžiagos | Traversa | G1-1 | kompl | 34.86 |  | 0
Kauno r. sav. | Zapyškio sen. | Medžiagos | Traversa | G1-1 | kompl | 34.86 |  | 0
Kauno r. sav. | Akademijos sen. | Medžiagos | Traversa | G1-2 | kompl | 39.29 |  | 0
Kauno r. sav. | Alšėnų sen. | Medžiagos | Traversa | G1-2 | kompl | 39.29 |  | 0
Kauno r. sav. | Ežerėlio sen. | Medžiagos | Traversa | G1-2 | kompl | 39.29 |  | 0
Kauno r. sav. | Kačerginės sen. | Medžiagos | Traversa | G1-2 | kompl | 39.29 |  | 0
Kauno r. sav. | Ringaudų sen. | Medžiagos | Traversa | G1-2 | kompl | 39.29 |  | 0
Kauno r. sav. | Zapyškio sen. | Medžiagos | Traversa | G1-2 | kompl | 39.29 |  | 0
Kauno r. sav. | Akademijos sen. | Medžiagos | Traversa | TJ-1 | kompl | 350 |  | 0
Kauno r. sav. | Alšėnų sen. | Medžiagos | Traversa | TJ-1 | kompl | 350 |  | 0
Kauno r. sav. | Ežerėlio sen. | Medžiagos | Traversa | TJ-1 | kompl | 350 |  | 0
Kauno r. sav. | Kačerginės sen. | Medžiagos | Traversa | TJ-1 | kompl | 350 |  | 0
Kauno r. sav. | Ringaudų sen. | Medžiagos | Traversa | TJ-1 | kompl | 350 |  | 0
Kauno r. sav. | Zapyškio sen. | Medžiagos | Traversa | TJ-1 | kompl | 350 |  | 0
Kauno r. sav. | Akademijos sen. | Medžiagos | Traversa | TJ-2 | kompl | 300 |  | 0
Kauno r. sav. | Alšėnų sen. | Medžiagos | Traversa | TJ-2 | kompl | 300 |  | 0
Kauno r. sav. | Ežerėlio sen. | Medžiagos | Traversa | TJ-2 | kompl | 300 |  | 0
Kauno r. sav. | Kačerginės sen. | Medžiagos | Traversa | TJ-2 | kompl | 300 |  | 0
Kauno r. sav. | Ringaudų sen. | Medžiagos | Traversa | TJ-2 | kompl | 300 |  | 0
Kauno r. sav. | Zapyškio sen. | Medžiagos | Traversa | TJ-2 | kompl | 300 |  | 0
Kauno r. sav. | Akademijos sen. | Medžiagos | Traversa | Ta-1 | kompl | 104.92 |  | 0
Kauno r. sav. | Alšėnų sen. | Medžiagos | Traversa | Ta-1 | kompl | 104.92 |  | 0
Kauno r. sav. | Ežerėlio sen. | Medžiagos | Traversa | Ta-1 | kompl | 104.92 |  | 0
Kauno r. sav. | Kačerginės sen. | Medžiagos | Traversa | Ta-1 | kompl | 104.92 |  | 0
Kauno r. sav. | Ringaudų sen. | Medžiagos | Traversa | Ta-1 | kompl | 104.92 |  | 0
Kauno r. sav. | Zapyškio sen. | Medžiagos | Traversa | Ta-1 | kompl | 104.92 |  | 0
Kauno r. sav. | Akademijos sen. | Medžiagos | Traversa | Ta-2 | kompl | 91.06 |  | 0
Kauno r. sav. | Alšėnų sen. | Medžiagos | Traversa | Ta-2 | kompl | 91.06 |  | 0
Kauno r. sav. | Ežerėlio sen. | Medžiagos | Traversa | Ta-2 | kompl | 91.06 |  | 0
Kauno r. sav. | Kačerginės sen. | Medžiagos | Traversa | Ta-2 | kompl | 91.06 |  | 0
Kauno r. sav. | Ringaudų sen. | Medžiagos | Traversa | Ta-2 | kompl | 91.06 |  | 0
Kauno r. sav. | Zapyškio sen. | Medžiagos | Traversa | Ta-2 | kompl | 91.06 |  | 0
Kauno r. sav. | Akademijos sen. | Medžiagos | Traversa | KTa-1 | kompl | 146.18 |  | 0
Kauno r. sav. | Alšėnų sen. | Medžiagos | Traversa | KTa-1 | kompl | 146.18 |  | 0
Kauno r. sav. | Ežerėlio sen. | Medžiagos | Traversa | KTa-1 | kompl | 146.18 |  | 0
Kauno r. sav. | Kačerginės sen. | Medžiagos | Traversa | KTa-1 | kompl | 146.18 |  | 0
Kauno r. sav. | Ringaudų sen. | Medžiagos | Traversa | KTa-1 | kompl | 146.18 |  | 0
Kauno r. sav. | Zapyškio sen. | Medžiagos | Traversa | KTa-1 | kompl | 146.18 |  | 0
Kauno r. sav. | Akademijos sen. | Medžiagos | Traversa | Ia-1 | kompl | 126 |  | 0
Kauno r. sav. | Alšėnų sen. | Medžiagos | Traversa | Ia-1 | kompl | 126 |  | 0
Kauno r. sav. | Ežerėlio sen. | Medžiagos | Traversa | Ia-1 | kompl | 126 |  | 0
Kauno r. sav. | Kačerginės sen. | Medžiagos | Traversa | Ia-1 | kompl | 126 |  | 0
Kauno r. sav. | Ringaudų sen. | Medžiagos | Traversa | Ia-1 | kompl | 126 |  | 0
Kauno r. sav. | Zapyškio sen. | Medžiagos | Traversa | Ia-1 | kompl | 126 |  | 0
Kauno r. sav. | Akademijos sen. | Medžiagos | Traversa | Ia-2 | kompl | 101.51 |  | 0
Kauno r. sav. | Alšėnų sen. | Medžiagos | Traversa | Ia-2 | kompl | 101.51 |  | 0
Kauno r. sav. | Ežerėlio sen. | Medžiagos | Traversa | Ia-2 | kompl | 101.51 |  | 0
Kauno r. sav. | Kačerginės sen. | Medžiagos | Traversa | Ia-2 | kompl | 101.51 |  | 0
Kauno r. sav. | Ringaudų sen. | Medžiagos | Traversa | Ia-2 | kompl | 101.51 |  | 0
Kauno r. sav. | Zapyškio sen. | Medžiagos | Traversa | Ia-2 | kompl | 101.51 |  | 0
Kauno r. sav. | Akademijos sen. | Medžiagos | Traversa | T | kompl | 55.2 |  | 0
Kauno r. sav. | Alšėnų sen. | Medžiagos | Traversa | T | kompl | 55.2 |  | 0
Kauno r. sav. | Ežerėlio sen. | Medžiagos | Traversa | T | kompl | 55.2 |  | 0
Kauno r. sav. | Kačerginės sen. | Medžiagos | Traversa | T | kompl | 55.2 |  | 0
Kauno r. sav. | Ringaudų sen. | Medžiagos | Traversa | T | kompl | 55.2 |  | 0
Kauno r. sav. | Zapyškio sen. | Medžiagos | Traversa | T | kompl | 55.2 |  | 0
Kauno r. sav. | Akademijos sen. | Medžiagos | Traversa | TA | kompl | 62.14 |  | 0
Kauno r. sav. | Alšėnų sen. | Medžiagos | Traversa | TA | kompl | 62.14 |  | 0
Kauno r. sav. | Ežerėlio sen. | Medžiagos | Traversa | TA | kompl | 62.14 |  | 0
Kauno r. sav. | Kačerginės sen. | Medžiagos | Traversa | TA | kompl | 62.14 |  | 0
Kauno r. sav. | Ringaudų sen. | Medžiagos | Traversa | TA | kompl | 62.14 |  | 0
Kauno r. sav. | Zapyškio sen. | Medžiagos | Traversa | TA | kompl | 62.14 |  | 0
Kauno r. sav. | Akademijos sen. | Medžiagos | Traversa | TK-9 | kompl | 89.81 |  | 0
Kauno r. sav. | Alšėnų sen. | Medžiagos | Traversa | TK-9 | kompl | 89.81 |  | 0
Kauno r. sav. | Ežerėlio sen. | Medžiagos | Traversa | TK-9 | kompl | 89.81 |  | 0
Kauno r. sav. | Kačerginės sen. | Medžiagos | Traversa | TK-9 | kompl | 89.81 |  | 0
Kauno r. sav. | Ringaudų sen. | Medžiagos | Traversa | TK-9 | kompl | 89.81 |  | 0
Kauno r. sav. | Zapyškio sen. | Medžiagos | Traversa | TK-9 | kompl | 89.81 |  | 0
Kauno r. sav. | Akademijos sen. | Medžiagos | Traversa | TK-9A | kompl | 97.02 |  | 0
Kauno r. sav. | Alšėnų sen. | Medžiagos | Traversa | TK-9A | kompl | 97.02 |  | 0
Kauno r. sav. | Ežerėlio sen. | Medžiagos | Traversa | TK-9A | kompl | 97.02 |  | 0
Kauno r. sav. | Kačerginės sen. | Medžiagos | Traversa | TK-9A | kompl | 97.02 |  | 0
Kauno r. sav. | Ringaudų sen. | Medžiagos | Traversa | TK-9A | kompl | 97.02 |  | 0
Kauno r. sav. | Zapyškio sen. | Medžiagos | Traversa | TK-9A | kompl | 97.02 |  | 0
Kauno r. sav. | Akademijos sen. | Medžiagos | Traversa | I | kompl | 107 |  | 0
Kauno r. sav. | Alšėnų sen. | Medžiagos | Traversa | I | kompl | 107 |  | 0
Kauno r. sav. | Ežerėlio sen. | Medžiagos | Traversa | I | kompl | 107 |  | 0
Kauno r. sav. | Kačerginės sen. | Medžiagos | Traversa | I | kompl | 107 |  | 0
Kauno r. sav. | Ringaudų sen. | Medžiagos | Traversa | I | kompl | 107 |  | 0
Kauno r. sav. | Zapyškio sen. | Medžiagos | Traversa | I | kompl | 107 |  | 0
Kauno r. sav. | Akademijos sen. | Medžiagos | Traversa | I 10-2-1 | kompl | 85.51 |  | 0
Kauno r. sav. | Alšėnų sen. | Medžiagos | Traversa | I 10-2-1 | kompl | 85.51 |  | 0
Kauno r. sav. | Ežerėlio sen. | Medžiagos | Traversa | I 10-2-1 | kompl | 85.51 |  | 0
Kauno r. sav. | Kačerginės sen. | Medžiagos | Traversa | I 10-2-1 | kompl | 85.51 |  | 0
Kauno r. sav. | Ringaudų sen. | Medžiagos | Traversa | I 10-2-1 | kompl | 85.51 |  | 0
Kauno r. sav. | Zapyškio sen. | Medžiagos | Traversa | I 10-2-1 | kompl | 85.51 |  | 0
Kauno r. sav. | Akademijos sen. | Medžiagos | Traversa | PTA | kompl | 86.76 |  | 0
Kauno r. sav. | Alšėnų sen. | Medžiagos | Traversa | PTA | kompl | 86.76 |  | 0
Kauno r. sav. | Ežerėlio sen. | Medžiagos | Traversa | PTA | kompl | 86.76 |  | 0
Kauno r. sav. | Kačerginės sen. | Medžiagos | Traversa | PTA | kompl | 86.76 |  | 0
Kauno r. sav. | Ringaudų sen. | Medžiagos | Traversa | PTA | kompl | 86.76 |  | 0
Kauno r. sav. | Zapyškio sen. | Medžiagos | Traversa | PTA | kompl | 86.76 |  | 0
Kauno r. sav. | Akademijos sen. | Medžiagos | Traversa | T 10-2 | kompl | 64.22 |  | 0
Kauno r. sav. | Alšėnų sen. | Medžiagos | Traversa | T 10-2 | kompl | 64.22 |  | 0
Kauno r. sav. | Ežerėlio sen. | Medžiagos | Traversa | T 10-2 | kompl | 64.22 |  | 0
Kauno r. sav. | Kačerginės sen. | Medžiagos | Traversa | T 10-2 | kompl | 64.22 |  | 0
Kauno r. sav. | Ringaudų sen. | Medžiagos | Traversa | T 10-2 | kompl | 64.22 |  | 0
Kauno r. sav. | Zapyškio sen. | Medžiagos | Traversa | T 10-2 | kompl | 64.22 |  | 0
Kauno r. sav. | Akademijos sen. | Medžiagos | Traversa | TA 10-2 | kompl | 69.49 |  | 0
Kauno r. sav. | Alšėnų sen. | Medžiagos | Traversa | TA 10-2 | kompl | 69.49 |  | 0
Kauno r. sav. | Ežerėlio sen. | Medžiagos | Traversa | TA 10-2 | kompl | 69.49 |  | 0
Kauno r. sav. | Kačerginės sen. | Medžiagos | Traversa | TA 10-2 | kompl | 69.49 |  | 0
Kauno r. sav. | Ringaudų sen. | Medžiagos | Traversa | TA 10-2 | kompl | 69.49 |  | 0
Kauno r. sav. | Zapyškio sen. | Medžiagos | Traversa | TA 10-2 | kompl | 69.49 |  | 0
Kauno r. sav. | Akademijos sen. | Medžiagos | Traversa | TLA 10-2 | kompl | 182.96 |  | 0
Kauno r. sav. | Alšėnų sen. | Medžiagos | Traversa | TLA 10-2 | kompl | 182.96 |  | 0
Kauno r. sav. | Ežerėlio sen. | Medžiagos | Traversa | TLA 10-2 | kompl | 182.96 |  | 0
Kauno r. sav. | Kačerginės sen. | Medžiagos | Traversa | TLA 10-2 | kompl | 182.96 |  | 0
Kauno r. sav. | Ringaudų sen. | Medžiagos | Traversa | TLA 10-2 | kompl | 182.96 |  | 0
Kauno r. sav. | Zapyškio sen. | Medžiagos | Traversa | TLA 10-2 | kompl | 182.96 |  | 0
Kauno r. sav. | Akademijos sen. | Medžiagos | Traversa | I 10-2 | kompl | 73.14 |  | 0
Kauno r. sav. | Alšėnų sen. | Medžiagos | Traversa | I 10-2 | kompl | 73.14 |  | 0
Kauno r. sav. | Ežerėlio sen. | Medžiagos | Traversa | I 10-2 | kompl | 73.14 |  | 0
Kauno r. sav. | Kačerginės sen. | Medžiagos | Traversa | I 10-2 | kompl | 73.14 |  | 0
Kauno r. sav. | Ringaudų sen. | Medžiagos | Traversa | I 10-2 | kompl | 73.14 |  | 0
Kauno r. sav. | Zapyškio sen. | Medžiagos | Traversa | I 10-2 | kompl | 73.14 |  | 0
Kauno r. sav. | Akademijos sen. | Medžiagos | Traversa | IA 10-2 | kompl | 107.68 |  | 0
Kauno r. sav. | Alšėnų sen. | Medžiagos | Traversa | IA 10-2 | kompl | 107.68 |  | 0
Kauno r. sav. | Ežerėlio sen. | Medžiagos | Traversa | IA 10-2 | kompl | 107.68 |  | 0
Kauno r. sav. | Kačerginės sen. | Medžiagos | Traversa | IA 10-2 | kompl | 107.68 |  | 0
Kauno r. sav. | Ringaudų sen. | Medžiagos | Traversa | IA 10-2 | kompl | 107.68 |  | 0
Kauno r. sav. | Zapyškio sen. | Medžiagos | Traversa | IA 10-2 | kompl | 107.68 |  | 0
Kauno r. sav. | Akademijos sen. | Medžiagos | Traversa | IA 10-2-1 | kompl | 116.51 |  | 0
Kauno r. sav. | Alšėnų sen. | Medžiagos | Traversa | IA 10-2-1 | kompl | 116.51 |  | 0
Kauno r. sav. | Ežerėlio sen. | Medžiagos | Traversa | IA 10-2-1 | kompl | 116.51 |  | 0
Kauno r. sav. | Kačerginės sen. | Medžiagos | Traversa | IA 10-2-1 | kompl | 116.51 |  | 0
Kauno r. sav. | Ringaudų sen. | Medžiagos | Traversa | IA 10-2-1 | kompl | 116.51 |  | 0
Kauno r. sav. | Zapyškio sen. | Medžiagos | Traversa | IA 10-2-1 | kompl | 116.51 |  | 0
Kauno r. sav. | Akademijos sen. | Medžiagos | Traversa | IA | kompl | 145.51 |  | 0
Kauno r. sav. | Alšėnų sen. | Medžiagos | Traversa | IA | kompl | 145.51 |  | 0
Kauno r. sav. | Ežerėlio sen. | Medžiagos | Traversa | IA | kompl | 145.51 |  | 0
Kauno r. sav. | Kačerginės sen. | Medžiagos | Traversa | IA | kompl | 145.51 |  | 0
Kauno r. sav. | Ringaudų sen. | Medžiagos | Traversa | IA | kompl | 145.51 |  | 0
Kauno r. sav. | Zapyškio sen. | Medžiagos | Traversa | IA | kompl | 145.51 |  | 0
Kauno r. sav. | Akademijos sen. | Medžiagos | Traversa | TK-2 | kompl | 18 |  | 0
Kauno r. sav. | Alšėnų sen. | Medžiagos | Traversa | TK-2 | kompl | 18 |  | 0
Kauno r. sav. | Ežerėlio sen. | Medžiagos | Traversa | TK-2 | kompl | 18 |  | 0
Kauno r. sav. | Kačerginės sen. | Medžiagos | Traversa | TK-2 | kompl | 18 |  | 0
Kauno r. sav. | Ringaudų sen. | Medžiagos | Traversa | TK-2 | kompl | 18 |  | 0
Kauno r. sav. | Zapyškio sen. | Medžiagos | Traversa | TK-2 | kompl | 18 |  | 0
Kauno r. sav. | Akademijos sen. | Medžiagos | Traversa | IK-1 | kompl | 17.06 |  | 0
Kauno r. sav. | Alšėnų sen. | Medžiagos | Traversa | IK-1 | kompl | 17.06 |  | 0
Kauno r. sav. | Ežerėlio sen. | Medžiagos | Traversa | IK-1 | kompl | 17.06 |  | 0
Kauno r. sav. | Kačerginės sen. | Medžiagos | Traversa | IK-1 | kompl | 17.06 |  | 0
Kauno r. sav. | Ringaudų sen. | Medžiagos | Traversa | IK-1 | kompl | 17.06 |  | 0
Kauno r. sav. | Zapyškio sen. | Medžiagos | Traversa | IK-1 | kompl | 17.06 |  | 0
Kauno r. sav. | Akademijos sen. | Medžiagos | Traversa | IK-2 | kompl | 20.91 |  | 0
Kauno r. sav. | Alšėnų sen. | Medžiagos | Traversa | IK-2 | kompl | 20.91 |  | 0
Kauno r. sav. | Ežerėlio sen. | Medžiagos | Traversa | IK-2 | kompl | 20.91 |  | 0
Kauno r. sav. | Kačerginės sen. | Medžiagos | Traversa | IK-2 | kompl | 20.91 |  | 0
Kauno r. sav. | Ringaudų sen. | Medžiagos | Traversa | IK-2 | kompl | 20.91 |  | 0
Kauno r. sav. | Zapyškio sen. | Medžiagos | Traversa | IK-2 | kompl | 20.91 |  | 0
Vilniaus r. sav. | Bezdonių sen. | Medžiagos | Traversa | Tka-2 | kompl | 20.89 |  | 0
Vilniaus r. sav. | Buivydžių sen. | Medžiagos | Traversa | Tka-2 | kompl | 20.89 |  | 0
Vilniaus r. sav. | Kalvelių sen. | Medžiagos | Traversa | Tka-2 | kompl | 20.89 |  | 0
Vilniaus r. sav. | Lavoriškių sen. | Medžiagos | Traversa | Tka-2 | kompl | 20.89 |  | 0
Vilniaus r. sav. | Mickūnų sen. | Medžiagos | Traversa | Tka-2 | kompl | 20.89 |  | 0
Vilniaus r. sav. | Bezdonių sen. | Medžiagos | Traversa | Ika-1 | kompl | 17.35 |  | 0
Vilniaus r. sav. | Buivydžių sen. | Medžiagos | Traversa | Ika-1 | kompl | 17.35 |  | 0
Vilniaus r. sav. | Kalvelių sen. | Medžiagos | Traversa | Ika-1 | kompl | 17.35 |  | 0
Vilniaus r. sav. | Lavoriškių sen. | Medžiagos | Traversa | Ika-1 | kompl | 17.35 |  | 0
Vilniaus r. sav. | Mickūnų sen. | Medžiagos | Traversa | Ika-1 | kompl | 17.35 |  | 0
Vilniaus r. sav. | Bezdonių sen. | Medžiagos | Traversa | Ika-2 | kompl | 21.62 |  | 0
Vilniaus r. sav. | Buivydžių sen. | Medžiagos | Traversa | Ika-2 | kompl | 21.62 |  | 0
Vilniaus r. sav. | Kalvelių sen. | Medžiagos | Traversa | Ika-2 | kompl | 21.62 |  | 0
Vilniaus r. sav. | Lavoriškių sen. | Medžiagos | Traversa | Ika-2 | kompl | 21.62 |  | 0
Vilniaus r. sav. | Mickūnų sen. | Medžiagos | Traversa | Ika-2 | kompl | 21.62 |  | 0
Vilniaus r. sav. | Bezdonių sen. | Medžiagos | Traversa | Tk-1 | kompl | 17.41 |  | 0
Vilniaus r. sav. | Buivydžių sen. | Medžiagos | Traversa | Tk-1 | kompl | 17.41 |  | 0
Vilniaus r. sav. | Kalvelių sen. | Medžiagos | Traversa | Tk-1 | kompl | 17.41 |  | 0
Vilniaus r. sav. | Lavoriškių sen. | Medžiagos | Traversa | Tk-1 | kompl | 17.41 |  | 0
Vilniaus r. sav. | Mickūnų sen. | Medžiagos | Traversa | Tk-1 | kompl | 17.41 |  | 0
Vilniaus r. sav. | Bezdonių sen. | Medžiagos | Traversa | Ik-4 | kompl | 28.8 |  | 0
Vilniaus r. sav. | Buivydžių sen. | Medžiagos | Traversa | Ik-4 | kompl | 28.8 |  | 0
Vilniaus r. sav. | Kalvelių sen. | Medžiagos | Traversa | Ik-4 | kompl | 28.8 |  | 0
Vilniaus r. sav. | Lavoriškių sen. | Medžiagos | Traversa | Ik-4 | kompl | 28.8 |  | 0
Vilniaus r. sav. | Mickūnų sen. | Medžiagos | Traversa | Ik-4 | kompl | 28.8 |  | 0
Vilniaus r. sav. | Bezdonių sen. | Medžiagos | Traversa | T1-1 | kompl | 19.15 |  | 0
Vilniaus r. sav. | Buivydžių sen. | Medžiagos | Traversa | T1-1 | kompl | 19.15 |  | 0
Vilniaus r. sav. | Kalvelių sen. | Medžiagos | Traversa | T1-1 | kompl | 19.15 |  | 0
Vilniaus r. sav. | Lavoriškių sen. | Medžiagos | Traversa | T1-1 | kompl | 19.15 |  | 0
Vilniaus r. sav. | Mickūnų sen. | Medžiagos | Traversa | T1-1 | kompl | 19.15 |  | 0
Vilniaus r. sav. | Bezdonių sen. | Medžiagos | Traversa | K1-1 | kompl | 30.44 |  | 0
Vilniaus r. sav. | Buivydžių sen. | Medžiagos | Traversa | K1-1 | kompl | 30.44 |  | 0
Vilniaus r. sav. | Kalvelių sen. | Medžiagos | Traversa | K1-1 | kompl | 30.44 |  | 0
Vilniaus r. sav. | Lavoriškių sen. | Medžiagos | Traversa | K1-1 | kompl | 30.44 |  | 0
Vilniaus r. sav. | Mickūnų sen. | Medžiagos | Traversa | K1-1 | kompl | 30.44 |  | 0
Vilniaus r. sav. | Bezdonių sen. | Medžiagos | Traversa | I1-1 | kompl | 34.27 |  | 0
Vilniaus r. sav. | Buivydžių sen. | Medžiagos | Traversa | I1-1 | kompl | 34.27 |  | 0
Vilniaus r. sav. | Kalvelių sen. | Medžiagos | Traversa | I1-1 | kompl | 34.27 |  | 0
Vilniaus r. sav. | Lavoriškių sen. | Medžiagos | Traversa | I1-1 | kompl | 34.27 |  | 0
Vilniaus r. sav. | Mickūnų sen. | Medžiagos | Traversa | I1-1 | kompl | 34.27 |  | 0
Vilniaus r. sav. | Bezdonių sen. | Medžiagos | Traversa | IL1-1 | kompl | 48.52 |  | 0
Vilniaus r. sav. | Buivydžių sen. | Medžiagos | Traversa | IL1-1 | kompl | 48.52 |  | 0
Vilniaus r. sav. | Kalvelių sen. | Medžiagos | Traversa | IL1-1 | kompl | 48.52 |  | 0
Vilniaus r. sav. | Lavoriškių sen. | Medžiagos | Traversa | IL1-1 | kompl | 48.52 |  | 0
Vilniaus r. sav. | Mickūnų sen. | Medžiagos | Traversa | IL1-1 | kompl | 48.52 |  | 0
Vilniaus r. sav. | Bezdonių sen. | Medžiagos | Traversa | IL1-2 | kompl | 98.59 |  | 0
Vilniaus r. sav. | Buivydžių sen. | Medžiagos | Traversa | IL1-2 | kompl | 98.59 |  | 0
Vilniaus r. sav. | Kalvelių sen. | Medžiagos | Traversa | IL1-2 | kompl | 98.59 |  | 0
Vilniaus r. sav. | Lavoriškių sen. | Medžiagos | Traversa | IL1-2 | kompl | 98.59 |  | 0
Vilniaus r. sav. | Mickūnų sen. | Medžiagos | Traversa | IL1-2 | kompl | 98.59 |  | 0
Vilniaus r. sav. | Bezdonių sen. | Medžiagos | Traversa | G1-1 | kompl | 34.86 |  | 0
Vilniaus r. sav. | Buivydžių sen. | Medžiagos | Traversa | G1-1 | kompl | 34.86 |  | 0
Vilniaus r. sav. | Kalvelių sen. | Medžiagos | Traversa | G1-1 | kompl | 34.86 |  | 0
Vilniaus r. sav. | Lavoriškių sen. | Medžiagos | Traversa | G1-1 | kompl | 34.86 |  | 0
Vilniaus r. sav. | Mickūnų sen. | Medžiagos | Traversa | G1-1 | kompl | 34.86 |  | 0
Vilniaus r. sav. | Bezdonių sen. | Medžiagos | Traversa | G1-2 | kompl | 39.29 |  | 0
Vilniaus r. sav. | Buivydžių sen. | Medžiagos | Traversa | G1-2 | kompl | 39.29 |  | 0
Vilniaus r. sav. | Kalvelių sen. | Medžiagos | Traversa | G1-2 | kompl | 39.29 |  | 0
Vilniaus r. sav. | Lavoriškių sen. | Medžiagos | Traversa | G1-2 | kompl | 39.29 |  | 0
Vilniaus r. sav. | Mickūnų sen. | Medžiagos | Traversa | G1-2 | kompl | 39.29 |  | 0
Vilniaus r. sav. | Bezdonių sen. | Medžiagos | Traversa | TJ-1 | kompl | 540.5 |  | 0
Vilniaus r. sav. | Buivydžių sen. | Medžiagos | Traversa | TJ-1 | kompl | 540.5 |  | 0
Vilniaus r. sav. | Kalvelių sen. | Medžiagos | Traversa | TJ-1 | kompl | 540.5 |  | 0
Vilniaus r. sav. | Lavoriškių sen. | Medžiagos | Traversa | TJ-1 | kompl | 540.5 |  | 0
Vilniaus r. sav. | Mickūnų sen. | Medžiagos | Traversa | TJ-1 | kompl | 540.5 |  | 0
Vilniaus r. sav. | Bezdonių sen. | Medžiagos | Traversa | TJ-2 | kompl | 464.88 |  | 0
Vilniaus r. sav. | Buivydžių sen. | Medžiagos | Traversa | TJ-2 | kompl | 464.88 |  | 0
Vilniaus r. sav. | Kalvelių sen. | Medžiagos | Traversa | TJ-2 | kompl | 464.88 |  | 0
Vilniaus r. sav. | Lavoriškių sen. | Medžiagos | Traversa | TJ-2 | kompl | 464.88 |  | 0
Vilniaus r. sav. | Mickūnų sen. | Medžiagos | Traversa | TJ-2 | kompl | 464.88 |  | 0
Vilniaus r. sav. | Bezdonių sen. | Medžiagos | Traversa | Ta-1 | kompl | 104.92 |  | 0
Vilniaus r. sav. | Buivydžių sen. | Medžiagos | Traversa | Ta-1 | kompl | 104.92 |  | 0
Vilniaus r. sav. | Kalvelių sen. | Medžiagos | Traversa | Ta-1 | kompl | 104.92 |  | 0
Vilniaus r. sav. | Lavoriškių sen. | Medžiagos | Traversa | Ta-1 | kompl | 104.92 |  | 0
Vilniaus r. sav. | Mickūnų sen. | Medžiagos | Traversa | Ta-1 | kompl | 104.92 |  | 0
Vilniaus r. sav. | Bezdonių sen. | Medžiagos | Traversa | Ta-2 | kompl | 91.06 |  | 0
Vilniaus r. sav. | Buivydžių sen. | Medžiagos | Traversa | Ta-2 | kompl | 91.06 |  | 0
Vilniaus r. sav. | Kalvelių sen. | Medžiagos | Traversa | Ta-2 | kompl | 91.06 |  | 0
Vilniaus r. sav. | Lavoriškių sen. | Medžiagos | Traversa | Ta-2 | kompl | 91.06 |  | 0
Vilniaus r. sav. | Mickūnų sen. | Medžiagos | Traversa | Ta-2 | kompl | 91.06 |  | 0
Vilniaus r. sav. | Bezdonių sen. | Medžiagos | Traversa | KTa-1 | kompl | 146.18 |  | 0
Vilniaus r. sav. | Buivydžių sen. | Medžiagos | Traversa | KTa-1 | kompl | 146.18 |  | 0
Vilniaus r. sav. | Kalvelių sen. | Medžiagos | Traversa | KTa-1 | kompl | 146.18 |  | 0
Vilniaus r. sav. | Lavoriškių sen. | Medžiagos | Traversa | KTa-1 | kompl | 146.18 |  | 0
Vilniaus r. sav. | Mickūnų sen. | Medžiagos | Traversa | KTa-1 | kompl | 146.18 |  | 0
Vilniaus r. sav. | Bezdonių sen. | Medžiagos | Traversa | Ia-1 | kompl | 126 |  | 0
Vilniaus r. sav. | Buivydžių sen. | Medžiagos | Traversa | Ia-1 | kompl | 126 |  | 0
Vilniaus r. sav. | Kalvelių sen. | Medžiagos | Traversa | Ia-1 | kompl | 126 |  | 0
Vilniaus r. sav. | Lavoriškių sen. | Medžiagos | Traversa | Ia-1 | kompl | 126 |  | 0
Vilniaus r. sav. | Mickūnų sen. | Medžiagos | Traversa | Ia-1 | kompl | 126 |  | 0
Vilniaus r. sav. | Bezdonių sen. | Medžiagos | Traversa | Ia-2 | kompl | 101.51 |  | 0
Vilniaus r. sav. | Buivydžių sen. | Medžiagos | Traversa | Ia-2 | kompl | 101.51 |  | 0
Vilniaus r. sav. | Kalvelių sen. | Medžiagos | Traversa | Ia-2 | kompl | 101.51 |  | 0
Vilniaus r. sav. | Lavoriškių sen. | Medžiagos | Traversa | Ia-2 | kompl | 101.51 |  | 0
Vilniaus r. sav. | Mickūnų sen. | Medžiagos | Traversa | Ia-2 | kompl | 101.51 |  | 0
Vilniaus r. sav. | Bezdonių sen. | Medžiagos | Traversa | T | kompl | 55.2 |  | 0
Vilniaus r. sav. | Buivydžių sen. | Medžiagos | Traversa | T | kompl | 55.2 |  | 0
Vilniaus r. sav. | Kalvelių sen. | Medžiagos | Traversa | T | kompl | 55.2 |  | 0
Vilniaus r. sav. | Lavoriškių sen. | Medžiagos | Traversa | T | kompl | 55.2 |  | 0
Vilniaus r. sav. | Mickūnų sen. | Medžiagos | Traversa | T | kompl | 55.2 |  | 0
Vilniaus r. sav. | Bezdonių sen. | Medžiagos | Traversa | TA | kompl | 62.14 |  | 0
Vilniaus r. sav. | Buivydžių sen. | Medžiagos | Traversa | TA | kompl | 62.14 |  | 0
Vilniaus r. sav. | Kalvelių sen. | Medžiagos | Traversa | TA | kompl | 62.14 |  | 0
Vilniaus r. sav. | Lavoriškių sen. | Medžiagos | Traversa | TA | kompl | 62.14 |  | 0
Vilniaus r. sav. | Mickūnų sen. | Medžiagos | Traversa | TA | kompl | 62.14 |  | 0
Vilniaus r. sav. | Bezdonių sen. | Medžiagos | Traversa | TK-9 | kompl | 89.81 |  | 0
Vilniaus r. sav. | Buivydžių sen. | Medžiagos | Traversa | TK-9 | kompl | 89.81 |  | 0
Vilniaus r. sav. | Kalvelių sen. | Medžiagos | Traversa | TK-9 | kompl | 89.81 |  | 0
Vilniaus r. sav. | Lavoriškių sen. | Medžiagos | Traversa | TK-9 | kompl | 89.81 |  | 0
Vilniaus r. sav. | Mickūnų sen. | Medžiagos | Traversa | TK-9 | kompl | 89.81 |  | 0
Vilniaus r. sav. | Bezdonių sen. | Medžiagos | Traversa | TK-9A | kompl | 97.02 |  | 0
Vilniaus r. sav. | Buivydžių sen. | Medžiagos | Traversa | TK-9A | kompl | 97.02 |  | 0
Vilniaus r. sav. | Kalvelių sen. | Medžiagos | Traversa | TK-9A | kompl | 97.02 |  | 0
Vilniaus r. sav. | Lavoriškių sen. | Medžiagos | Traversa | TK-9A | kompl | 97.02 |  | 0
Vilniaus r. sav. | Mickūnų sen. | Medžiagos | Traversa | TK-9A | kompl | 97.02 |  | 0
Vilniaus r. sav. | Bezdonių sen. | Medžiagos | Traversa | I | kompl | 107 |  | 0
Vilniaus r. sav. | Buivydžių sen. | Medžiagos | Traversa | I | kompl | 107 |  | 0
Vilniaus r. sav. | Kalvelių sen. | Medžiagos | Traversa | I | kompl | 107 |  | 0
Vilniaus r. sav. | Lavoriškių sen. | Medžiagos | Traversa | I | kompl | 107 |  | 0
Vilniaus r. sav. | Mickūnų sen. | Medžiagos | Traversa | I | kompl | 107 |  | 0
Vilniaus r. sav. | Bezdonių sen. | Medžiagos | Traversa | I 10-2-1 | kompl | 85.51 |  | 0
Vilniaus r. sav. | Buivydžių sen. | Medžiagos | Traversa | I 10-2-1 | kompl | 85.51 |  | 0
Vilniaus r. sav. | Kalvelių sen. | Medžiagos | Traversa | I 10-2-1 | kompl | 85.51 |  | 0
Vilniaus r. sav. | Lavoriškių sen. | Medžiagos | Traversa | I 10-2-1 | kompl | 85.51 |  | 0
Vilniaus r. sav. | Mickūnų sen. | Medžiagos | Traversa | I 10-2-1 | kompl | 85.51 |  | 0
Vilniaus r. sav. | Bezdonių sen. | Medžiagos | Traversa | PTA | kompl | 86.76 |  | 0
Vilniaus r. sav. | Buivydžių sen. | Medžiagos | Traversa | PTA | kompl | 86.76 |  | 0
Vilniaus r. sav. | Kalvelių sen. | Medžiagos | Traversa | PTA | kompl | 86.76 |  | 0
Vilniaus r. sav. | Lavoriškių sen. | Medžiagos | Traversa | PTA | kompl | 86.76 |  | 0
Vilniaus r. sav. | Mickūnų sen. | Medžiagos | Traversa | PTA | kompl | 86.76 |  | 0
Vilniaus r. sav. | Bezdonių sen. | Medžiagos | Traversa | T 10-2 | kompl | 64.22 |  | 0
Vilniaus r. sav. | Buivydžių sen. | Medžiagos | Traversa | T 10-2 | kompl | 64.22 |  | 0
Vilniaus r. sav. | Kalvelių sen. | Medžiagos | Traversa | T 10-2 | kompl | 64.22 |  | 0
Vilniaus r. sav. | Lavoriškių sen. | Medžiagos | Traversa | T 10-2 | kompl | 64.22 |  | 0
Vilniaus r. sav. | Mickūnų sen. | Medžiagos | Traversa | T 10-2 | kompl | 64.22 |  | 0
Vilniaus r. sav. | Bezdonių sen. | Medžiagos | Traversa | TA 10-2 | kompl | 69.49 |  | 0
Vilniaus r. sav. | Buivydžių sen. | Medžiagos | Traversa | TA 10-2 | kompl | 69.49 |  | 0
Vilniaus r. sav. | Kalvelių sen. | Medžiagos | Traversa | TA 10-2 | kompl | 69.49 |  | 0
Vilniaus r. sav. | Lavoriškių sen. | Medžiagos | Traversa | TA 10-2 | kompl | 69.49 |  | 0
Vilniaus r. sav. | Mickūnų sen. | Medžiagos | Traversa | TA 10-2 | kompl | 69.49 |  | 0
Vilniaus r. sav. | Bezdonių sen. | Medžiagos | Traversa | TLA 10-2 | kompl | 182.96 |  | 0
Vilniaus r. sav. | Buivydžių sen. | Medžiagos | Traversa | TLA 10-2 | kompl | 182.96 |  | 0
Vilniaus r. sav. | Kalvelių sen. | Medžiagos | Traversa | TLA 10-2 | kompl | 182.96 |  | 0
Vilniaus r. sav. | Lavoriškių sen. | Medžiagos | Traversa | TLA 10-2 | kompl | 182.96 |  | 0
Vilniaus r. sav. | Mickūnų sen. | Medžiagos | Traversa | TLA 10-2 | kompl | 182.96 |  | 0
Vilniaus r. sav. | Bezdonių sen. | Medžiagos | Traversa | I 10-2 | kompl | 73.14 |  | 0
Vilniaus r. sav. | Buivydžių sen. | Medžiagos | Traversa | I 10-2 | kompl | 73.14 |  | 0
Vilniaus r. sav. | Kalvelių sen. | Medžiagos | Traversa | I 10-2 | kompl | 73.14 |  | 0
Vilniaus r. sav. | Lavoriškių sen. | Medžiagos | Traversa | I 10-2 | kompl | 73.14 |  | 0
Vilniaus r. sav. | Mickūnų sen. | Medžiagos | Traversa | I 10-2 | kompl | 73.14 |  | 0
Vilniaus r. sav. | Bezdonių sen. | Medžiagos | Traversa | IA 10-2 | kompl | 107.68 |  | 0
Vilniaus r. sav. | Buivydžių sen. | Medžiagos | Traversa | IA 10-2 | kompl | 107.68 |  | 0
Vilniaus r. sav. | Kalvelių sen. | Medžiagos | Traversa | IA 10-2 | kompl | 107.68 |  | 0
Vilniaus r. sav. | Lavoriškių sen. | Medžiagos | Traversa | IA 10-2 | kompl | 107.68 |  | 0
Vilniaus r. sav. | Mickūnų sen. | Medžiagos | Traversa | IA 10-2 | kompl | 107.68 |  | 0
Vilniaus r. sav. | Bezdonių sen. | Medžiagos | Traversa | IA 10-2-1 | kompl | 116.51 |  | 0
Vilniaus r. sav. | Buivydžių sen. | Medžiagos | Traversa | IA 10-2-1 | kompl | 116.51 |  | 0
Vilniaus r. sav. | Kalvelių sen. | Medžiagos | Traversa | IA 10-2-1 | kompl | 116.51 |  | 0
Vilniaus r. sav. | Lavoriškių sen. | Medžiagos | Traversa | IA 10-2-1 | kompl | 116.51 |  | 0
Vilniaus r. sav. | Mickūnų sen. | Medžiagos | Traversa | IA 10-2-1 | kompl | 116.51 |  | 0
Vilniaus r. sav. | Bezdonių sen. | Medžiagos | Traversa | IA | kompl | 145.51 |  | 0
Vilniaus r. sav. | Buivydžių sen. | Medžiagos | Traversa | IA | kompl | 145.51 |  | 0
Vilniaus r. sav. | Kalvelių sen. | Medžiagos | Traversa | IA | kompl | 145.51 |  | 0
Vilniaus r. sav. | Lavoriškių sen. | Medžiagos | Traversa | IA | kompl | 145.51 |  | 0
Vilniaus r. sav. | Mickūnų sen. | Medžiagos | Traversa | IA | kompl | 145.51 |  | 0
Vilniaus r. sav. | Bezdonių sen. | Medžiagos | Traversa | TK-2 | kompl | 18 |  | 0
Vilniaus r. sav. | Buivydžių sen. | Medžiagos | Traversa | TK-2 | kompl | 18 |  | 0
Vilniaus r. sav. | Kalvelių sen. | Medžiagos | Traversa | TK-2 | kompl | 18 |  | 0
Vilniaus r. sav. | Lavoriškių sen. | Medžiagos | Traversa | TK-2 | kompl | 18 |  | 0
Vilniaus r. sav. | Mickūnų sen. | Medžiagos | Traversa | TK-2 | kompl | 18 |  | 0
Vilniaus r. sav. | Bezdonių sen. | Medžiagos | Traversa | IK-1 | kompl | 17.06 |  | 0
Vilniaus r. sav. | Buivydžių sen. | Medžiagos | Traversa | IK-1 | kompl | 17.06 |  | 0
Vilniaus r. sav. | Kalvelių sen. | Medžiagos | Traversa | IK-1 | kompl | 17.06 |  | 0
Vilniaus r. sav. | Lavoriškių sen. | Medžiagos | Traversa | IK-1 | kompl | 17.06 |  | 0
Vilniaus r. sav. | Mickūnų sen. | Medžiagos | Traversa | IK-1 | kompl | 17.06 |  | 0
Vilniaus r. sav. | Bezdonių sen. | Medžiagos | Traversa | IK-2 | kompl | 20.91 |  | 0
Vilniaus r. sav. | Buivydžių sen. | Medžiagos | Traversa | IK-2 | kompl | 20.91 |  | 0
Vilniaus r. sav. | Kalvelių sen. | Medžiagos | Traversa | IK-2 | kompl | 20.91 |  | 0
Vilniaus r. sav. | Lavoriškių sen. | Medžiagos | Traversa | IK-2 | kompl | 20.91 |  | 0
Vilniaus r. sav. | Mickūnų sen. | Medžiagos | Traversa | IK-2 | kompl | 20.91 |  | 0
Vilniaus r. sav. | Maišiagalos sen. | Medžiagos | Traversa | Tka-2 | kompl | 20.89 |  | 0
Vilniaus r. sav. | Nemenčinės miesto sen. | Medžiagos | Traversa | Tka-2 | kompl | 20.89 |  | 0
Vilniaus r. sav. | Nemenčinės sen. | Medžiagos | Traversa | Tka-2 | kompl | 20.89 |  | 0
Vilniaus r. sav. | Paberžės sen. | Medžiagos | Traversa | Tka-2 | kompl | 20.89 |  | 0
Vilniaus r. sav. | Riešės sen. | Medžiagos | Traversa | Tka-2 | kompl | 20.89 |  | 0
Vilniaus r. sav. | Sužionių sen. | Medžiagos | Traversa | Tka-2 | kompl | 20.89 |  | 0
Vilniaus r. sav. | Maišiagalos sen. | Medžiagos | Traversa | Ika-1 | kompl | 17.35 |  | 0
Vilniaus r. sav. | Nemenčinės miesto sen. | Medžiagos | Traversa | Ika-1 | kompl | 17.35 |  | 0
Vilniaus r. sav. | Nemenčinės sen. | Medžiagos | Traversa | Ika-1 | kompl | 17.35 |  | 0
Vilniaus r. sav. | Paberžės sen. | Medžiagos | Traversa | Ika-1 | kompl | 17.35 |  | 0
Vilniaus r. sav. | Riešės sen. | Medžiagos | Traversa | Ika-1 | kompl | 17.35 |  | 0
Vilniaus r. sav. | Sužionių sen. | Medžiagos | Traversa | Ika-1 | kompl | 17.35 |  | 0
Vilniaus r. sav. | Maišiagalos sen. | Medžiagos | Traversa | Ika-2 | kompl | 21.62 |  | 0
Vilniaus r. sav. | Nemenčinės miesto sen. | Medžiagos | Traversa | Ika-2 | kompl | 21.62 |  | 0
Vilniaus r. sav. | Nemenčinės sen. | Medžiagos | Traversa | Ika-2 | kompl | 21.62 |  | 0
Vilniaus r. sav. | Paberžės sen. | Medžiagos | Traversa | Ika-2 | kompl | 21.62 |  | 0
Vilniaus r. sav. | Riešės sen. | Medžiagos | Traversa | Ika-2 | kompl | 21.62 |  | 0
Vilniaus r. sav. | Sužionių sen. | Medžiagos | Traversa | Ika-2 | kompl | 21.62 |  | 0
Vilniaus r. sav. | Maišiagalos sen. | Medžiagos | Traversa | Tk-1 | kompl | 17.41 |  | 0
Vilniaus r. sav. | Nemenčinės miesto sen. | Medžiagos | Traversa | Tk-1 | kompl | 17.41 |  | 0
Vilniaus r. sav. | Nemenčinės sen. | Medžiagos | Traversa | Tk-1 | kompl | 17.41 |  | 0
Vilniaus r. sav. | Paberžės sen. | Medžiagos | Traversa | Tk-1 | kompl | 17.41 |  | 0
Vilniaus r. sav. | Riešės sen. | Medžiagos | Traversa | Tk-1 | kompl | 17.41 |  | 0
Vilniaus r. sav. | Sužionių sen. | Medžiagos | Traversa | Tk-1 | kompl | 17.41 |  | 0
Vilniaus r. sav. | Maišiagalos sen. | Medžiagos | Traversa | Ik-4 | kompl | 28.8 |  | 0
Vilniaus r. sav. | Nemenčinės miesto sen. | Medžiagos | Traversa | Ik-4 | kompl | 28.8 |  | 0
Vilniaus r. sav. | Nemenčinės sen. | Medžiagos | Traversa | Ik-4 | kompl | 28.8 |  | 0
Vilniaus r. sav. | Paberžės sen. | Medžiagos | Traversa | Ik-4 | kompl | 28.8 |  | 0
Vilniaus r. sav. | Riešės sen. | Medžiagos | Traversa | Ik-4 | kompl | 28.8 |  | 0
Vilniaus r. sav. | Sužionių sen. | Medžiagos | Traversa | Ik-4 | kompl | 28.8 |  | 0
Vilniaus r. sav. | Maišiagalos sen. | Medžiagos | Traversa | T1-1 | kompl | 19.15 |  | 0
Vilniaus r. sav. | Nemenčinės miesto sen. | Medžiagos | Traversa | T1-1 | kompl | 19.15 |  | 0
Vilniaus r. sav. | Nemenčinės sen. | Medžiagos | Traversa | T1-1 | kompl | 19.15 |  | 0
Vilniaus r. sav. | Paberžės sen. | Medžiagos | Traversa | T1-1 | kompl | 19.15 |  | 0
Vilniaus r. sav. | Riešės sen. | Medžiagos | Traversa | T1-1 | kompl | 19.15 |  | 0
Vilniaus r. sav. | Sužionių sen. | Medžiagos | Traversa | T1-1 | kompl | 19.15 |  | 0
Vilniaus r. sav. | Maišiagalos sen. | Medžiagos | Traversa | K1-1 | kompl | 30.44 |  | 0
Vilniaus r. sav. | Nemenčinės miesto sen. | Medžiagos | Traversa | K1-1 | kompl | 30.44 |  | 0
Vilniaus r. sav. | Nemenčinės sen. | Medžiagos | Traversa | K1-1 | kompl | 30.44 |  | 0
Vilniaus r. sav. | Paberžės sen. | Medžiagos | Traversa | K1-1 | kompl | 30.44 |  | 0
Vilniaus r. sav. | Riešės sen. | Medžiagos | Traversa | K1-1 | kompl | 30.44 |  | 0
Vilniaus r. sav. | Sužionių sen. | Medžiagos | Traversa | K1-1 | kompl | 30.44 |  | 0
Vilniaus r. sav. | Maišiagalos sen. | Medžiagos | Traversa | I1-1 | kompl | 34.27 |  | 0
Vilniaus r. sav. | Nemenčinės miesto sen. | Medžiagos | Traversa | I1-1 | kompl | 34.27 |  | 0
Vilniaus r. sav. | Nemenčinės sen. | Medžiagos | Traversa | I1-1 | kompl | 34.27 |  | 0
Vilniaus r. sav. | Paberžės sen. | Medžiagos | Traversa | I1-1 | kompl | 34.27 |  | 0
Vilniaus r. sav. | Riešės sen. | Medžiagos | Traversa | I1-1 | kompl | 34.27 |  | 0
Vilniaus r. sav. | Sužionių sen. | Medžiagos | Traversa | I1-1 | kompl | 34.27 |  | 0
Vilniaus r. sav. | Maišiagalos sen. | Medžiagos | Traversa | IL1-1 | kompl | 48.52 |  | 0
Vilniaus r. sav. | Nemenčinės miesto sen. | Medžiagos | Traversa | IL1-1 | kompl | 48.52 |  | 0
Vilniaus r. sav. | Nemenčinės sen. | Medžiagos | Traversa | IL1-1 | kompl | 48.52 |  | 0
Vilniaus r. sav. | Paberžės sen. | Medžiagos | Traversa | IL1-1 | kompl | 48.52 |  | 0
Vilniaus r. sav. | Riešės sen. | Medžiagos | Traversa | IL1-1 | kompl | 48.52 |  | 0
Vilniaus r. sav. | Sužionių sen. | Medžiagos | Traversa | IL1-1 | kompl | 48.52 |  | 0
Vilniaus r. sav. | Maišiagalos sen. | Medžiagos | Traversa | IL1-2 | kompl | 98.59 |  | 0
Vilniaus r. sav. | Nemenčinės miesto sen. | Medžiagos | Traversa | IL1-2 | kompl | 98.59 |  | 0
Vilniaus r. sav. | Nemenčinės sen. | Medžiagos | Traversa | IL1-2 | kompl | 98.59 |  | 0
Vilniaus r. sav. | Paberžės sen. | Medžiagos | Traversa | IL1-2 | kompl | 98.59 |  | 0
Vilniaus r. sav. | Riešės sen. | Medžiagos | Traversa | IL1-2 | kompl | 98.59 |  | 0
Vilniaus r. sav. | Sužionių sen. | Medžiagos | Traversa | IL1-2 | kompl | 98.59 |  | 0
Vilniaus r. sav. | Maišiagalos sen. | Medžiagos | Traversa | G1-1 | kompl | 34.86 |  | 0
Vilniaus r. sav. | Nemenčinės miesto sen. | Medžiagos | Traversa | G1-1 | kompl | 34.86 |  | 0
Vilniaus r. sav. | Nemenčinės sen. | Medžiagos | Traversa | G1-1 | kompl | 34.86 |  | 0
Vilniaus r. sav. | Paberžės sen. | Medžiagos | Traversa | G1-1 | kompl | 34.86 |  | 0
Vilniaus r. sav. | Riešės sen. | Medžiagos | Traversa | G1-1 | kompl | 34.86 |  | 0
Vilniaus r. sav. | Sužionių sen. | Medžiagos | Traversa | G1-1 | kompl | 34.86 |  | 0
Vilniaus r. sav. | Maišiagalos sen. | Medžiagos | Traversa | G1-2 | kompl | 39.29 |  | 0
Vilniaus r. sav. | Nemenčinės miesto sen. | Medžiagos | Traversa | G1-2 | kompl | 39.29 |  | 0
Vilniaus r. sav. | Nemenčinės sen. | Medžiagos | Traversa | G1-2 | kompl | 39.29 |  | 0
Vilniaus r. sav. | Paberžės sen. | Medžiagos | Traversa | G1-2 | kompl | 39.29 |  | 0
Vilniaus r. sav. | Riešės sen. | Medžiagos | Traversa | G1-2 | kompl | 39.29 |  | 0
Vilniaus r. sav. | Sužionių sen. | Medžiagos | Traversa | G1-2 | kompl | 39.29 |  | 0
Vilniaus r. sav. | Maišiagalos sen. | Medžiagos | Traversa | TJ-1 | kompl | 540.5 |  | 0
Vilniaus r. sav. | Nemenčinės miesto sen. | Medžiagos | Traversa | TJ-1 | kompl | 540.5 |  | 0
Vilniaus r. sav. | Nemenčinės sen. | Medžiagos | Traversa | TJ-1 | kompl | 540.5 |  | 0
Vilniaus r. sav. | Paberžės sen. | Medžiagos | Traversa | TJ-1 | kompl | 540.5 |  | 0
Vilniaus r. sav. | Riešės sen. | Medžiagos | Traversa | TJ-1 | kompl | 540.5 |  | 0
Vilniaus r. sav. | Sužionių sen. | Medžiagos | Traversa | TJ-1 | kompl | 540.5 |  | 0
Vilniaus r. sav. | Maišiagalos sen. | Medžiagos | Traversa | TJ-2 | kompl | 464.88 |  | 0
Vilniaus r. sav. | Nemenčinės miesto sen. | Medžiagos | Traversa | TJ-2 | kompl | 464.88 |  | 0
Vilniaus r. sav. | Nemenčinės sen. | Medžiagos | Traversa | TJ-2 | kompl | 464.88 |  | 0
Vilniaus r. sav. | Paberžės sen. | Medžiagos | Traversa | TJ-2 | kompl | 464.88 |  | 0
Vilniaus r. sav. | Riešės sen. | Medžiagos | Traversa | TJ-2 | kompl | 464.88 |  | 0
Vilniaus r. sav. | Sužionių sen. | Medžiagos | Traversa | TJ-2 | kompl | 464.88 |  | 0
Vilniaus r. sav. | Maišiagalos sen. | Medžiagos | Traversa | Ta-1 | kompl | 104.92 |  | 0
Vilniaus r. sav. | Nemenčinės miesto sen. | Medžiagos | Traversa | Ta-1 | kompl | 104.92 |  | 0
Vilniaus r. sav. | Nemenčinės sen. | Medžiagos | Traversa | Ta-1 | kompl | 104.92 |  | 0
Vilniaus r. sav. | Paberžės sen. | Medžiagos | Traversa | Ta-1 | kompl | 104.92 |  | 0
Vilniaus r. sav. | Riešės sen. | Medžiagos | Traversa | Ta-1 | kompl | 104.92 |  | 0
Vilniaus r. sav. | Sužionių sen. | Medžiagos | Traversa | Ta-1 | kompl | 104.92 |  | 0
Vilniaus r. sav. | Maišiagalos sen. | Medžiagos | Traversa | Ta-2 | kompl | 91.06 |  | 0
Vilniaus r. sav. | Nemenčinės miesto sen. | Medžiagos | Traversa | Ta-2 | kompl | 91.06 |  | 0
Vilniaus r. sav. | Nemenčinės sen. | Medžiagos | Traversa | Ta-2 | kompl | 91.06 |  | 0
Vilniaus r. sav. | Paberžės sen. | Medžiagos | Traversa | Ta-2 | kompl | 91.06 |  | 0
Vilniaus r. sav. | Riešės sen. | Medžiagos | Traversa | Ta-2 | kompl | 91.06 |  | 0
Vilniaus r. sav. | Sužionių sen. | Medžiagos | Traversa | Ta-2 | kompl | 91.06 |  | 0
Vilniaus r. sav. | Maišiagalos sen. | Medžiagos | Traversa | KTa-1 | kompl | 146.18 |  | 0
Vilniaus r. sav. | Nemenčinės miesto sen. | Medžiagos | Traversa | KTa-1 | kompl | 146.18 |  | 0
Vilniaus r. sav. | Nemenčinės sen. | Medžiagos | Traversa | KTa-1 | kompl | 146.18 |  | 0
Vilniaus r. sav. | Paberžės sen. | Medžiagos | Traversa | KTa-1 | kompl | 146.18 |  | 0
Vilniaus r. sav. | Riešės sen. | Medžiagos | Traversa | KTa-1 | kompl | 146.18 |  | 0
Vilniaus r. sav. | Sužionių sen. | Medžiagos | Traversa | KTa-1 | kompl | 146.18 |  | 0
Vilniaus r. sav. | Maišiagalos sen. | Medžiagos | Traversa | Ia-1 | kompl | 126 |  | 0
Vilniaus r. sav. | Nemenčinės miesto sen. | Medžiagos | Traversa | Ia-1 | kompl | 126 |  | 0
Vilniaus r. sav. | Nemenčinės sen. | Medžiagos | Traversa | Ia-1 | kompl | 126 |  | 0
Vilniaus r. sav. | Paberžės sen. | Medžiagos | Traversa | Ia-1 | kompl | 126 |  | 0
Vilniaus r. sav. | Riešės sen. | Medžiagos | Traversa | Ia-1 | kompl | 126 |  | 0
Vilniaus r. sav. | Sužionių sen. | Medžiagos | Traversa | Ia-1 | kompl | 126 |  | 0
Vilniaus r. sav. | Maišiagalos sen. | Medžiagos | Traversa | Ia-2 | kompl | 101.51 |  | 0
Vilniaus r. sav. | Nemenčinės miesto sen. | Medžiagos | Traversa | Ia-2 | kompl | 101.51 |  | 0
Vilniaus r. sav. | Nemenčinės sen. | Medžiagos | Traversa | Ia-2 | kompl | 101.51 |  | 0
Vilniaus r. sav. | Paberžės sen. | Medžiagos | Traversa | Ia-2 | kompl | 101.51 |  | 0
Vilniaus r. sav. | Riešės sen. | Medžiagos | Traversa | Ia-2 | kompl | 101.51 |  | 0
Vilniaus r. sav. | Sužionių sen. | Medžiagos | Traversa | Ia-2 | kompl | 101.51 |  | 0
Vilniaus r. sav. | Maišiagalos sen. | Medžiagos | Traversa | T | kompl | 55.2 |  | 0
Vilniaus r. sav. | Nemenčinės miesto sen. | Medžiagos | Traversa | T | kompl | 55.2 |  | 0
Vilniaus r. sav. | Nemenčinės sen. | Medžiagos | Traversa | T | kompl | 55.2 |  | 0
Vilniaus r. sav. | Paberžės sen. | Medžiagos | Traversa | T | kompl | 55.2 |  | 0
Vilniaus r. sav. | Riešės sen. | Medžiagos | Traversa | T | kompl | 55.2 |  | 0
Vilniaus r. sav. | Sužionių sen. | Medžiagos | Traversa | T | kompl | 55.2 |  | 0
Vilniaus r. sav. | Maišiagalos sen. | Medžiagos | Traversa | TA | kompl | 62.14 |  | 0
Vilniaus r. sav. | Nemenčinės miesto sen. | Medžiagos | Traversa | TA | kompl | 62.14 |  | 0
Vilniaus r. sav. | Nemenčinės sen. | Medžiagos | Traversa | TA | kompl | 62.14 |  | 0
Vilniaus r. sav. | Paberžės sen. | Medžiagos | Traversa | TA | kompl | 62.14 |  | 0
Vilniaus r. sav. | Riešės sen. | Medžiagos | Traversa | TA | kompl | 62.14 |  | 0
Vilniaus r. sav. | Sužionių sen. | Medžiagos | Traversa | TA | kompl | 62.14 |  | 0
Vilniaus r. sav. | Maišiagalos sen. | Medžiagos | Traversa | TK-9 | kompl | 89.81 |  | 0
Vilniaus r. sav. | Nemenčinės miesto sen. | Medžiagos | Traversa | TK-9 | kompl | 89.81 |  | 0
Vilniaus r. sav. | Nemenčinės sen. | Medžiagos | Traversa | TK-9 | kompl | 89.81 |  | 0
Vilniaus r. sav. | Paberžės sen. | Medžiagos | Traversa | TK-9 | kompl | 89.81 |  | 0
Vilniaus r. sav. | Riešės sen. | Medžiagos | Traversa | TK-9 | kompl | 89.81 |  | 0
Vilniaus r. sav. | Sužionių sen. | Medžiagos | Traversa | TK-9 | kompl | 89.81 |  | 0
Vilniaus r. sav. | Maišiagalos sen. | Medžiagos | Traversa | TK-9A | kompl | 97.02 |  | 0
Vilniaus r. sav. | Nemenčinės miesto sen. | Medžiagos | Traversa | TK-9A | kompl | 97.02 |  | 0
Vilniaus r. sav. | Nemenčinės sen. | Medžiagos | Traversa | TK-9A | kompl | 97.02 |  | 0
Vilniaus r. sav. | Paberžės sen. | Medžiagos | Traversa | TK-9A | kompl | 97.02 |  | 0
Vilniaus r. sav. | Riešės sen. | Medžiagos | Traversa | TK-9A | kompl | 97.02 |  | 0
Vilniaus r. sav. | Sužionių sen. | Medžiagos | Traversa | TK-9A | kompl | 97.02 |  | 0
Vilniaus r. sav. | Maišiagalos sen. | Medžiagos | Traversa | I | kompl | 107 |  | 0
Vilniaus r. sav. | Nemenčinės miesto sen. | Medžiagos | Traversa | I | kompl | 107 |  | 0
Vilniaus r. sav. | Nemenčinės sen. | Medžiagos | Traversa | I | kompl | 107 |  | 0
Vilniaus r. sav. | Paberžės sen. | Medžiagos | Traversa | I | kompl | 107 |  | 0
Vilniaus r. sav. | Riešės sen. | Medžiagos | Traversa | I | kompl | 107 |  | 0
Vilniaus r. sav. | Sužionių sen. | Medžiagos | Traversa | I | kompl | 107 |  | 0
Vilniaus r. sav. | Maišiagalos sen. | Medžiagos | Traversa | I 10-2-1 | kompl | 85.51 |  | 0
Vilniaus r. sav. | Nemenčinės miesto sen. | Medžiagos | Traversa | I 10-2-1 | kompl | 85.51 |  | 0
Vilniaus r. sav. | Nemenčinės sen. | Medžiagos | Traversa | I 10-2-1 | kompl | 85.51 |  | 0
Vilniaus r. sav. | Paberžės sen. | Medžiagos | Traversa | I 10-2-1 | kompl | 85.51 |  | 0
Vilniaus r. sav. | Riešės sen. | Medžiagos | Traversa | I 10-2-1 | kompl | 85.51 |  | 0
Vilniaus r. sav. | Sužionių sen. | Medžiagos | Traversa | I 10-2-1 | kompl | 85.51 |  | 0
Vilniaus r. sav. | Maišiagalos sen. | Medžiagos | Traversa | PTA | kompl | 86.76 |  | 0
Vilniaus r. sav. | Nemenčinės miesto sen. | Medžiagos | Traversa | PTA | kompl | 86.76 |  | 0
Vilniaus r. sav. | Nemenčinės sen. | Medžiagos | Traversa | PTA | kompl | 86.76 |  | 0
Vilniaus r. sav. | Paberžės sen. | Medžiagos | Traversa | PTA | kompl | 86.76 |  | 0
Vilniaus r. sav. | Riešės sen. | Medžiagos | Traversa | PTA | kompl | 86.76 |  | 0
Vilniaus r. sav. | Sužionių sen. | Medžiagos | Traversa | PTA | kompl | 86.76 |  | 0
Vilniaus r. sav. | Maišiagalos sen. | Medžiagos | Traversa | T 10-2 | kompl | 64.22 |  | 0
Vilniaus r. sav. | Nemenčinės miesto sen. | Medžiagos | Traversa | T 10-2 | kompl | 64.22 |  | 0
Vilniaus r. sav. | Nemenčinės sen. | Medžiagos | Traversa | T 10-2 | kompl | 64.22 |  | 0
Vilniaus r. sav. | Paberžės sen. | Medžiagos | Traversa | T 10-2 | kompl | 64.22 |  | 0
Vilniaus r. sav. | Riešės sen. | Medžiagos | Traversa | T 10-2 | kompl | 64.22 |  | 0
Vilniaus r. sav. | Sužionių sen. | Medžiagos | Traversa | T 10-2 | kompl | 64.22 |  | 0
Vilniaus r. sav. | Maišiagalos sen. | Medžiagos | Traversa | TA 10-2 | kompl | 69.49 |  | 0
Vilniaus r. sav. | Nemenčinės miesto sen. | Medžiagos | Traversa | TA 10-2 | kompl | 69.49 |  | 0
Vilniaus r. sav. | Nemenčinės sen. | Medžiagos | Traversa | TA 10-2 | kompl | 69.49 |  | 0
Vilniaus r. sav. | Paberžės sen. | Medžiagos | Traversa | TA 10-2 | kompl | 69.49 |  | 0
Vilniaus r. sav. | Riešės sen. | Medžiagos | Traversa | TA 10-2 | kompl | 69.49 |  | 0
Vilniaus r. sav. | Sužionių sen. | Medžiagos | Traversa | TA 10-2 | kompl | 69.49 |  | 0
Vilniaus r. sav. | Maišiagalos sen. | Medžiagos | Traversa | TLA 10-2 | kompl | 182.96 |  | 0
Vilniaus r. sav. | Nemenčinės miesto sen. | Medžiagos | Traversa | TLA 10-2 | kompl | 182.96 |  | 0
Vilniaus r. sav. | Nemenčinės sen. | Medžiagos | Traversa | TLA 10-2 | kompl | 182.96 |  | 0
Vilniaus r. sav. | Paberžės sen. | Medžiagos | Traversa | TLA 10-2 | kompl | 182.96 |  | 0
Vilniaus r. sav. | Riešės sen. | Medžiagos | Traversa | TLA 10-2 | kompl | 182.96 |  | 0
Vilniaus r. sav. | Sužionių sen. | Medžiagos | Traversa | TLA 10-2 | kompl | 182.96 |  | 0
Vilniaus r. sav. | Maišiagalos sen. | Medžiagos | Traversa | I 10-2 | kompl | 73.14 |  | 0
Vilniaus r. sav. | Nemenčinės miesto sen. | Medžiagos | Traversa | I 10-2 | kompl | 73.14 |  | 0
Vilniaus r. sav. | Nemenčinės sen. | Medžiagos | Traversa | I 10-2 | kompl | 73.14 |  | 0
Vilniaus r. sav. | Paberžės sen. | Medžiagos | Traversa | I 10-2 | kompl | 73.14 |  | 0
Vilniaus r. sav. | Riešės sen. | Medžiagos | Traversa | I 10-2 | kompl | 73.14 |  | 0
Vilniaus r. sav. | Sužionių sen. | Medžiagos | Traversa | I 10-2 | kompl | 73.14 |  | 0
Vilniaus r. sav. | Maišiagalos sen. | Medžiagos | Traversa | IA 10-2 | kompl | 107.68 |  | 0
Vilniaus r. sav. | Nemenčinės miesto sen. | Medžiagos | Traversa | IA 10-2 | kompl | 107.68 |  | 0
Vilniaus r. sav. | Nemenčinės sen. | Medžiagos | Traversa | IA 10-2 | kompl | 107.68 |  | 0
Vilniaus r. sav. | Paberžės sen. | Medžiagos | Traversa | IA 10-2 | kompl | 107.68 |  | 0
Vilniaus r. sav. | Riešės sen. | Medžiagos | Traversa | IA 10-2 | kompl | 107.68 |  | 0
Vilniaus r. sav. | Sužionių sen. | Medžiagos | Traversa | IA 10-2 | kompl | 107.68 |  | 0
Vilniaus r. sav. | Maišiagalos sen. | Medžiagos | Traversa | IA 10-2-1 | kompl | 116.51 |  | 0
Vilniaus r. sav. | Nemenčinės miesto sen. | Medžiagos | Traversa | IA 10-2-1 | kompl | 116.51 |  | 0
Vilniaus r. sav. | Nemenčinės sen. | Medžiagos | Traversa | IA 10-2-1 | kompl | 116.51 |  | 0
Vilniaus r. sav. | Paberžės sen. | Medžiagos | Traversa | IA 10-2-1 | kompl | 116.51 |  | 0
Vilniaus r. sav. | Riešės sen. | Medžiagos | Traversa | IA 10-2-1 | kompl | 116.51 |  | 0
Vilniaus r. sav. | Sužionių sen. | Medžiagos | Traversa | IA 10-2-1 | kompl | 116.51 |  | 0
Vilniaus r. sav. | Maišiagalos sen. | Medžiagos | Traversa | IA | kompl | 145.51 |  | 0
Vilniaus r. sav. | Nemenčinės miesto sen. | Medžiagos | Traversa | IA | kompl | 145.51 |  | 0
Vilniaus r. sav. | Nemenčinės sen. | Medžiagos | Traversa | IA | kompl | 145.51 |  | 0
Vilniaus r. sav. | Paberžės sen. | Medžiagos | Traversa | IA | kompl | 145.51 |  | 0
Vilniaus r. sav. | Riešės sen. | Medžiagos | Traversa | IA | kompl | 145.51 |  | 0
Vilniaus r. sav. | Sužionių sen. | Medžiagos | Traversa | IA | kompl | 145.51 |  | 0
Vilniaus r. sav. | Maišiagalos sen. | Medžiagos | Traversa | TK-2 | kompl | 18 |  | 0
Vilniaus r. sav. | Nemenčinės miesto sen. | Medžiagos | Traversa | TK-2 | kompl | 18 |  | 0
Vilniaus r. sav. | Nemenčinės sen. | Medžiagos | Traversa | TK-2 | kompl | 18 |  | 0
Vilniaus r. sav. | Paberžės sen. | Medžiagos | Traversa | TK-2 | kompl | 18 |  | 0
Vilniaus r. sav. | Riešės sen. | Medžiagos | Traversa | TK-2 | kompl | 18 |  | 0
Vilniaus r. sav. | Sužionių sen. | Medžiagos | Traversa | TK-2 | kompl | 18 |  | 0
Vilniaus r. sav. | Maišiagalos sen. | Medžiagos | Traversa | IK-1 | kompl | 17.06 |  | 0
Vilniaus r. sav. | Nemenčinės miesto sen. | Medžiagos | Traversa | IK-1 | kompl | 17.06 |  | 0
Vilniaus r. sav. | Nemenčinės sen. | Medžiagos | Traversa | IK-1 | kompl | 17.06 |  | 0
Vilniaus r. sav. | Paberžės sen. | Medžiagos | Traversa | IK-1 | kompl | 17.06 |  | 0
Vilniaus r. sav. | Riešės sen. | Medžiagos | Traversa | IK-1 | kompl | 17.06 |  | 0
Vilniaus r. sav. | Sužionių sen. | Medžiagos | Traversa | IK-1 | kompl | 17.06 |  | 0
Vilniaus r. sav. | Maišiagalos sen. | Medžiagos | Traversa | IK-2 | kompl | 20.91 |  | 0
Vilniaus r. sav. | Nemenčinės miesto sen. | Medžiagos | Traversa | IK-2 | kompl | 20.91 |  | 0
Vilniaus r. sav. | Nemenčinės sen. | Medžiagos | Traversa | IK-2 | kompl | 20.91 |  | 0
Vilniaus r. sav. | Paberžės sen. | Medžiagos | Traversa | IK-2 | kompl | 20.91 |  | 0
Vilniaus r. sav. | Riešės sen. | Medžiagos | Traversa | IK-2 | kompl | 20.91 |  | 0
Vilniaus r. sav. | Sužionių sen. | Medžiagos | Traversa | IK-2 | kompl | 20.91 |  | 0
Vilniaus r. sav. | Medininkų sen. | Medžiagos | Traversa | Tka-2 | kompl | 20 |  | 0
Vilniaus r. sav. | Nemėžio sen. | Medžiagos | Traversa | Tka-2 | kompl | 20 |  | 0
Vilniaus r. sav. | Rukainių sen. | Medžiagos | Traversa | Tka-2 | kompl | 20 |  | 0
Vilniaus r. sav. | Šatrininkų sen. | Medžiagos | Traversa | Tka-2 | kompl | 20 |  | 0
Vilniaus r. sav. | Medininkų sen. | Medžiagos | Traversa | Ika-1 | kompl | 17 |  | 0
Vilniaus r. sav. | Nemėžio sen. | Medžiagos | Traversa | Ika-1 | kompl | 17 |  | 0
Vilniaus r. sav. | Rukainių sen. | Medžiagos | Traversa | Ika-1 | kompl | 17 |  | 0
Vilniaus r. sav. | Šatrininkų sen. | Medžiagos | Traversa | Ika-1 | kompl | 17 |  | 0
Vilniaus r. sav. | Medininkų sen. | Medžiagos | Traversa | Ika-2 | kompl | 21 |  | 0
Vilniaus r. sav. | Nemėžio sen. | Medžiagos | Traversa | Ika-2 | kompl | 21 |  | 0
Vilniaus r. sav. | Rukainių sen. | Medžiagos | Traversa | Ika-2 | kompl | 21 |  | 0
Vilniaus r. sav. | Šatrininkų sen. | Medžiagos | Traversa | Ika-2 | kompl | 21 |  | 0
Vilniaus r. sav. | Medininkų sen. | Medžiagos | Traversa | Tk-1 | kompl | 17 |  | 0
Vilniaus r. sav. | Nemėžio sen. | Medžiagos | Traversa | Tk-1 | kompl | 17 |  | 0
Vilniaus r. sav. | Rukainių sen. | Medžiagos | Traversa | Tk-1 | kompl | 17 |  | 0
Vilniaus r. sav. | Šatrininkų sen. | Medžiagos | Traversa | Tk-1 | kompl | 17 |  | 0
Vilniaus r. sav. | Medininkų sen. | Medžiagos | Traversa | Ik-4 | kompl | 28 |  | 0
Vilniaus r. sav. | Nemėžio sen. | Medžiagos | Traversa | Ik-4 | kompl | 28 |  | 0
Vilniaus r. sav. | Rukainių sen. | Medžiagos | Traversa | Ik-4 | kompl | 28 |  | 0
Vilniaus r. sav. | Šatrininkų sen. | Medžiagos | Traversa | Ik-4 | kompl | 28 |  | 0
Vilniaus r. sav. | Medininkų sen. | Medžiagos | Traversa | T1-1 | kompl | 19 |  | 0
Vilniaus r. sav. | Nemėžio sen. | Medžiagos | Traversa | T1-1 | kompl | 19 |  | 0
Vilniaus r. sav. | Rukainių sen. | Medžiagos | Traversa | T1-1 | kompl | 19 |  | 0
Vilniaus r. sav. | Šatrininkų sen. | Medžiagos | Traversa | T1-1 | kompl | 19 |  | 0
Vilniaus r. sav. | Medininkų sen. | Medžiagos | Traversa | K1-1 | kompl | 30 |  | 0
Vilniaus r. sav. | Nemėžio sen. | Medžiagos | Traversa | K1-1 | kompl | 30 |  | 0
Vilniaus r. sav. | Rukainių sen. | Medžiagos | Traversa | K1-1 | kompl | 30 |  | 0
Vilniaus r. sav. | Šatrininkų sen. | Medžiagos | Traversa | K1-1 | kompl | 30 |  | 0
Vilniaus r. sav. | Medininkų sen. | Medžiagos | Traversa | I1-1 | kompl | 34 |  | 0
Vilniaus r. sav. | Nemėžio sen. | Medžiagos | Traversa | I1-1 | kompl | 34 |  | 0
Vilniaus r. sav. | Rukainių sen. | Medžiagos | Traversa | I1-1 | kompl | 34 |  | 0
Vilniaus r. sav. | Šatrininkų sen. | Medžiagos | Traversa | I1-1 | kompl | 34 |  | 0
Vilniaus r. sav. | Medininkų sen. | Medžiagos | Traversa | IL1-1 | kompl | 48 |  | 0
Vilniaus r. sav. | Nemėžio sen. | Medžiagos | Traversa | IL1-1 | kompl | 48 |  | 0
Vilniaus r. sav. | Rukainių sen. | Medžiagos | Traversa | IL1-1 | kompl | 48 |  | 0
Vilniaus r. sav. | Šatrininkų sen. | Medžiagos | Traversa | IL1-1 | kompl | 48 |  | 0
Vilniaus r. sav. | Medininkų sen. | Medžiagos | Traversa | IL1-2 | kompl | 98 |  | 0
Vilniaus r. sav. | Nemėžio sen. | Medžiagos | Traversa | IL1-2 | kompl | 98 |  | 0
Vilniaus r. sav. | Rukainių sen. | Medžiagos | Traversa | IL1-2 | kompl | 98 |  | 0
Vilniaus r. sav. | Šatrininkų sen. | Medžiagos | Traversa | IL1-2 | kompl | 98 |  | 0
Vilniaus r. sav. | Medininkų sen. | Medžiagos | Traversa | G1-1 | kompl | 34 |  | 0
Vilniaus r. sav. | Nemėžio sen. | Medžiagos | Traversa | G1-1 | kompl | 34 |  | 0
Vilniaus r. sav. | Rukainių sen. | Medžiagos | Traversa | G1-1 | kompl | 34 |  | 0
Vilniaus r. sav. | Šatrininkų sen. | Medžiagos | Traversa | G1-1 | kompl | 34 |  | 0
Vilniaus r. sav. | Medininkų sen. | Medžiagos | Traversa | G1-2 | kompl | 39 |  | 0
Vilniaus r. sav. | Nemėžio sen. | Medžiagos | Traversa | G1-2 | kompl | 39 |  | 0
Vilniaus r. sav. | Rukainių sen. | Medžiagos | Traversa | G1-2 | kompl | 39 |  | 0
Vilniaus r. sav. | Šatrininkų sen. | Medžiagos | Traversa | G1-2 | kompl | 39 |  | 0
Vilniaus r. sav. | Medininkų sen. | Medžiagos | Traversa | TJ-1 | kompl | 540 |  | 0
Vilniaus r. sav. | Nemėžio sen. | Medžiagos | Traversa | TJ-1 | kompl | 540 |  | 0
Vilniaus r. sav. | Rukainių sen. | Medžiagos | Traversa | TJ-1 | kompl | 540 |  | 0
Vilniaus r. sav. | Šatrininkų sen. | Medžiagos | Traversa | TJ-1 | kompl | 540 |  | 0
Vilniaus r. sav. | Medininkų sen. | Medžiagos | Traversa | TJ-2 | kompl | 464 |  | 0
Vilniaus r. sav. | Nemėžio sen. | Medžiagos | Traversa | TJ-2 | kompl | 464 |  | 0
Vilniaus r. sav. | Rukainių sen. | Medžiagos | Traversa | TJ-2 | kompl | 464 |  | 0
Vilniaus r. sav. | Šatrininkų sen. | Medžiagos | Traversa | TJ-2 | kompl | 464 |  | 0
Vilniaus r. sav. | Medininkų sen. | Medžiagos | Traversa | Ta-1 | kompl | 104 |  | 0
Vilniaus r. sav. | Nemėžio sen. | Medžiagos | Traversa | Ta-1 | kompl | 104 |  | 0
Vilniaus r. sav. | Rukainių sen. | Medžiagos | Traversa | Ta-1 | kompl | 104 |  | 0
Vilniaus r. sav. | Šatrininkų sen. | Medžiagos | Traversa | Ta-1 | kompl | 104 |  | 0
Vilniaus r. sav. | Medininkų sen. | Medžiagos | Traversa | Ta-2 | kompl | 91 |  | 0
Vilniaus r. sav. | Nemėžio sen. | Medžiagos | Traversa | Ta-2 | kompl | 91 |  | 0
Vilniaus r. sav. | Rukainių sen. | Medžiagos | Traversa | Ta-2 | kompl | 91 |  | 0
Vilniaus r. sav. | Šatrininkų sen. | Medžiagos | Traversa | Ta-2 | kompl | 91 |  | 0
Vilniaus r. sav. | Medininkų sen. | Medžiagos | Traversa | KTa-1 | kompl | 146 |  | 0
Vilniaus r. sav. | Nemėžio sen. | Medžiagos | Traversa | KTa-1 | kompl | 146 |  | 0
Vilniaus r. sav. | Rukainių sen. | Medžiagos | Traversa | KTa-1 | kompl | 146 |  | 0
Vilniaus r. sav. | Šatrininkų sen. | Medžiagos | Traversa | KTa-1 | kompl | 146 |  | 0
Vilniaus r. sav. | Medininkų sen. | Medžiagos | Traversa | Ia-1 | kompl | 126 |  | 0
Vilniaus r. sav. | Nemėžio sen. | Medžiagos | Traversa | Ia-1 | kompl | 126 |  | 0
Vilniaus r. sav. | Rukainių sen. | Medžiagos | Traversa | Ia-1 | kompl | 126 |  | 0
Vilniaus r. sav. | Šatrininkų sen. | Medžiagos | Traversa | Ia-1 | kompl | 126 |  | 0
Vilniaus r. sav. | Medininkų sen. | Medžiagos | Traversa | Ia-2 | kompl | 101 |  | 0
Vilniaus r. sav. | Nemėžio sen. | Medžiagos | Traversa | Ia-2 | kompl | 101 |  | 0
Vilniaus r. sav. | Rukainių sen. | Medžiagos | Traversa | Ia-2 | kompl | 101 |  | 0
Vilniaus r. sav. | Šatrininkų sen. | Medžiagos | Traversa | Ia-2 | kompl | 101 |  | 0
Vilniaus r. sav. | Medininkų sen. | Medžiagos | Traversa | T | kompl | 55 |  | 0
Vilniaus r. sav. | Nemėžio sen. | Medžiagos | Traversa | T | kompl | 55 |  | 0
Vilniaus r. sav. | Rukainių sen. | Medžiagos | Traversa | T | kompl | 55 |  | 0
Vilniaus r. sav. | Šatrininkų sen. | Medžiagos | Traversa | T | kompl | 55 |  | 0
Vilniaus r. sav. | Medininkų sen. | Medžiagos | Traversa | TA | kompl | 62 |  | 0
Vilniaus r. sav. | Nemėžio sen. | Medžiagos | Traversa | TA | kompl | 62 |  | 0
Vilniaus r. sav. | Rukainių sen. | Medžiagos | Traversa | TA | kompl | 62 |  | 0
Vilniaus r. sav. | Šatrininkų sen. | Medžiagos | Traversa | TA | kompl | 62 |  | 0
Vilniaus r. sav. | Medininkų sen. | Medžiagos | Traversa | TK-9 | kompl | 89 |  | 0
Vilniaus r. sav. | Nemėžio sen. | Medžiagos | Traversa | TK-9 | kompl | 89 |  | 0
Vilniaus r. sav. | Rukainių sen. | Medžiagos | Traversa | TK-9 | kompl | 89 |  | 0
Vilniaus r. sav. | Šatrininkų sen. | Medžiagos | Traversa | TK-9 | kompl | 89 |  | 0
Vilniaus r. sav. | Medininkų sen. | Medžiagos | Traversa | TK-9A | kompl | 97 |  | 0
Vilniaus r. sav. | Nemėžio sen. | Medžiagos | Traversa | TK-9A | kompl | 97 |  | 0
Vilniaus r. sav. | Rukainių sen. | Medžiagos | Traversa | TK-9A | kompl | 97 |  | 0
Vilniaus r. sav. | Šatrininkų sen. | Medžiagos | Traversa | TK-9A | kompl | 97 |  | 0
Vilniaus r. sav. | Medininkų sen. | Medžiagos | Traversa | I | kompl | 107 |  | 0
Vilniaus r. sav. | Nemėžio sen. | Medžiagos | Traversa | I | kompl | 107 |  | 0
Vilniaus r. sav. | Rukainių sen. | Medžiagos | Traversa | I | kompl | 107 |  | 0
Vilniaus r. sav. | Šatrininkų sen. | Medžiagos | Traversa | I | kompl | 107 |  | 0
Vilniaus r. sav. | Medininkų sen. | Medžiagos | Traversa | I 10-2-1 | kompl | 85 |  | 0
Vilniaus r. sav. | Nemėžio sen. | Medžiagos | Traversa | I 10-2-1 | kompl | 85 |  | 0
Vilniaus r. sav. | Rukainių sen. | Medžiagos | Traversa | I 10-2-1 | kompl | 85 |  | 0
Vilniaus r. sav. | Šatrininkų sen. | Medžiagos | Traversa | I 10-2-1 | kompl | 85 |  | 0
Vilniaus r. sav. | Medininkų sen. | Medžiagos | Traversa | PTA | kompl | 86 |  | 0
Vilniaus r. sav. | Nemėžio sen. | Medžiagos | Traversa | PTA | kompl | 86 |  | 0
Vilniaus r. sav. | Rukainių sen. | Medžiagos | Traversa | PTA | kompl | 86 |  | 0
Vilniaus r. sav. | Šatrininkų sen. | Medžiagos | Traversa | PTA | kompl | 86 |  | 0
Vilniaus r. sav. | Medininkų sen. | Medžiagos | Traversa | T 10-2 | kompl | 50 |  | 0
Vilniaus r. sav. | Nemėžio sen. | Medžiagos | Traversa | T 10-2 | kompl | 50 |  | 0
Vilniaus r. sav. | Rukainių sen. | Medžiagos | Traversa | T 10-2 | kompl | 50 |  | 0
Vilniaus r. sav. | Šatrininkų sen. | Medžiagos | Traversa | T 10-2 | kompl | 50 |  | 0
Vilniaus r. sav. | Medininkų sen. | Medžiagos | Traversa | TA 10-2 | kompl | 60 |  | 0
Vilniaus r. sav. | Nemėžio sen. | Medžiagos | Traversa | TA 10-2 | kompl | 60 |  | 0
Vilniaus r. sav. | Rukainių sen. | Medžiagos | Traversa | TA 10-2 | kompl | 60 |  | 0
Vilniaus r. sav. | Šatrininkų sen. | Medžiagos | Traversa | TA 10-2 | kompl | 60 |  | 0
Vilniaus r. sav. | Medininkų sen. | Medžiagos | Traversa | TLA 10-2 | kompl | 182 |  | 0
Vilniaus r. sav. | Nemėžio sen. | Medžiagos | Traversa | TLA 10-2 | kompl | 182 |  | 0
Vilniaus r. sav. | Rukainių sen. | Medžiagos | Traversa | TLA 10-2 | kompl | 182 |  | 0
Vilniaus r. sav. | Šatrininkų sen. | Medžiagos | Traversa | TLA 10-2 | kompl | 182 |  | 0
Vilniaus r. sav. | Medininkų sen. | Medžiagos | Traversa | I 10-2 | kompl | 73 |  | 0
Vilniaus r. sav. | Nemėžio sen. | Medžiagos | Traversa | I 10-2 | kompl | 73 |  | 0
Vilniaus r. sav. | Rukainių sen. | Medžiagos | Traversa | I 10-2 | kompl | 73 |  | 0
Vilniaus r. sav. | Šatrininkų sen. | Medžiagos | Traversa | I 10-2 | kompl | 73 |  | 0
Vilniaus r. sav. | Medininkų sen. | Medžiagos | Traversa | IA 10-2 | kompl | 100 |  | 0
Vilniaus r. sav. | Nemėžio sen. | Medžiagos | Traversa | IA 10-2 | kompl | 100 |  | 0
Vilniaus r. sav. | Rukainių sen. | Medžiagos | Traversa | IA 10-2 | kompl | 100 |  | 0
Vilniaus r. sav. | Šatrininkų sen. | Medžiagos | Traversa | IA 10-2 | kompl | 100 |  | 0
Vilniaus r. sav. | Medininkų sen. | Medžiagos | Traversa | IA 10-2-1 | kompl | 111 |  | 0
Vilniaus r. sav. | Nemėžio sen. | Medžiagos | Traversa | IA 10-2-1 | kompl | 111 |  | 0
Vilniaus r. sav. | Rukainių sen. | Medžiagos | Traversa | IA 10-2-1 | kompl | 111 |  | 0
Vilniaus r. sav. | Šatrininkų sen. | Medžiagos | Traversa | IA 10-2-1 | kompl | 111 |  | 0
Vilniaus r. sav. | Medininkų sen. | Medžiagos | Traversa | IA | kompl | 145 |  | 0
Vilniaus r. sav. | Nemėžio sen. | Medžiagos | Traversa | IA | kompl | 145 |  | 0
Vilniaus r. sav. | Rukainių sen. | Medžiagos | Traversa | IA | kompl | 145 |  | 0
Vilniaus r. sav. | Šatrininkų sen. | Medžiagos | Traversa | IA | kompl | 145 |  | 0
Vilniaus r. sav. | Medininkų sen. | Medžiagos | Traversa | TK-2 | kompl | 15 |  | 0
Vilniaus r. sav. | Nemėžio sen. | Medžiagos | Traversa | TK-2 | kompl | 15 |  | 0
Vilniaus r. sav. | Rukainių sen. | Medžiagos | Traversa | TK-2 | kompl | 15 |  | 0
Vilniaus r. sav. | Šatrininkų sen. | Medžiagos | Traversa | TK-2 | kompl | 15 |  | 0
Vilniaus r. sav. | Medininkų sen. | Medžiagos | Traversa | IK-1 | kompl | 12 |  | 0
Vilniaus r. sav. | Nemėžio sen. | Medžiagos | Traversa | IK-1 | kompl | 12 |  | 0
Vilniaus r. sav. | Rukainių sen. | Medžiagos | Traversa | IK-1 | kompl | 12 |  | 0
Vilniaus r. sav. | Šatrininkų sen. | Medžiagos | Traversa | IK-1 | kompl | 12 |  | 0
Vilniaus r. sav. | Medininkų sen. | Medžiagos | Traversa | IK-2 | kompl | 20 |  | 0
Vilniaus r. sav. | Nemėžio sen. | Medžiagos | Traversa | IK-2 | kompl | 20 |  | 0
Vilniaus r. sav. | Rukainių sen. | Medžiagos | Traversa | IK-2 | kompl | 20 |  | 0
Vilniaus r. sav. | Šatrininkų sen. | Medžiagos | Traversa | IK-2 | kompl | 20 |  | 0
Vilniaus r. sav. | Dūkštų sen. | Medžiagos | Traversa | Tka-2 | kompl | 20.89 |  | 0
Vilniaus r. sav. | Sudervės sen. | Medžiagos | Traversa | Tka-2 | kompl | 20.89 |  | 0
Vilniaus r. sav. | Zujūnų sen. | Medžiagos | Traversa | Tka-2 | kompl | 20.89 |  | 0
Vilniaus r. sav. | Dūkštų sen. | Medžiagos | Traversa | Ika-1 | kompl | 17.35 |  | 0
Vilniaus r. sav. | Sudervės sen. | Medžiagos | Traversa | Ika-1 | kompl | 17.35 |  | 0
Vilniaus r. sav. | Zujūnų sen. | Medžiagos | Traversa | Ika-1 | kompl | 17.35 |  | 0
Vilniaus r. sav. | Dūkštų sen. | Medžiagos | Traversa | Ika-2 | kompl | 21.62 |  | 0
Vilniaus r. sav. | Sudervės sen. | Medžiagos | Traversa | Ika-2 | kompl | 21.62 |  | 0
Vilniaus r. sav. | Zujūnų sen. | Medžiagos | Traversa | Ika-2 | kompl | 21.62 |  | 0
Vilniaus r. sav. | Dūkštų sen. | Medžiagos | Traversa | Tk-1 | kompl | 17.41 |  | 0
Vilniaus r. sav. | Sudervės sen. | Medžiagos | Traversa | Tk-1 | kompl | 17.41 |  | 0
Vilniaus r. sav. | Zujūnų sen. | Medžiagos | Traversa | Tk-1 | kompl | 17.41 |  | 0
Vilniaus r. sav. | Dūkštų sen. | Medžiagos | Traversa | Ik-4 | kompl | 28.8 |  | 0
Vilniaus r. sav. | Sudervės sen. | Medžiagos | Traversa | Ik-4 | kompl | 28.8 |  | 0
Vilniaus r. sav. | Zujūnų sen. | Medžiagos | Traversa | Ik-4 | kompl | 28.8 |  | 0
Vilniaus r. sav. | Dūkštų sen. | Medžiagos | Traversa | T1-1 | kompl | 19.15 |  | 0
Vilniaus r. sav. | Sudervės sen. | Medžiagos | Traversa | T1-1 | kompl | 19.15 |  | 0
Vilniaus r. sav. | Zujūnų sen. | Medžiagos | Traversa | T1-1 | kompl | 19.15 |  | 0
Vilniaus r. sav. | Dūkštų sen. | Medžiagos | Traversa | K1-1 | kompl | 30.44 |  | 0
Vilniaus r. sav. | Sudervės sen. | Medžiagos | Traversa | K1-1 | kompl | 30.44 |  | 0
Vilniaus r. sav. | Zujūnų sen. | Medžiagos | Traversa | K1-1 | kompl | 30.44 |  | 0
Vilniaus r. sav. | Dūkštų sen. | Medžiagos | Traversa | I1-1 | kompl | 34.27 |  | 0
Vilniaus r. sav. | Sudervės sen. | Medžiagos | Traversa | I1-1 | kompl | 34.27 |  | 0
Vilniaus r. sav. | Zujūnų sen. | Medžiagos | Traversa | I1-1 | kompl | 34.27 |  | 0
Vilniaus r. sav. | Dūkštų sen. | Medžiagos | Traversa | IL1-1 | kompl | 48.52 |  | 0
Vilniaus r. sav. | Sudervės sen. | Medžiagos | Traversa | IL1-1 | kompl | 48.52 |  | 0
Vilniaus r. sav. | Zujūnų sen. | Medžiagos | Traversa | IL1-1 | kompl | 48.52 |  | 0
Vilniaus r. sav. | Dūkštų sen. | Medžiagos | Traversa | IL1-2 | kompl | 98.59 |  | 0
Vilniaus r. sav. | Sudervės sen. | Medžiagos | Traversa | IL1-2 | kompl | 98.59 |  | 0
Vilniaus r. sav. | Zujūnų sen. | Medžiagos | Traversa | IL1-2 | kompl | 98.59 |  | 0
Vilniaus r. sav. | Dūkštų sen. | Medžiagos | Traversa | G1-1 | kompl | 34.86 |  | 0
Vilniaus r. sav. | Sudervės sen. | Medžiagos | Traversa | G1-1 | kompl | 34.86 |  | 0
Vilniaus r. sav. | Zujūnų sen. | Medžiagos | Traversa | G1-1 | kompl | 34.86 |  | 0
Vilniaus r. sav. | Dūkštų sen. | Medžiagos | Traversa | G1-2 | kompl | 39.29 |  | 0
Vilniaus r. sav. | Sudervės sen. | Medžiagos | Traversa | G1-2 | kompl | 39.29 |  | 0
Vilniaus r. sav. | Zujūnų sen. | Medžiagos | Traversa | G1-2 | kompl | 39.29 |  | 0
Vilniaus r. sav. | Dūkštų sen. | Medžiagos | Traversa | TJ-1 | kompl | 540.5 |  | 0
Vilniaus r. sav. | Sudervės sen. | Medžiagos | Traversa | TJ-1 | kompl | 540.5 |  | 0
Vilniaus r. sav. | Zujūnų sen. | Medžiagos | Traversa | TJ-1 | kompl | 540.5 |  | 0
Vilniaus r. sav. | Dūkštų sen. | Medžiagos | Traversa | TJ-2 | kompl | 464.88 |  | 0
Vilniaus r. sav. | Sudervės sen. | Medžiagos | Traversa | TJ-2 | kompl | 464.88 |  | 0
Vilniaus r. sav. | Zujūnų sen. | Medžiagos | Traversa | TJ-2 | kompl | 464.88 |  | 0
Vilniaus r. sav. | Dūkštų sen. | Medžiagos | Traversa | Ta-1 | kompl | 104.92 |  | 0
Vilniaus r. sav. | Sudervės sen. | Medžiagos | Traversa | Ta-1 | kompl | 104.92 |  | 0
Vilniaus r. sav. | Zujūnų sen. | Medžiagos | Traversa | Ta-1 | kompl | 104.92 |  | 0
Vilniaus r. sav. | Dūkštų sen. | Medžiagos | Traversa | Ta-2 | kompl | 91.06 |  | 0
Vilniaus r. sav. | Sudervės sen. | Medžiagos | Traversa | Ta-2 | kompl | 91.06 |  | 0
Vilniaus r. sav. | Zujūnų sen. | Medžiagos | Traversa | Ta-2 | kompl | 91.06 |  | 0
Vilniaus r. sav. | Dūkštų sen. | Medžiagos | Traversa | KTa-1 | kompl | 146.18 |  | 0
Vilniaus r. sav. | Sudervės sen. | Medžiagos | Traversa | KTa-1 | kompl | 146.18 |  | 0
Vilniaus r. sav. | Zujūnų sen. | Medžiagos | Traversa | KTa-1 | kompl | 146.18 |  | 0
Vilniaus r. sav. | Dūkštų sen. | Medžiagos | Traversa | Ia-1 | kompl | 126 |  | 0
Vilniaus r. sav. | Sudervės sen. | Medžiagos | Traversa | Ia-1 | kompl | 126 |  | 0
Vilniaus r. sav. | Zujūnų sen. | Medžiagos | Traversa | Ia-1 | kompl | 126 |  | 0
Vilniaus r. sav. | Dūkštų sen. | Medžiagos | Traversa | Ia-2 | kompl | 101.51 |  | 0
Vilniaus r. sav. | Sudervės sen. | Medžiagos | Traversa | Ia-2 | kompl | 101.51 |  | 0
Vilniaus r. sav. | Zujūnų sen. | Medžiagos | Traversa | Ia-2 | kompl | 101.51 |  | 0
Vilniaus r. sav. | Dūkštų sen. | Medžiagos | Traversa | T | kompl | 55.2 |  | 0
Vilniaus r. sav. | Sudervės sen. | Medžiagos | Traversa | T | kompl | 55.2 |  | 0
Vilniaus r. sav. | Zujūnų sen. | Medžiagos | Traversa | T | kompl | 55.2 |  | 0
Vilniaus r. sav. | Dūkštų sen. | Medžiagos | Traversa | TA | kompl | 62.14 |  | 0
Vilniaus r. sav. | Sudervės sen. | Medžiagos | Traversa | TA | kompl | 62.14 |  | 0
Vilniaus r. sav. | Zujūnų sen. | Medžiagos | Traversa | TA | kompl | 62.14 |  | 0
Vilniaus r. sav. | Dūkštų sen. | Medžiagos | Traversa | TK-9 | kompl | 89.81 |  | 0
Vilniaus r. sav. | Sudervės sen. | Medžiagos | Traversa | TK-9 | kompl | 89.81 |  | 0
Vilniaus r. sav. | Zujūnų sen. | Medžiagos | Traversa | TK-9 | kompl | 89.81 |  | 0
Vilniaus r. sav. | Dūkštų sen. | Medžiagos | Traversa | TK-9A | kompl | 97.02 |  | 0
Vilniaus r. sav. | Sudervės sen. | Medžiagos | Traversa | TK-9A | kompl | 97.02 |  | 0
Vilniaus r. sav. | Zujūnų sen. | Medžiagos | Traversa | TK-9A | kompl | 97.02 |  | 0
Vilniaus r. sav. | Dūkštų sen. | Medžiagos | Traversa | I | kompl | 107 |  | 0
Vilniaus r. sav. | Sudervės sen. | Medžiagos | Traversa | I | kompl | 107 |  | 0
Vilniaus r. sav. | Zujūnų sen. | Medžiagos | Traversa | I | kompl | 107 |  | 0
Vilniaus r. sav. | Dūkštų sen. | Medžiagos | Traversa | I 10-2-1 | kompl | 85.51 |  | 0
Vilniaus r. sav. | Sudervės sen. | Medžiagos | Traversa | I 10-2-1 | kompl | 85.51 |  | 0
Vilniaus r. sav. | Zujūnų sen. | Medžiagos | Traversa | I 10-2-1 | kompl | 85.51 |  | 0
Vilniaus r. sav. | Dūkštų sen. | Medžiagos | Traversa | PTA | kompl | 86.76 |  | 0
Vilniaus r. sav. | Sudervės sen. | Medžiagos | Traversa | PTA | kompl | 86.76 |  | 0
Vilniaus r. sav. | Zujūnų sen. | Medžiagos | Traversa | PTA | kompl | 86.76 |  | 0
Vilniaus r. sav. | Dūkštų sen. | Medžiagos | Traversa | T 10-2 | kompl | 64.22 |  | 0
Vilniaus r. sav. | Sudervės sen. | Medžiagos | Traversa | T 10-2 | kompl | 64.22 |  | 0
Vilniaus r. sav. | Zujūnų sen. | Medžiagos | Traversa | T 10-2 | kompl | 64.22 |  | 0
Vilniaus r. sav. | Dūkštų sen. | Medžiagos | Traversa | TA 10-2 | kompl | 69.49 |  | 0
Vilniaus r. sav. | Sudervės sen. | Medžiagos | Traversa | TA 10-2 | kompl | 69.49 |  | 0
Vilniaus r. sav. | Zujūnų sen. | Medžiagos | Traversa | TA 10-2 | kompl | 69.49 |  | 0
Vilniaus r. sav. | Dūkštų sen. | Medžiagos | Traversa | TLA 10-2 | kompl | 182.96 |  | 0
Vilniaus r. sav. | Sudervės sen. | Medžiagos | Traversa | TLA 10-2 | kompl | 182.96 |  | 0
Vilniaus r. sav. | Zujūnų sen. | Medžiagos | Traversa | TLA 10-2 | kompl | 182.96 |  | 0
Vilniaus r. sav. | Dūkštų sen. | Medžiagos | Traversa | I 10-2 | kompl | 73.14 |  | 0
Vilniaus r. sav. | Sudervės sen. | Medžiagos | Traversa | I 10-2 | kompl | 73.14 |  | 0
Vilniaus r. sav. | Zujūnų sen. | Medžiagos | Traversa | I 10-2 | kompl | 73.14 |  | 0
Vilniaus r. sav. | Dūkštų sen. | Medžiagos | Traversa | IA 10-2 | kompl | 107.68 |  | 0
Vilniaus r. sav. | Sudervės sen. | Medžiagos | Traversa | IA 10-2 | kompl | 107.68 |  | 0
Vilniaus r. sav. | Zujūnų sen. | Medžiagos | Traversa | IA 10-2 | kompl | 107.68 |  | 0
Vilniaus r. sav. | Dūkštų sen. | Medžiagos | Traversa | IA 10-2-1 | kompl | 116.51 |  | 0
Vilniaus r. sav. | Sudervės sen. | Medžiagos | Traversa | IA 10-2-1 | kompl | 116.51 |  | 0
Vilniaus r. sav. | Zujūnų sen. | Medžiagos | Traversa | IA 10-2-1 | kompl | 116.51 |  | 0
Vilniaus r. sav. | Dūkštų sen. | Medžiagos | Traversa | IA | kompl | 145.51 |  | 0
Vilniaus r. sav. | Sudervės sen. | Medžiagos | Traversa | IA | kompl | 145.51 |  | 0
Vilniaus r. sav. | Zujūnų sen. | Medžiagos | Traversa | IA | kompl | 145.51 |  | 0
Vilniaus r. sav. | Dūkštų sen. | Medžiagos | Traversa | TK-2 | kompl | 18 |  | 0
Vilniaus r. sav. | Sudervės sen. | Medžiagos | Traversa | TK-2 | kompl | 18 |  | 0
Vilniaus r. sav. | Zujūnų sen. | Medžiagos | Traversa | TK-2 | kompl | 18 |  | 0
Vilniaus r. sav. | Dūkštų sen. | Medžiagos | Traversa | IK-1 | kompl | 17.06 |  | 0
Vilniaus r. sav. | Sudervės sen. | Medžiagos | Traversa | IK-1 | kompl | 17.06 |  | 0
Vilniaus r. sav. | Zujūnų sen. | Medžiagos | Traversa | IK-1 | kompl | 17.06 |  | 0
Vilniaus r. sav. | Dūkštų sen. | Medžiagos | Traversa | IK-2 | kompl | 20.91 |  | 0
Vilniaus r. sav. | Sudervės sen. | Medžiagos | Traversa | IK-2 | kompl | 20.91 |  | 0
Vilniaus r. sav. | Zujūnų sen. | Medžiagos | Traversa | IK-2 | kompl | 20.91 |  | 0
Vilniaus r. sav. | Juodšilių sen. | Medžiagos | Traversa | Tka-2 | kompl | 20.89 |  | 0
Vilniaus r. sav. | Marijampolio sen. | Medžiagos | Traversa | Tka-2 | kompl | 20.89 |  | 0
Vilniaus r. sav. | Pagirių sen. | Medžiagos | Traversa | Tka-2 | kompl | 20.89 |  | 0
Vilniaus r. sav. | Rudaminos sen. | Medžiagos | Traversa | Tka-2 | kompl | 20.89 |  | 0
Vilniaus r. sav. | Juodšilių sen. | Medžiagos | Traversa | Ika-1 | kompl | 17.35 |  | 0
Vilniaus r. sav. | Marijampolio sen. | Medžiagos | Traversa | Ika-1 | kompl | 17.35 |  | 0
Vilniaus r. sav. | Pagirių sen. | Medžiagos | Traversa | Ika-1 | kompl | 17.35 |  | 0
Vilniaus r. sav. | Rudaminos sen. | Medžiagos | Traversa | Ika-1 | kompl | 17.35 |  | 0
Vilniaus r. sav. | Juodšilių sen. | Medžiagos | Traversa | Ika-2 | kompl | 21.62 |  | 0
Vilniaus r. sav. | Marijampolio sen. | Medžiagos | Traversa | Ika-2 | kompl | 21.62 |  | 0
Vilniaus r. sav. | Pagirių sen. | Medžiagos | Traversa | Ika-2 | kompl | 21.62 |  | 0
Vilniaus r. sav. | Rudaminos sen. | Medžiagos | Traversa | Ika-2 | kompl | 21.62 |  | 0
Vilniaus r. sav. | Juodšilių sen. | Medžiagos | Traversa | Tk-1 | kompl | 17.41 |  | 0
Vilniaus r. sav. | Marijampolio sen. | Medžiagos | Traversa | Tk-1 | kompl | 17.41 |  | 0
Vilniaus r. sav. | Pagirių sen. | Medžiagos | Traversa | Tk-1 | kompl | 17.41 |  | 0
Vilniaus r. sav. | Rudaminos sen. | Medžiagos | Traversa | Tk-1 | kompl | 17.41 |  | 0
Vilniaus r. sav. | Juodšilių sen. | Medžiagos | Traversa | Ik-4 | kompl | 28.8 |  | 0
Vilniaus r. sav. | Marijampolio sen. | Medžiagos | Traversa | Ik-4 | kompl | 28.8 |  | 0
Vilniaus r. sav. | Pagirių sen. | Medžiagos | Traversa | Ik-4 | kompl | 28.8 |  | 0
Vilniaus r. sav. | Rudaminos sen. | Medžiagos | Traversa | Ik-4 | kompl | 28.8 |  | 0
Vilniaus r. sav. | Juodšilių sen. | Medžiagos | Traversa | T1-1 | kompl | 19.15 |  | 0
Vilniaus r. sav. | Marijampolio sen. | Medžiagos | Traversa | T1-1 | kompl | 19.15 |  | 0
Vilniaus r. sav. | Pagirių sen. | Medžiagos | Traversa | T1-1 | kompl | 19.15 |  | 0
Vilniaus r. sav. | Rudaminos sen. | Medžiagos | Traversa | T1-1 | kompl | 19.15 |  | 0
Vilniaus r. sav. | Juodšilių sen. | Medžiagos | Traversa | K1-1 | kompl | 30.44 |  | 0
Vilniaus r. sav. | Marijampolio sen. | Medžiagos | Traversa | K1-1 | kompl | 30.44 |  | 0
Vilniaus r. sav. | Pagirių sen. | Medžiagos | Traversa | K1-1 | kompl | 30.44 |  | 0
Vilniaus r. sav. | Rudaminos sen. | Medžiagos | Traversa | K1-1 | kompl | 30.44 |  | 0
Vilniaus r. sav. | Juodšilių sen. | Medžiagos | Traversa | I1-1 | kompl | 34.27 |  | 0
Vilniaus r. sav. | Marijampolio sen. | Medžiagos | Traversa | I1-1 | kompl | 34.27 |  | 0
Vilniaus r. sav. | Pagirių sen. | Medžiagos | Traversa | I1-1 | kompl | 34.27 |  | 0
Vilniaus r. sav. | Rudaminos sen. | Medžiagos | Traversa | I1-1 | kompl | 34.27 |  | 0
Vilniaus r. sav. | Juodšilių sen. | Medžiagos | Traversa | IL1-1 | kompl | 48.52 |  | 0
Vilniaus r. sav. | Marijampolio sen. | Medžiagos | Traversa | IL1-1 | kompl | 48.52 |  | 0
Vilniaus r. sav. | Pagirių sen. | Medžiagos | Traversa | IL1-1 | kompl | 48.52 |  | 0
Vilniaus r. sav. | Rudaminos sen. | Medžiagos | Traversa | IL1-1 | kompl | 48.52 |  | 0
Vilniaus r. sav. | Juodšilių sen. | Medžiagos | Traversa | IL1-2 | kompl | 98.59 |  | 0
Vilniaus r. sav. | Marijampolio sen. | Medžiagos | Traversa | IL1-2 | kompl | 98.59 |  | 0
Vilniaus r. sav. | Pagirių sen. | Medžiagos | Traversa | IL1-2 | kompl | 98.59 |  | 0
Vilniaus r. sav. | Rudaminos sen. | Medžiagos | Traversa | IL1-2 | kompl | 98.59 |  | 0
Vilniaus r. sav. | Juodšilių sen. | Medžiagos | Traversa | G1-1 | kompl | 34.86 |  | 0
Vilniaus r. sav. | Marijampolio sen. | Medžiagos | Traversa | G1-1 | kompl | 34.86 |  | 0
Vilniaus r. sav. | Pagirių sen. | Medžiagos | Traversa | G1-1 | kompl | 34.86 |  | 0
Vilniaus r. sav. | Rudaminos sen. | Medžiagos | Traversa | G1-1 | kompl | 34.86 |  | 0
Vilniaus r. sav. | Juodšilių sen. | Medžiagos | Traversa | G1-2 | kompl | 39.29 |  | 0
Vilniaus r. sav. | Marijampolio sen. | Medžiagos | Traversa | G1-2 | kompl | 39.29 |  | 0
Vilniaus r. sav. | Pagirių sen. | Medžiagos | Traversa | G1-2 | kompl | 39.29 |  | 0
Vilniaus r. sav. | Rudaminos sen. | Medžiagos | Traversa | G1-2 | kompl | 39.29 |  | 0
Vilniaus r. sav. | Juodšilių sen. | Medžiagos | Traversa | TJ-1 | kompl | 540.5 |  | 0
Vilniaus r. sav. | Marijampolio sen. | Medžiagos | Traversa | TJ-1 | kompl | 540.5 |  | 0
Vilniaus r. sav. | Pagirių sen. | Medžiagos | Traversa | TJ-1 | kompl | 540.5 |  | 0
Vilniaus r. sav. | Rudaminos sen. | Medžiagos | Traversa | TJ-1 | kompl | 540.5 |  | 0
Vilniaus r. sav. | Juodšilių sen. | Medžiagos | Traversa | TJ-2 | kompl | 464.88 |  | 0
Vilniaus r. sav. | Marijampolio sen. | Medžiagos | Traversa | TJ-2 | kompl | 464.88 |  | 0
Vilniaus r. sav. | Pagirių sen. | Medžiagos | Traversa | TJ-2 | kompl | 464.88 |  | 0
Vilniaus r. sav. | Rudaminos sen. | Medžiagos | Traversa | TJ-2 | kompl | 464.88 |  | 0
Vilniaus r. sav. | Juodšilių sen. | Medžiagos | Traversa | Ta-1 | kompl | 104.92 |  | 0
Vilniaus r. sav. | Marijampolio sen. | Medžiagos | Traversa | Ta-1 | kompl | 104.92 |  | 0
Vilniaus r. sav. | Pagirių sen. | Medžiagos | Traversa | Ta-1 | kompl | 104.92 |  | 0
Vilniaus r. sav. | Rudaminos sen. | Medžiagos | Traversa | Ta-1 | kompl | 104.92 |  | 0
Vilniaus r. sav. | Juodšilių sen. | Medžiagos | Traversa | Ta-2 | kompl | 91.06 |  | 0
Vilniaus r. sav. | Marijampolio sen. | Medžiagos | Traversa | Ta-2 | kompl | 91.06 |  | 0
Vilniaus r. sav. | Pagirių sen. | Medžiagos | Traversa | Ta-2 | kompl | 91.06 |  | 0
Vilniaus r. sav. | Rudaminos sen. | Medžiagos | Traversa | Ta-2 | kompl | 91.06 |  | 0
Vilniaus r. sav. | Juodšilių sen. | Medžiagos | Traversa | KTa-1 | kompl | 146.18 |  | 0
Vilniaus r. sav. | Marijampolio sen. | Medžiagos | Traversa | KTa-1 | kompl | 146.18 |  | 0
Vilniaus r. sav. | Pagirių sen. | Medžiagos | Traversa | KTa-1 | kompl | 146.18 |  | 0
Vilniaus r. sav. | Rudaminos sen. | Medžiagos | Traversa | KTa-1 | kompl | 146.18 |  | 0
Vilniaus r. sav. | Juodšilių sen. | Medžiagos | Traversa | Ia-1 | kompl | 126 |  | 0
Vilniaus r. sav. | Marijampolio sen. | Medžiagos | Traversa | Ia-1 | kompl | 126 |  | 0
Vilniaus r. sav. | Pagirių sen. | Medžiagos | Traversa | Ia-1 | kompl | 126 |  | 0
Vilniaus r. sav. | Rudaminos sen. | Medžiagos | Traversa | Ia-1 | kompl | 126 |  | 0
Vilniaus r. sav. | Juodšilių sen. | Medžiagos | Traversa | Ia-2 | kompl | 101.51 |  | 0
Vilniaus r. sav. | Marijampolio sen. | Medžiagos | Traversa | Ia-2 | kompl | 101.51 |  | 0
Vilniaus r. sav. | Pagirių sen. | Medžiagos | Traversa | Ia-2 | kompl | 101.51 |  | 0
Vilniaus r. sav. | Rudaminos sen. | Medžiagos | Traversa | Ia-2 | kompl | 101.51 |  | 0
Vilniaus r. sav. | Juodšilių sen. | Medžiagos | Traversa | T | kompl | 55.2 |  | 0
Vilniaus r. sav. | Marijampolio sen. | Medžiagos | Traversa | T | kompl | 55.2 |  | 0
Vilniaus r. sav. | Pagirių sen. | Medžiagos | Traversa | T | kompl | 55.2 |  | 0
Vilniaus r. sav. | Rudaminos sen. | Medžiagos | Traversa | T | kompl | 55.2 |  | 0
Vilniaus r. sav. | Juodšilių sen. | Medžiagos | Traversa | TA | kompl | 62.14 |  | 0
Vilniaus r. sav. | Marijampolio sen. | Medžiagos | Traversa | TA | kompl | 62.14 |  | 0
Vilniaus r. sav. | Pagirių sen. | Medžiagos | Traversa | TA | kompl | 62.14 |  | 0
Vilniaus r. sav. | Rudaminos sen. | Medžiagos | Traversa | TA | kompl | 62.14 |  | 0
Vilniaus r. sav. | Juodšilių sen. | Medžiagos | Traversa | TK-9 | kompl | 89.81 |  | 0
Vilniaus r. sav. | Marijampolio sen. | Medžiagos | Traversa | TK-9 | kompl | 89.81 |  | 0
Vilniaus r. sav. | Pagirių sen. | Medžiagos | Traversa | TK-9 | kompl | 89.81 |  | 0
Vilniaus r. sav. | Rudaminos sen. | Medžiagos | Traversa | TK-9 | kompl | 89.81 |  | 0
Vilniaus r. sav. | Juodšilių sen. | Medžiagos | Traversa | TK-9A | kompl | 97.02 |  | 0
Vilniaus r. sav. | Marijampolio sen. | Medžiagos | Traversa | TK-9A | kompl | 97.02 |  | 0
Vilniaus r. sav. | Pagirių sen. | Medžiagos | Traversa | TK-9A | kompl | 97.02 |  | 0
Vilniaus r. sav. | Rudaminos sen. | Medžiagos | Traversa | TK-9A | kompl | 97.02 |  | 0
Vilniaus r. sav. | Juodšilių sen. | Medžiagos | Traversa | I | kompl | 107 |  | 0
Vilniaus r. sav. | Marijampolio sen. | Medžiagos | Traversa | I | kompl | 107 |  | 0
Vilniaus r. sav. | Pagirių sen. | Medžiagos | Traversa | I | kompl | 107 |  | 0
Vilniaus r. sav. | Rudaminos sen. | Medžiagos | Traversa | I | kompl | 107 |  | 0
Vilniaus r. sav. | Juodšilių sen. | Medžiagos | Traversa | I 10-2-1 | kompl | 85.51 |  | 0
Vilniaus r. sav. | Marijampolio sen. | Medžiagos | Traversa | I 10-2-1 | kompl | 85.51 |  | 0
Vilniaus r. sav. | Pagirių sen. | Medžiagos | Traversa | I 10-2-1 | kompl | 85.51 |  | 0
Vilniaus r. sav. | Rudaminos sen. | Medžiagos | Traversa | I 10-2-1 | kompl | 85.51 |  | 0
Vilniaus r. sav. | Juodšilių sen. | Medžiagos | Traversa | PTA | kompl | 86.76 |  | 0
Vilniaus r. sav. | Marijampolio sen. | Medžiagos | Traversa | PTA | kompl | 86.76 |  | 0
Vilniaus r. sav. | Pagirių sen. | Medžiagos | Traversa | PTA | kompl | 86.76 |  | 0
Vilniaus r. sav. | Rudaminos sen. | Medžiagos | Traversa | PTA | kompl | 86.76 |  | 0
Vilniaus r. sav. | Juodšilių sen. | Medžiagos | Traversa | T 10-2 | kompl | 64.22 |  | 0
Vilniaus r. sav. | Marijampolio sen. | Medžiagos | Traversa | T 10-2 | kompl | 64.22 |  | 0
Vilniaus r. sav. | Pagirių sen. | Medžiagos | Traversa | T 10-2 | kompl | 64.22 |  | 0
Vilniaus r. sav. | Rudaminos sen. | Medžiagos | Traversa | T 10-2 | kompl | 64.22 |  | 0
Vilniaus r. sav. | Juodšilių sen. | Medžiagos | Traversa | TA 10-2 | kompl | 69.49 |  | 0
Vilniaus r. sav. | Marijampolio sen. | Medžiagos | Traversa | TA 10-2 | kompl | 69.49 |  | 0
Vilniaus r. sav. | Pagirių sen. | Medžiagos | Traversa | TA 10-2 | kompl | 69.49 |  | 0
Vilniaus r. sav. | Rudaminos sen. | Medžiagos | Traversa | TA 10-2 | kompl | 69.49 |  | 0
Vilniaus r. sav. | Juodšilių sen. | Medžiagos | Traversa | TLA 10-2 | kompl | 182.96 |  | 0
Vilniaus r. sav. | Marijampolio sen. | Medžiagos | Traversa | TLA 10-2 | kompl | 182.96 |  | 0
Vilniaus r. sav. | Pagirių sen. | Medžiagos | Traversa | TLA 10-2 | kompl | 182.96 |  | 0
Vilniaus r. sav. | Rudaminos sen. | Medžiagos | Traversa | TLA 10-2 | kompl | 182.96 |  | 0
Vilniaus r. sav. | Juodšilių sen. | Medžiagos | Traversa | I 10-2 | kompl | 73.14 |  | 0
Vilniaus r. sav. | Marijampolio sen. | Medžiagos | Traversa | I 10-2 | kompl | 73.14 |  | 0
Vilniaus r. sav. | Pagirių sen. | Medžiagos | Traversa | I 10-2 | kompl | 73.14 |  | 0
Vilniaus r. sav. | Rudaminos sen. | Medžiagos | Traversa | I 10-2 | kompl | 73.14 |  | 0
Vilniaus r. sav. | Juodšilių sen. | Medžiagos | Traversa | IA 10-2 | kompl | 107.68 |  | 0
Vilniaus r. sav. | Marijampolio sen. | Medžiagos | Traversa | IA 10-2 | kompl | 107.68 |  | 0
Vilniaus r. sav. | Pagirių sen. | Medžiagos | Traversa | IA 10-2 | kompl | 107.68 |  | 0
Vilniaus r. sav. | Rudaminos sen. | Medžiagos | Traversa | IA 10-2 | kompl | 107.68 |  | 0
Vilniaus r. sav. | Juodšilių sen. | Medžiagos | Traversa | IA 10-2-1 | kompl | 116.51 |  | 0
Vilniaus r. sav. | Marijampolio sen. | Medžiagos | Traversa | IA 10-2-1 | kompl | 116.51 |  | 0
Vilniaus r. sav. | Pagirių sen. | Medžiagos | Traversa | IA 10-2-1 | kompl | 116.51 |  | 0
Vilniaus r. sav. | Rudaminos sen. | Medžiagos | Traversa | IA 10-2-1 | kompl | 116.51 |  | 0
Vilniaus r. sav. | Juodšilių sen. | Medžiagos | Traversa | IA | kompl | 145.51 |  | 0
Vilniaus r. sav. | Marijampolio sen. | Medžiagos | Traversa | IA | kompl | 145.51 |  | 0
Vilniaus r. sav. | Pagirių sen. | Medžiagos | Traversa | IA | kompl | 145.51 |  | 0
Vilniaus r. sav. | Rudaminos sen. | Medžiagos | Traversa | IA | kompl | 145.51 |  | 0
Vilniaus r. sav. | Juodšilių sen. | Medžiagos | Traversa | TK-2 | kompl | 18 |  | 0
Vilniaus r. sav. | Marijampolio sen. | Medžiagos | Traversa | TK-2 | kompl | 18 |  | 0
Vilniaus r. sav. | Pagirių sen. | Medžiagos | Traversa | TK-2 | kompl | 18 |  | 0
Vilniaus r. sav. | Rudaminos sen. | Medžiagos | Traversa | TK-2 | kompl | 18 |  | 0
Vilniaus r. sav. | Juodšilių sen. | Medžiagos | Traversa | IK-1 | kompl | 17.06 |  | 0
Vilniaus r. sav. | Marijampolio sen. | Medžiagos | Traversa | IK-1 | kompl | 17.06 |  | 0
Vilniaus r. sav. | Pagirių sen. | Medžiagos | Traversa | IK-1 | kompl | 17.06 |  | 0
Vilniaus r. sav. | Rudaminos sen. | Medžiagos | Traversa | IK-1 | kompl | 17.06 |  | 0
Vilniaus r. sav. | Juodšilių sen. | Medžiagos | Traversa | IK-2 | kompl | 20.91 |  | 0
Vilniaus r. sav. | Marijampolio sen. | Medžiagos | Traversa | IK-2 | kompl | 20.91 |  | 0
Vilniaus r. sav. | Pagirių sen. | Medžiagos | Traversa | IK-2 | kompl | 20.91 |  | 0
Vilniaus r. sav. | Rudaminos sen. | Medžiagos | Traversa | IK-2 | kompl | 20.91 |  | 0
Vilniaus r. sav. | Avižienių sen. | Medžiagos | Traversa | Tka-2 | kompl | 20.89 |  | 0
Vilniaus r. sav. | Avižienių sen. | Medžiagos | Traversa | Ika-1 | kompl | 17.35 |  | 0
Vilniaus r. sav. | Avižienių sen. | Medžiagos | Traversa | Ika-2 | kompl | 21.62 |  | 0
Vilniaus r. sav. | Avižienių sen. | Medžiagos | Traversa | Tk-1 | kompl | 17.41 |  | 0
Vilniaus r. sav. | Avižienių sen. | Medžiagos | Traversa | Ik-4 | kompl | 28.8 |  | 0
Vilniaus r. sav. | Avižienių sen. | Medžiagos | Traversa | T1-1 | kompl | 19.15 |  | 0
Vilniaus r. sav. | Avižienių sen. | Medžiagos | Traversa | K1-1 | kompl | 30.44 |  | 0
Vilniaus r. sav. | Avižienių sen. | Medžiagos | Traversa | I1-1 | kompl | 34.27 |  | 0
Vilniaus r. sav. | Avižienių sen. | Medžiagos | Traversa | IL1-1 | kompl | 48.52 |  | 0
Vilniaus r. sav. | Avižienių sen. | Medžiagos | Traversa | IL1-2 | kompl | 98.59 |  | 0
Vilniaus r. sav. | Avižienių sen. | Medžiagos | Traversa | G1-1 | kompl | 34.86 |  | 0
Vilniaus r. sav. | Avižienių sen. | Medžiagos | Traversa | G1-2 | kompl | 39.29 |  | 0
Vilniaus r. sav. | Avižienių sen. | Medžiagos | Traversa | TJ-1 | kompl | 530 |  | 0
Vilniaus r. sav. | Avižienių sen. | Medžiagos | Traversa | TJ-2 | kompl | 464.88 |  | 0
Vilniaus r. sav. | Avižienių sen. | Medžiagos | Traversa | Ta-1 | kompl | 104.92 |  | 0
Vilniaus r. sav. | Avižienių sen. | Medžiagos | Traversa | Ta-2 | kompl | 91.06 |  | 0
Vilniaus r. sav. | Avižienių sen. | Medžiagos | Traversa | KTa-1 | kompl | 146.18 |  | 0
Vilniaus r. sav. | Avižienių sen. | Medžiagos | Traversa | Ia-1 | kompl | 126 |  | 0
Vilniaus r. sav. | Avižienių sen. | Medžiagos | Traversa | Ia-2 | kompl | 101.51 |  | 0
Vilniaus r. sav. | Avižienių sen. | Medžiagos | Traversa | T | kompl | 55.2 |  | 0
Vilniaus r. sav. | Avižienių sen. | Medžiagos | Traversa | TA | kompl | 62.14 |  | 0
Vilniaus r. sav. | Avižienių sen. | Medžiagos | Traversa | TK-9 | kompl | 89.81 |  | 0
Vilniaus r. sav. | Avižienių sen. | Medžiagos | Traversa | TK-9A | kompl | 97.02 |  | 0
Vilniaus r. sav. | Avižienių sen. | Medžiagos | Traversa | I | kompl | 107 |  | 0
Vilniaus r. sav. | Avižienių sen. | Medžiagos | Traversa | I 10-2-1 | kompl | 85.51 |  | 0
Vilniaus r. sav. | Avižienių sen. | Medžiagos | Traversa | PTA | kompl | 86.76 |  | 0
Vilniaus r. sav. | Avižienių sen. | Medžiagos | Traversa | T 10-2 | kompl | 60 |  | 0
Vilniaus r. sav. | Avižienių sen. | Medžiagos | Traversa | TA 10-2 | kompl | 65 |  | 0
Vilniaus r. sav. | Avižienių sen. | Medžiagos | Traversa | TLA 10-2 | kompl | 175 |  | 0
Vilniaus r. sav. | Avižienių sen. | Medžiagos | Traversa | I 10-2 | kompl | 73.14 |  | 0
Vilniaus r. sav. | Avižienių sen. | Medžiagos | Traversa | IA 10-2 | kompl | 107.68 |  | 0
Vilniaus r. sav. | Avižienių sen. | Medžiagos | Traversa | IA 10-2-1 | kompl | 116.51 |  | 0
Vilniaus r. sav. | Avižienių sen. | Medžiagos | Traversa | IA | kompl | 145.51 |  | 0
Vilniaus r. sav. | Avižienių sen. | Medžiagos | Traversa | TK-2 | kompl | 18 |  | 0
Vilniaus r. sav. | Avižienių sen. | Medžiagos | Traversa | IK-1 | kompl | 17.06 |  | 0
Vilniaus r. sav. | Avižienių sen. | Medžiagos | Traversa | IK-2 | kompl | 20.91 |  | 0
Vilniaus r. sav. | Bezdonių sen. | Medžiagos | Viršūnė | T | kompl | 23.3 |  | 0
Vilniaus r. sav. | Buivydžių sen. | Medžiagos | Viršūnė | T | kompl | 23.3 |  | 0
Vilniaus r. sav. | Kalvelių sen. | Medžiagos | Viršūnė | T | kompl | 23.3 |  | 0
Vilniaus r. sav. | Lavoriškių sen. | Medžiagos | Viršūnė | T | kompl | 23.3 |  | 0
Vilniaus r. sav. | Mickūnų sen. | Medžiagos | Viršūnė | T | kompl | 23.3 |  | 0
Vilniaus r. sav. | Bezdonių sen. | Medžiagos | Viršūnė | TP | kompl | 419.04 |  | 0
Vilniaus r. sav. | Buivydžių sen. | Medžiagos | Viršūnė | TP | kompl | 419.04 |  | 0
Vilniaus r. sav. | Kalvelių sen. | Medžiagos | Viršūnė | TP | kompl | 419.04 |  | 0
Vilniaus r. sav. | Lavoriškių sen. | Medžiagos | Viršūnė | TP | kompl | 419.04 |  | 0
Vilniaus r. sav. | Mickūnų sen. | Medžiagos | Viršūnė | TP | kompl | 419.04 |  | 0
Vilniaus r. sav. | Bezdonių sen. | Medžiagos | Viršūnė | TK-9 | kompl | 36.26 |  | 0
Vilniaus r. sav. | Buivydžių sen. | Medžiagos | Viršūnė | TK-9 | kompl | 36.26 |  | 0
Vilniaus r. sav. | Kalvelių sen. | Medžiagos | Viršūnė | TK-9 | kompl | 36.26 |  | 0
Vilniaus r. sav. | Lavoriškių sen. | Medžiagos | Viršūnė | TK-9 | kompl | 36.26 |  | 0
Vilniaus r. sav. | Mickūnų sen. | Medžiagos | Viršūnė | TK-9 | kompl | 36.26 |  | 0
Vilniaus r. sav. | Bezdonių sen. | Medžiagos | Viršūnė | TK-9A | kompl | 48.46 |  | 0
Vilniaus r. sav. | Buivydžių sen. | Medžiagos | Viršūnė | TK-9A | kompl | 48.46 |  | 0
Vilniaus r. sav. | Kalvelių sen. | Medžiagos | Viršūnė | TK-9A | kompl | 48.46 |  | 0
Vilniaus r. sav. | Lavoriškių sen. | Medžiagos | Viršūnė | TK-9A | kompl | 48.46 |  | 0
Vilniaus r. sav. | Mickūnų sen. | Medžiagos | Viršūnė | TK-9A | kompl | 48.46 |  | 0
Vilniaus r. sav. | Bezdonių sen. | Medžiagos | Viršūnė | T 10-1 | kompl | 21.6 |  | 0
Vilniaus r. sav. | Buivydžių sen. | Medžiagos | Viršūnė | T 10-1 | kompl | 21.6 |  | 0
Vilniaus r. sav. | Kalvelių sen. | Medžiagos | Viršūnė | T 10-1 | kompl | 21.6 |  | 0
Vilniaus r. sav. | Lavoriškių sen. | Medžiagos | Viršūnė | T 10-1 | kompl | 21.6 |  | 0
Vilniaus r. sav. | Mickūnų sen. | Medžiagos | Viršūnė | T 10-1 | kompl | 21.6 |  | 0
Vilniaus r. sav. | Bezdonių sen. | Medžiagos | Viršūnė | TA | kompl | 40.97 |  | 0
Vilniaus r. sav. | Buivydžių sen. | Medžiagos | Viršūnė | TA | kompl | 40.97 |  | 0
Vilniaus r. sav. | Kalvelių sen. | Medžiagos | Viršūnė | TA | kompl | 40.97 |  | 0
Vilniaus r. sav. | Lavoriškių sen. | Medžiagos | Viršūnė | TA | kompl | 40.97 |  | 0
Vilniaus r. sav. | Mickūnų sen. | Medžiagos | Viršūnė | TA | kompl | 40.97 |  | 0
Vilniaus r. sav. | Bezdonių sen. | Medžiagos | Viršūnė | TA 10-1 | kompl | 38.62 |  | 0
Vilniaus r. sav. | Buivydžių sen. | Medžiagos | Viršūnė | TA 10-1 | kompl | 38.62 |  | 0
Vilniaus r. sav. | Kalvelių sen. | Medžiagos | Viršūnė | TA 10-1 | kompl | 38.62 |  | 0
Vilniaus r. sav. | Lavoriškių sen. | Medžiagos | Viršūnė | TA 10-1 | kompl | 38.62 |  | 0
Vilniaus r. sav. | Mickūnų sen. | Medžiagos | Viršūnė | TA 10-1 | kompl | 38.62 |  | 0
Vilniaus r. sav. | Bezdonių sen. | Medžiagos | Viršūnė | I 10-1 | kompl | 26.18 |  | 0
Vilniaus r. sav. | Buivydžių sen. | Medžiagos | Viršūnė | I 10-1 | kompl | 26.18 |  | 0
Vilniaus r. sav. | Kalvelių sen. | Medžiagos | Viršūnė | I 10-1 | kompl | 26.18 |  | 0
Vilniaus r. sav. | Lavoriškių sen. | Medžiagos | Viršūnė | I 10-1 | kompl | 26.18 |  | 0
Vilniaus r. sav. | Mickūnų sen. | Medžiagos | Viršūnė | I 10-1 | kompl | 26.18 |  | 0
Vilniaus r. sav. | Bezdonių sen. | Medžiagos | Viršūnė | I 10-1-1 | kompl | 19.19 |  | 0
Vilniaus r. sav. | Buivydžių sen. | Medžiagos | Viršūnė | I 10-1-1 | kompl | 19.19 |  | 0
Vilniaus r. sav. | Kalvelių sen. | Medžiagos | Viršūnė | I 10-1-1 | kompl | 19.19 |  | 0
Vilniaus r. sav. | Lavoriškių sen. | Medžiagos | Viršūnė | I 10-1-1 | kompl | 19.19 |  | 0
Vilniaus r. sav. | Mickūnų sen. | Medžiagos | Viršūnė | I 10-1-1 | kompl | 19.19 |  | 0
Vilniaus r. sav. | Bezdonių sen. | Medžiagos | Viršūnė | I 10-1-2 | kompl | 16.56 |  | 0
Vilniaus r. sav. | Buivydžių sen. | Medžiagos | Viršūnė | I 10-1-2 | kompl | 16.56 |  | 0
Vilniaus r. sav. | Kalvelių sen. | Medžiagos | Viršūnė | I 10-1-2 | kompl | 16.56 |  | 0
Vilniaus r. sav. | Lavoriškių sen. | Medžiagos | Viršūnė | I 10-1-2 | kompl | 16.56 |  | 0
Vilniaus r. sav. | Mickūnų sen. | Medžiagos | Viršūnė | I 10-1-2 | kompl | 16.56 |  | 0
Vilniaus r. sav. | Bezdonių sen. | Medžiagos | Viršūnė | IA | kompl | 98.3 |  | 0
Vilniaus r. sav. | Buivydžių sen. | Medžiagos | Viršūnė | IA | kompl | 98.3 |  | 0
Vilniaus r. sav. | Kalvelių sen. | Medžiagos | Viršūnė | IA | kompl | 98.3 |  | 0
Vilniaus r. sav. | Lavoriškių sen. | Medžiagos | Viršūnė | IA | kompl | 98.3 |  | 0
Vilniaus r. sav. | Mickūnų sen. | Medžiagos | Viršūnė | IA | kompl | 98.3 |  | 0
Vilniaus r. sav. | Bezdonių sen. | Medžiagos | Viršūnė | IA 10-1 | kompl | 41.94 |  | 0
Vilniaus r. sav. | Buivydžių sen. | Medžiagos | Viršūnė | IA 10-1 | kompl | 41.94 |  | 0
Vilniaus r. sav. | Kalvelių sen. | Medžiagos | Viršūnė | IA 10-1 | kompl | 41.94 |  | 0
Vilniaus r. sav. | Lavoriškių sen. | Medžiagos | Viršūnė | IA 10-1 | kompl | 41.94 |  | 0
Vilniaus r. sav. | Mickūnų sen. | Medžiagos | Viršūnė | IA 10-1 | kompl | 41.94 |  | 0
Vilniaus r. sav. | Bezdonių sen. | Medžiagos | Viršūnė | IA 10-1-1 | kompl | 31.32 |  | 0
Vilniaus r. sav. | Buivydžių sen. | Medžiagos | Viršūnė | IA 10-1-1 | kompl | 31.32 |  | 0
Vilniaus r. sav. | Kalvelių sen. | Medžiagos | Viršūnė | IA 10-1-1 | kompl | 31.32 |  | 0
Vilniaus r. sav. | Lavoriškių sen. | Medžiagos | Viršūnė | IA 10-1-1 | kompl | 31.32 |  | 0
Vilniaus r. sav. | Mickūnų sen. | Medžiagos | Viršūnė | IA 10-1-1 | kompl | 31.32 |  | 0
Vilniaus r. sav. | Bezdonių sen. | Medžiagos | Viršūnė | IA 10-1-2 | kompl | 32.16 |  | 0
Vilniaus r. sav. | Buivydžių sen. | Medžiagos | Viršūnė | IA 10-1-2 | kompl | 32.16 |  | 0
Vilniaus r. sav. | Kalvelių sen. | Medžiagos | Viršūnė | IA 10-1-2 | kompl | 32.16 |  | 0
Vilniaus r. sav. | Lavoriškių sen. | Medžiagos | Viršūnė | IA 10-1-2 | kompl | 32.16 |  | 0
Vilniaus r. sav. | Mickūnų sen. | Medžiagos | Viršūnė | IA 10-1-2 | kompl | 32.16 |  | 0
Vilniaus r. sav. | Maišiagalos sen. | Medžiagos | Viršūnė | T | kompl | 23.3 |  | 0
Vilniaus r. sav. | Nemenčinės miesto sen. | Medžiagos | Viršūnė | T | kompl | 23.3 |  | 0
Vilniaus r. sav. | Nemenčinės sen. | Medžiagos | Viršūnė | T | kompl | 23.3 |  | 0
Vilniaus r. sav. | Paberžės sen. | Medžiagos | Viršūnė | T | kompl | 23.3 |  | 0
Vilniaus r. sav. | Riešės sen. | Medžiagos | Viršūnė | T | kompl | 23.3 |  | 0
Vilniaus r. sav. | Sužionių sen. | Medžiagos | Viršūnė | T | kompl | 23.3 |  | 0
Vilniaus r. sav. | Maišiagalos sen. | Medžiagos | Viršūnė | TP | kompl | 419.04 |  | 0
Vilniaus r. sav. | Nemenčinės miesto sen. | Medžiagos | Viršūnė | TP | kompl | 419.04 |  | 0
Vilniaus r. sav. | Nemenčinės sen. | Medžiagos | Viršūnė | TP | kompl | 419.04 |  | 0
Vilniaus r. sav. | Paberžės sen. | Medžiagos | Viršūnė | TP | kompl | 419.04 |  | 0
Vilniaus r. sav. | Riešės sen. | Medžiagos | Viršūnė | TP | kompl | 419.04 |  | 0
Vilniaus r. sav. | Sužionių sen. | Medžiagos | Viršūnė | TP | kompl | 419.04 |  | 0
Vilniaus r. sav. | Maišiagalos sen. | Medžiagos | Viršūnė | TK-9 | kompl | 36.26 |  | 0
Vilniaus r. sav. | Nemenčinės miesto sen. | Medžiagos | Viršūnė | TK-9 | kompl | 36.26 |  | 0
Vilniaus r. sav. | Nemenčinės sen. | Medžiagos | Viršūnė | TK-9 | kompl | 36.26 |  | 0
Vilniaus r. sav. | Paberžės sen. | Medžiagos | Viršūnė | TK-9 | kompl | 36.26 |  | 0
Vilniaus r. sav. | Riešės sen. | Medžiagos | Viršūnė | TK-9 | kompl | 36.26 |  | 0
Vilniaus r. sav. | Sužionių sen. | Medžiagos | Viršūnė | TK-9 | kompl | 36.26 |  | 0
Vilniaus r. sav. | Maišiagalos sen. | Medžiagos | Viršūnė | TK-9A | kompl | 48.46 |  | 0
Vilniaus r. sav. | Nemenčinės miesto sen. | Medžiagos | Viršūnė | TK-9A | kompl | 48.46 |  | 0
Vilniaus r. sav. | Nemenčinės sen. | Medžiagos | Viršūnė | TK-9A | kompl | 48.46 |  | 0
Vilniaus r. sav. | Paberžės sen. | Medžiagos | Viršūnė | TK-9A | kompl | 48.46 |  | 0
Vilniaus r. sav. | Riešės sen. | Medžiagos | Viršūnė | TK-9A | kompl | 48.46 |  | 0
Vilniaus r. sav. | Sužionių sen. | Medžiagos | Viršūnė | TK-9A | kompl | 48.46 |  | 0
Vilniaus r. sav. | Maišiagalos sen. | Medžiagos | Viršūnė | T 10-1 | kompl | 21.6 |  | 0
Vilniaus r. sav. | Nemenčinės miesto sen. | Medžiagos | Viršūnė | T 10-1 | kompl | 21.6 |  | 0
Vilniaus r. sav. | Nemenčinės sen. | Medžiagos | Viršūnė | T 10-1 | kompl | 21.6 |  | 0
Vilniaus r. sav. | Paberžės sen. | Medžiagos | Viršūnė | T 10-1 | kompl | 21.6 |  | 0
Vilniaus r. sav. | Riešės sen. | Medžiagos | Viršūnė | T 10-1 | kompl | 21.6 |  | 0
Vilniaus r. sav. | Sužionių sen. | Medžiagos | Viršūnė | T 10-1 | kompl | 21.6 |  | 0
Vilniaus r. sav. | Maišiagalos sen. | Medžiagos | Viršūnė | TA | kompl | 40.97 |  | 0
Vilniaus r. sav. | Nemenčinės miesto sen. | Medžiagos | Viršūnė | TA | kompl | 40.97 |  | 0
Vilniaus r. sav. | Nemenčinės sen. | Medžiagos | Viršūnė | TA | kompl | 40.97 |  | 0
Vilniaus r. sav. | Paberžės sen. | Medžiagos | Viršūnė | TA | kompl | 40.97 |  | 0
Vilniaus r. sav. | Riešės sen. | Medžiagos | Viršūnė | TA | kompl | 40.97 |  | 0
Vilniaus r. sav. | Sužionių sen. | Medžiagos | Viršūnė | TA | kompl | 40.97 |  | 0
Vilniaus r. sav. | Maišiagalos sen. | Medžiagos | Viršūnė | TA 10-1 | kompl | 38.62 |  | 0
Vilniaus r. sav. | Nemenčinės miesto sen. | Medžiagos | Viršūnė | TA 10-1 | kompl | 38.62 |  | 0
Vilniaus r. sav. | Nemenčinės sen. | Medžiagos | Viršūnė | TA 10-1 | kompl | 38.62 |  | 0
Vilniaus r. sav. | Paberžės sen. | Medžiagos | Viršūnė | TA 10-1 | kompl | 38.62 |  | 0
Vilniaus r. sav. | Riešės sen. | Medžiagos | Viršūnė | TA 10-1 | kompl | 38.62 |  | 0
Vilniaus r. sav. | Sužionių sen. | Medžiagos | Viršūnė | TA 10-1 | kompl | 38.62 |  | 0
Vilniaus r. sav. | Maišiagalos sen. | Medžiagos | Viršūnė | I 10-1 | kompl | 26.18 |  | 0
Vilniaus r. sav. | Nemenčinės miesto sen. | Medžiagos | Viršūnė | I 10-1 | kompl | 26.18 |  | 0
Vilniaus r. sav. | Nemenčinės sen. | Medžiagos | Viršūnė | I 10-1 | kompl | 26.18 |  | 0
Vilniaus r. sav. | Paberžės sen. | Medžiagos | Viršūnė | I 10-1 | kompl | 26.18 |  | 0
Vilniaus r. sav. | Riešės sen. | Medžiagos | Viršūnė | I 10-1 | kompl | 26.18 |  | 0
Vilniaus r. sav. | Sužionių sen. | Medžiagos | Viršūnė | I 10-1 | kompl | 26.18 |  | 0
Vilniaus r. sav. | Maišiagalos sen. | Medžiagos | Viršūnė | I 10-1-1 | kompl | 19.19 |  | 0
Vilniaus r. sav. | Nemenčinės miesto sen. | Medžiagos | Viršūnė | I 10-1-1 | kompl | 19.19 |  | 0
Vilniaus r. sav. | Nemenčinės sen. | Medžiagos | Viršūnė | I 10-1-1 | kompl | 19.19 |  | 0
Vilniaus r. sav. | Paberžės sen. | Medžiagos | Viršūnė | I 10-1-1 | kompl | 19.19 |  | 0
Vilniaus r. sav. | Riešės sen. | Medžiagos | Viršūnė | I 10-1-1 | kompl | 19.19 |  | 0
Vilniaus r. sav. | Sužionių sen. | Medžiagos | Viršūnė | I 10-1-1 | kompl | 19.19 |  | 0
Vilniaus r. sav. | Maišiagalos sen. | Medžiagos | Viršūnė | I 10-1-2 | kompl | 16.56 |  | 0
Vilniaus r. sav. | Nemenčinės miesto sen. | Medžiagos | Viršūnė | I 10-1-2 | kompl | 16.56 |  | 0
Vilniaus r. sav. | Nemenčinės sen. | Medžiagos | Viršūnė | I 10-1-2 | kompl | 16.56 |  | 0
Vilniaus r. sav. | Paberžės sen. | Medžiagos | Viršūnė | I 10-1-2 | kompl | 16.56 |  | 0
Vilniaus r. sav. | Riešės sen. | Medžiagos | Viršūnė | I 10-1-2 | kompl | 16.56 |  | 0
Vilniaus r. sav. | Sužionių sen. | Medžiagos | Viršūnė | I 10-1-2 | kompl | 16.56 |  | 0
Vilniaus r. sav. | Maišiagalos sen. | Medžiagos | Viršūnė | IA | kompl | 98.3 |  | 0
Vilniaus r. sav. | Nemenčinės miesto sen. | Medžiagos | Viršūnė | IA | kompl | 98.3 |  | 0
Vilniaus r. sav. | Nemenčinės sen. | Medžiagos | Viršūnė | IA | kompl | 98.3 |  | 0
Vilniaus r. sav. | Paberžės sen. | Medžiagos | Viršūnė | IA | kompl | 98.3 |  | 0
Vilniaus r. sav. | Riešės sen. | Medžiagos | Viršūnė | IA | kompl | 98.3 |  | 0
Vilniaus r. sav. | Sužionių sen. | Medžiagos | Viršūnė | IA | kompl | 98.3 |  | 0
Vilniaus r. sav. | Maišiagalos sen. | Medžiagos | Viršūnė | IA 10-1 | kompl | 41.94 |  | 0
Vilniaus r. sav. | Nemenčinės miesto sen. | Medžiagos | Viršūnė | IA 10-1 | kompl | 41.94 |  | 0
Vilniaus r. sav. | Nemenčinės sen. | Medžiagos | Viršūnė | IA 10-1 | kompl | 41.94 |  | 0
Vilniaus r. sav. | Paberžės sen. | Medžiagos | Viršūnė | IA 10-1 | kompl | 41.94 |  | 0
Vilniaus r. sav. | Riešės sen. | Medžiagos | Viršūnė | IA 10-1 | kompl | 41.94 |  | 0
Vilniaus r. sav. | Sužionių sen. | Medžiagos | Viršūnė | IA 10-1 | kompl | 41.94 |  | 0
Vilniaus r. sav. | Maišiagalos sen. | Medžiagos | Viršūnė | IA 10-1-1 | kompl | 31.32 |  | 0
Vilniaus r. sav. | Nemenčinės miesto sen. | Medžiagos | Viršūnė | IA 10-1-1 | kompl | 31.32 |  | 0
Vilniaus r. sav. | Nemenčinės sen. | Medžiagos | Viršūnė | IA 10-1-1 | kompl | 31.32 |  | 0
Vilniaus r. sav. | Paberžės sen. | Medžiagos | Viršūnė | IA 10-1-1 | kompl | 31.32 |  | 0
Vilniaus r. sav. | Riešės sen. | Medžiagos | Viršūnė | IA 10-1-1 | kompl | 31.32 |  | 0
Vilniaus r. sav. | Sužionių sen. | Medžiagos | Viršūnė | IA 10-1-1 | kompl | 31.32 |  | 0
Vilniaus r. sav. | Maišiagalos sen. | Medžiagos | Viršūnė | IA 10-1-2 | kompl | 32.16 |  | 0
Vilniaus r. sav. | Nemenčinės miesto sen. | Medžiagos | Viršūnė | IA 10-1-2 | kompl | 32.16 |  | 0
Vilniaus r. sav. | Nemenčinės sen. | Medžiagos | Viršūnė | IA 10-1-2 | kompl | 32.16 |  | 0
Vilniaus r. sav. | Paberžės sen. | Medžiagos | Viršūnė | IA 10-1-2 | kompl | 32.16 |  | 0
Vilniaus r. sav. | Riešės sen. | Medžiagos | Viršūnė | IA 10-1-2 | kompl | 32.16 |  | 0
Vilniaus r. sav. | Sužionių sen. | Medžiagos | Viršūnė | IA 10-1-2 | kompl | 32.16 |  | 0
Vilniaus r. sav. | Medininkų sen. | Medžiagos | Viršūnė | T | kompl | 23 |  | 0
Vilniaus r. sav. | Nemėžio sen. | Medžiagos | Viršūnė | T | kompl | 23 |  | 0
Vilniaus r. sav. | Rukainių sen. | Medžiagos | Viršūnė | T | kompl | 23 |  | 0
Vilniaus r. sav. | Šatrininkų sen. | Medžiagos | Viršūnė | T | kompl | 23 |  | 0
Vilniaus r. sav. | Medininkų sen. | Medžiagos | Viršūnė | TP | kompl | 419 |  | 0
Vilniaus r. sav. | Nemėžio sen. | Medžiagos | Viršūnė | TP | kompl | 419 |  | 0
Vilniaus r. sav. | Rukainių sen. | Medžiagos | Viršūnė | TP | kompl | 419 |  | 0
Vilniaus r. sav. | Šatrininkų sen. | Medžiagos | Viršūnė | TP | kompl | 419 |  | 0
Vilniaus r. sav. | Medininkų sen. | Medžiagos | Viršūnė | TK-9 | kompl | 36 |  | 0
Vilniaus r. sav. | Nemėžio sen. | Medžiagos | Viršūnė | TK-9 | kompl | 36 |  | 0
Vilniaus r. sav. | Rukainių sen. | Medžiagos | Viršūnė | TK-9 | kompl | 36 |  | 0
Vilniaus r. sav. | Šatrininkų sen. | Medžiagos | Viršūnė | TK-9 | kompl | 36 |  | 0
Vilniaus r. sav. | Medininkų sen. | Medžiagos | Viršūnė | TK-9A | kompl | 48 |  | 0
Vilniaus r. sav. | Nemėžio sen. | Medžiagos | Viršūnė | TK-9A | kompl | 48 |  | 0
Vilniaus r. sav. | Rukainių sen. | Medžiagos | Viršūnė | TK-9A | kompl | 48 |  | 0
Vilniaus r. sav. | Šatrininkų sen. | Medžiagos | Viršūnė | TK-9A | kompl | 48 |  | 0
Vilniaus r. sav. | Medininkų sen. | Medžiagos | Viršūnė | T 10-1 | kompl | 21 |  | 0
Vilniaus r. sav. | Nemėžio sen. | Medžiagos | Viršūnė | T 10-1 | kompl | 21 |  | 0
Vilniaus r. sav. | Rukainių sen. | Medžiagos | Viršūnė | T 10-1 | kompl | 21 |  | 0
Vilniaus r. sav. | Šatrininkų sen. | Medžiagos | Viršūnė | T 10-1 | kompl | 21 |  | 0
Vilniaus r. sav. | Medininkų sen. | Medžiagos | Viršūnė | TA | kompl | 40 |  | 0
Vilniaus r. sav. | Nemėžio sen. | Medžiagos | Viršūnė | TA | kompl | 40 |  | 0
Vilniaus r. sav. | Rukainių sen. | Medžiagos | Viršūnė | TA | kompl | 40 |  | 0
Vilniaus r. sav. | Šatrininkų sen. | Medžiagos | Viršūnė | TA | kompl | 40 |  | 0
Vilniaus r. sav. | Medininkų sen. | Medžiagos | Viršūnė | TA 10-1 | kompl | 38 |  | 0
Vilniaus r. sav. | Nemėžio sen. | Medžiagos | Viršūnė | TA 10-1 | kompl | 38 |  | 0
Vilniaus r. sav. | Rukainių sen. | Medžiagos | Viršūnė | TA 10-1 | kompl | 38 |  | 0
Vilniaus r. sav. | Šatrininkų sen. | Medžiagos | Viršūnė | TA 10-1 | kompl | 38 |  | 0
Vilniaus r. sav. | Medininkų sen. | Medžiagos | Viršūnė | I 10-1 | kompl | 26 |  | 0
Vilniaus r. sav. | Nemėžio sen. | Medžiagos | Viršūnė | I 10-1 | kompl | 26 |  | 0
Vilniaus r. sav. | Rukainių sen. | Medžiagos | Viršūnė | I 10-1 | kompl | 26 |  | 0
Vilniaus r. sav. | Šatrininkų sen. | Medžiagos | Viršūnė | I 10-1 | kompl | 26 |  | 0
Vilniaus r. sav. | Medininkų sen. | Medžiagos | Viršūnė | I 10-1-1 | kompl | 19 |  | 0
Vilniaus r. sav. | Nemėžio sen. | Medžiagos | Viršūnė | I 10-1-1 | kompl | 19 |  | 0
Vilniaus r. sav. | Rukainių sen. | Medžiagos | Viršūnė | I 10-1-1 | kompl | 19 |  | 0
Vilniaus r. sav. | Šatrininkų sen. | Medžiagos | Viršūnė | I 10-1-1 | kompl | 19 |  | 0
Vilniaus r. sav. | Medininkų sen. | Medžiagos | Viršūnė | I 10-1-2 | kompl | 16 |  | 0
Vilniaus r. sav. | Nemėžio sen. | Medžiagos | Viršūnė | I 10-1-2 | kompl | 16 |  | 0
Vilniaus r. sav. | Rukainių sen. | Medžiagos | Viršūnė | I 10-1-2 | kompl | 16 |  | 0
Vilniaus r. sav. | Šatrininkų sen. | Medžiagos | Viršūnė | I 10-1-2 | kompl | 16 |  | 0
Vilniaus r. sav. | Medininkų sen. | Medžiagos | Viršūnė | IA | kompl | 98 |  | 0
Vilniaus r. sav. | Nemėžio sen. | Medžiagos | Viršūnė | IA | kompl | 98 |  | 0
Vilniaus r. sav. | Rukainių sen. | Medžiagos | Viršūnė | IA | kompl | 98 |  | 0
Vilniaus r. sav. | Šatrininkų sen. | Medžiagos | Viršūnė | IA | kompl | 98 |  | 0
Vilniaus r. sav. | Medininkų sen. | Medžiagos | Viršūnė | IA 10-1 | kompl | 41 |  | 0
Vilniaus r. sav. | Nemėžio sen. | Medžiagos | Viršūnė | IA 10-1 | kompl | 41 |  | 0
Vilniaus r. sav. | Rukainių sen. | Medžiagos | Viršūnė | IA 10-1 | kompl | 41 |  | 0
Vilniaus r. sav. | Šatrininkų sen. | Medžiagos | Viršūnė | IA 10-1 | kompl | 41 |  | 0
Vilniaus r. sav. | Medininkų sen. | Medžiagos | Viršūnė | IA 10-1-1 | kompl | 31 |  | 0
Vilniaus r. sav. | Nemėžio sen. | Medžiagos | Viršūnė | IA 10-1-1 | kompl | 31 |  | 0
Vilniaus r. sav. | Rukainių sen. | Medžiagos | Viršūnė | IA 10-1-1 | kompl | 31 |  | 0
Vilniaus r. sav. | Šatrininkų sen. | Medžiagos | Viršūnė | IA 10-1-1 | kompl | 31 |  | 0
Vilniaus r. sav. | Medininkų sen. | Medžiagos | Viršūnė | IA 10-1-2 | kompl | 32 |  | 0
Vilniaus r. sav. | Nemėžio sen. | Medžiagos | Viršūnė | IA 10-1-2 | kompl | 32 |  | 0
Vilniaus r. sav. | Rukainių sen. | Medžiagos | Viršūnė | IA 10-1-2 | kompl | 32 |  | 0
Vilniaus r. sav. | Šatrininkų sen. | Medžiagos | Viršūnė | IA 10-1-2 | kompl | 32 |  | 0
Vilniaus r. sav. | Dūkštų sen. | Medžiagos | Viršūnė | T | kompl | 23.3 |  | 0
Vilniaus r. sav. | Sudervės sen. | Medžiagos | Viršūnė | T | kompl | 23.3 |  | 0
Vilniaus r. sav. | Zujūnų sen. | Medžiagos | Viršūnė | T | kompl | 23.3 |  | 0
Vilniaus r. sav. | Dūkštų sen. | Medžiagos | Viršūnė | TP | kompl | 419.04 |  | 0
Vilniaus r. sav. | Sudervės sen. | Medžiagos | Viršūnė | TP | kompl | 419.04 |  | 0
Vilniaus r. sav. | Zujūnų sen. | Medžiagos | Viršūnė | TP | kompl | 419.04 |  | 0
Vilniaus r. sav. | Dūkštų sen. | Medžiagos | Viršūnė | TK-9 | kompl | 36.26 |  | 0
Vilniaus r. sav. | Sudervės sen. | Medžiagos | Viršūnė | TK-9 | kompl | 36.26 |  | 0
Vilniaus r. sav. | Zujūnų sen. | Medžiagos | Viršūnė | TK-9 | kompl | 36.26 |  | 0
Vilniaus r. sav. | Dūkštų sen. | Medžiagos | Viršūnė | TK-9A | kompl | 48.46 |  | 0
Vilniaus r. sav. | Sudervės sen. | Medžiagos | Viršūnė | TK-9A | kompl | 48.46 |  | 0
Vilniaus r. sav. | Zujūnų sen. | Medžiagos | Viršūnė | TK-9A | kompl | 48.46 |  | 0
Vilniaus r. sav. | Dūkštų sen. | Medžiagos | Viršūnė | T 10-1 | kompl | 21.6 |  | 0
Vilniaus r. sav. | Sudervės sen. | Medžiagos | Viršūnė | T 10-1 | kompl | 21.6 |  | 0
Vilniaus r. sav. | Zujūnų sen. | Medžiagos | Viršūnė | T 10-1 | kompl | 21.6 |  | 0
Vilniaus r. sav. | Dūkštų sen. | Medžiagos | Viršūnė | TA | kompl | 40.97 |  | 0
Vilniaus r. sav. | Sudervės sen. | Medžiagos | Viršūnė | TA | kompl | 40.97 |  | 0
Vilniaus r. sav. | Zujūnų sen. | Medžiagos | Viršūnė | TA | kompl | 40.97 |  | 0
Vilniaus r. sav. | Dūkštų sen. | Medžiagos | Viršūnė | TA 10-1 | kompl | 38.62 |  | 0
Vilniaus r. sav. | Sudervės sen. | Medžiagos | Viršūnė | TA 10-1 | kompl | 38.62 |  | 0
Vilniaus r. sav. | Zujūnų sen. | Medžiagos | Viršūnė | TA 10-1 | kompl | 38.62 |  | 0
Vilniaus r. sav. | Dūkštų sen. | Medžiagos | Viršūnė | I 10-1 | kompl | 26.18 |  | 0
Vilniaus r. sav. | Sudervės sen. | Medžiagos | Viršūnė | I 10-1 | kompl | 26.18 |  | 0
Vilniaus r. sav. | Zujūnų sen. | Medžiagos | Viršūnė | I 10-1 | kompl | 26.18 |  | 0
Vilniaus r. sav. | Dūkštų sen. | Medžiagos | Viršūnė | I 10-1-1 | kompl | 19.19 |  | 0
Vilniaus r. sav. | Sudervės sen. | Medžiagos | Viršūnė | I 10-1-1 | kompl | 19.19 |  | 0
Vilniaus r. sav. | Zujūnų sen. | Medžiagos | Viršūnė | I 10-1-1 | kompl | 19.19 |  | 0
Vilniaus r. sav. | Dūkštų sen. | Medžiagos | Viršūnė | I 10-1-2 | kompl | 16.56 |  | 0
Vilniaus r. sav. | Sudervės sen. | Medžiagos | Viršūnė | I 10-1-2 | kompl | 16.56 |  | 0
Vilniaus r. sav. | Zujūnų sen. | Medžiagos | Viršūnė | I 10-1-2 | kompl | 16.56 |  | 0
Vilniaus r. sav. | Dūkštų sen. | Medžiagos | Viršūnė | IA | kompl | 98.3 |  | 0
Vilniaus r. sav. | Sudervės sen. | Medžiagos | Viršūnė | IA | kompl | 98.3 |  | 0
Vilniaus r. sav. | Zujūnų sen. | Medžiagos | Viršūnė | IA | kompl | 98.3 |  | 0
Vilniaus r. sav. | Dūkštų sen. | Medžiagos | Viršūnė | IA 10-1 | kompl | 41.94 |  | 0
Vilniaus r. sav. | Sudervės sen. | Medžiagos | Viršūnė | IA 10-1 | kompl | 41.94 |  | 0
Vilniaus r. sav. | Zujūnų sen. | Medžiagos | Viršūnė | IA 10-1 | kompl | 41.94 |  | 0
Vilniaus r. sav. | Dūkštų sen. | Medžiagos | Viršūnė | IA 10-1-1 | kompl | 31.32 |  | 0
Vilniaus r. sav. | Sudervės sen. | Medžiagos | Viršūnė | IA 10-1-1 | kompl | 31.32 |  | 0
Vilniaus r. sav. | Zujūnų sen. | Medžiagos | Viršūnė | IA 10-1-1 | kompl | 31.32 |  | 0
Vilniaus r. sav. | Dūkštų sen. | Medžiagos | Viršūnė | IA 10-1-2 | kompl | 32.16 |  | 0
Vilniaus r. sav. | Sudervės sen. | Medžiagos | Viršūnė | IA 10-1-2 | kompl | 32.16 |  | 0
Vilniaus r. sav. | Zujūnų sen. | Medžiagos | Viršūnė | IA 10-1-2 | kompl | 32.16 |  | 0
Vilniaus r. sav. | Juodšilių sen. | Medžiagos | Viršūnė | T | kompl | 23.3 |  | 0
Vilniaus r. sav. | Marijampolio sen. | Medžiagos | Viršūnė | T | kompl | 23.3 |  | 0
Vilniaus r. sav. | Pagirių sen. | Medžiagos | Viršūnė | T | kompl | 23.3 |  | 0
Vilniaus r. sav. | Rudaminos sen. | Medžiagos | Viršūnė | T | kompl | 23.3 |  | 0
Vilniaus r. sav. | Juodšilių sen. | Medžiagos | Viršūnė | TP | kompl | 419.04 |  | 0
Vilniaus r. sav. | Marijampolio sen. | Medžiagos | Viršūnė | TP | kompl | 419.04 |  | 0
Vilniaus r. sav. | Pagirių sen. | Medžiagos | Viršūnė | TP | kompl | 419.04 |  | 0
Vilniaus r. sav. | Rudaminos sen. | Medžiagos | Viršūnė | TP | kompl | 419.04 |  | 0
Vilniaus r. sav. | Juodšilių sen. | Medžiagos | Viršūnė | TK-9 | kompl | 36.26 |  | 0
Vilniaus r. sav. | Marijampolio sen. | Medžiagos | Viršūnė | TK-9 | kompl | 36.26 |  | 0
Vilniaus r. sav. | Pagirių sen. | Medžiagos | Viršūnė | TK-9 | kompl | 36.26 |  | 0
Vilniaus r. sav. | Rudaminos sen. | Medžiagos | Viršūnė | TK-9 | kompl | 36.26 |  | 0
Vilniaus r. sav. | Juodšilių sen. | Medžiagos | Viršūnė | TK-9A | kompl | 48.46 |  | 0
Vilniaus r. sav. | Marijampolio sen. | Medžiagos | Viršūnė | TK-9A | kompl | 48.46 |  | 0
Vilniaus r. sav. | Pagirių sen. | Medžiagos | Viršūnė | TK-9A | kompl | 48.46 |  | 0
Vilniaus r. sav. | Rudaminos sen. | Medžiagos | Viršūnė | TK-9A | kompl | 48.46 |  | 0
Vilniaus r. sav. | Juodšilių sen. | Medžiagos | Viršūnė | T 10-1 | kompl | 21.6 |  | 0
Vilniaus r. sav. | Marijampolio sen. | Medžiagos | Viršūnė | T 10-1 | kompl | 21.6 |  | 0
Vilniaus r. sav. | Pagirių sen. | Medžiagos | Viršūnė | T 10-1 | kompl | 21.6 |  | 0
Vilniaus r. sav. | Rudaminos sen. | Medžiagos | Viršūnė | T 10-1 | kompl | 21.6 |  | 0
Vilniaus r. sav. | Juodšilių sen. | Medžiagos | Viršūnė | TA | kompl | 40.97 |  | 0
Vilniaus r. sav. | Marijampolio sen. | Medžiagos | Viršūnė | TA | kompl | 40.97 |  | 0
Vilniaus r. sav. | Pagirių sen. | Medžiagos | Viršūnė | TA | kompl | 40.97 |  | 0
Vilniaus r. sav. | Rudaminos sen. | Medžiagos | Viršūnė | TA | kompl | 40.97 |  | 0
Vilniaus r. sav. | Juodšilių sen. | Medžiagos | Viršūnė | TA 10-1 | kompl | 38.62 |  | 0
Vilniaus r. sav. | Marijampolio sen. | Medžiagos | Viršūnė | TA 10-1 | kompl | 38.62 |  | 0
Vilniaus r. sav. | Pagirių sen. | Medžiagos | Viršūnė | TA 10-1 | kompl | 38.62 |  | 0
Vilniaus r. sav. | Rudaminos sen. | Medžiagos | Viršūnė | TA 10-1 | kompl | 38.62 |  | 0
Vilniaus r. sav. | Juodšilių sen. | Medžiagos | Viršūnė | I 10-1 | kompl | 26.18 |  | 0
Vilniaus r. sav. | Marijampolio sen. | Medžiagos | Viršūnė | I 10-1 | kompl | 26.18 |  | 0
Vilniaus r. sav. | Pagirių sen. | Medžiagos | Viršūnė | I 10-1 | kompl | 26.18 |  | 0
Vilniaus r. sav. | Rudaminos sen. | Medžiagos | Viršūnė | I 10-1 | kompl | 26.18 |  | 0
Vilniaus r. sav. | Juodšilių sen. | Medžiagos | Viršūnė | I 10-1-1 | kompl | 19.19 |  | 0
Vilniaus r. sav. | Marijampolio sen. | Medžiagos | Viršūnė | I 10-1-1 | kompl | 19.19 |  | 0
Vilniaus r. sav. | Pagirių sen. | Medžiagos | Viršūnė | I 10-1-1 | kompl | 19.19 |  | 0
Vilniaus r. sav. | Rudaminos sen. | Medžiagos | Viršūnė | I 10-1-1 | kompl | 19.19 |  | 0
Vilniaus r. sav. | Juodšilių sen. | Medžiagos | Viršūnė | I 10-1-2 | kompl | 16.56 |  | 0
Vilniaus r. sav. | Marijampolio sen. | Medžiagos | Viršūnė | I 10-1-2 | kompl | 16.56 |  | 0
Vilniaus r. sav. | Pagirių sen. | Medžiagos | Viršūnė | I 10-1-2 | kompl | 16.56 |  | 0
Vilniaus r. sav. | Rudaminos sen. | Medžiagos | Viršūnė | I 10-1-2 | kompl | 16.56 |  | 0
Vilniaus r. sav. | Juodšilių sen. | Medžiagos | Viršūnė | IA | kompl | 98.3 |  | 0
Vilniaus r. sav. | Marijampolio sen. | Medžiagos | Viršūnė | IA | kompl | 98.3 |  | 0
Vilniaus r. sav. | Pagirių sen. | Medžiagos | Viršūnė | IA | kompl | 98.3 |  | 0
Vilniaus r. sav. | Rudaminos sen. | Medžiagos | Viršūnė | IA | kompl | 98.3 |  | 0
Vilniaus r. sav. | Juodšilių sen. | Medžiagos | Viršūnė | IA 10-1 | kompl | 41.94 |  | 0
Vilniaus r. sav. | Marijampolio sen. | Medžiagos | Viršūnė | IA 10-1 | kompl | 41.94 |  | 0
Vilniaus r. sav. | Pagirių sen. | Medžiagos | Viršūnė | IA 10-1 | kompl | 41.94 |  | 0
Vilniaus r. sav. | Rudaminos sen. | Medžiagos | Viršūnė | IA 10-1 | kompl | 41.94 |  | 0
Vilniaus r. sav. | Juodšilių sen. | Medžiagos | Viršūnė | IA 10-1-1 | kompl | 31.32 |  | 0
Vilniaus r. sav. | Marijampolio sen. | Medžiagos | Viršūnė | IA 10-1-1 | kompl | 31.32 |  | 0
Vilniaus r. sav. | Pagirių sen. | Medžiagos | Viršūnė | IA 10-1-1 | kompl | 31.32 |  | 0
Vilniaus r. sav. | Rudaminos sen. | Medžiagos | Viršūnė | IA 10-1-1 | kompl | 31.32 |  | 0
Vilniaus r. sav. | Juodšilių sen. | Medžiagos | Viršūnė | IA 10-1-2 | kompl | 32.16 |  | 0
Vilniaus r. sav. | Marijampolio sen. | Medžiagos | Viršūnė | IA 10-1-2 | kompl | 32.16 |  | 0
Vilniaus r. sav. | Pagirių sen. | Medžiagos | Viršūnė | IA 10-1-2 | kompl | 32.16 |  | 0
Vilniaus r. sav. | Rudaminos sen. | Medžiagos | Viršūnė | IA 10-1-2 | kompl | 32.16 |  | 0
Vilniaus r. sav. | Avižienių sen. | Medžiagos | Viršūnė | T | kompl | 23.3 |  | 0
Vilniaus r. sav. | Avižienių sen. | Medžiagos | Viršūnė | TP | kompl | 419.04 |  | 0
Vilniaus r. sav. | Avižienių sen. | Medžiagos | Viršūnė | TK-9 | kompl | 36.26 |  | 0
Vilniaus r. sav. | Avižienių sen. | Medžiagos | Viršūnė | TK-9A | kompl | 48.46 |  | 0
Vilniaus r. sav. | Avižienių sen. | Medžiagos | Viršūnė | T 10-1 | kompl | 21.6 |  | 0
Vilniaus r. sav. | Avižienių sen. | Medžiagos | Viršūnė | TA | kompl | 40.97 |  | 0
Vilniaus r. sav. | Avižienių sen. | Medžiagos | Viršūnė | TA 10-1 | kompl | 38.62 |  | 0
Vilniaus r. sav. | Avižienių sen. | Medžiagos | Viršūnė | I 10-1 | kompl | 26.18 |  | 0
Vilniaus r. sav. | Avižienių sen. | Medžiagos | Viršūnė | I 10-1-1 | kompl | 19.19 |  | 0
Vilniaus r. sav. | Avižienių sen. | Medžiagos | Viršūnė | I 10-1-2 | kompl | 16.56 |  | 0
Vilniaus r. sav. | Avižienių sen. | Medžiagos | Viršūnė | IA | kompl | 98.3 |  | 0
Vilniaus r. sav. | Avižienių sen. | Medžiagos | Viršūnė | IA 10-1 | kompl | 41.94 |  | 0
Vilniaus r. sav. | Avižienių sen. | Medžiagos | Viršūnė | IA 10-1-1 | kompl | 31.32 |  | 0
Vilniaus r. sav. | Avižienių sen. | Medžiagos | Viršūnė | IA 10-1-2 | kompl | 32.16 |  | 0
Vilniaus r. sav. | Dūkštų sen. | Medžiagos | 0,4-10 kV neizoliuoti aliuminiai laidai | 35 mm2 | kg | 7.09 |  | 0
Vilniaus r. sav. | Sudervės sen. | Medžiagos | 0,4-10 kV neizoliuoti aliuminiai laidai | 35 mm2 | kg | 7.09 |  | 0
Vilniaus r. sav. | Zujūnų sen. | Medžiagos | 0,4-10 kV neizoliuoti aliuminiai laidai | 35 mm2 | kg | 7.09 |  | 0
Vilniaus r. sav. | Dūkštų sen. | Medžiagos | 0,4-10 kV neizoliuoti aliuminiai laidai | 50 mm2 | kg | 7.05 |  | 0
Vilniaus r. sav. | Sudervės sen. | Medžiagos | 0,4-10 kV neizoliuoti aliuminiai laidai | 50 mm2 | kg | 7.05 |  | 0
Vilniaus r. sav. | Zujūnų sen. | Medžiagos | 0,4-10 kV neizoliuoti aliuminiai laidai | 50 mm2 | kg | 7.05 |  | 0
Vilniaus r. sav. | Dūkštų sen. | Medžiagos | 0,4-10 kV neizoliuoti aliuminiai laidai | 70 mm2 | kg | 7.11 |  | 0
Vilniaus r. sav. | Sudervės sen. | Medžiagos | 0,4-10 kV neizoliuoti aliuminiai laidai | 70 mm2 | kg | 7.11 |  | 0
Vilniaus r. sav. | Zujūnų sen. | Medžiagos | 0,4-10 kV neizoliuoti aliuminiai laidai | 70 mm2 | kg | 7.11 |  | 0
Vilniaus r. sav. | Dūkštų sen. | Medžiagos | 0,4-10 kV neizoliuoti aliuminiai laidai | 95 mm2 | kg | 7.18 |  | 0
Vilniaus r. sav. | Sudervės sen. | Medžiagos | 0,4-10 kV neizoliuoti aliuminiai laidai | 95 mm2 | kg | 7.18 |  | 0
Vilniaus r. sav. | Zujūnų sen. | Medžiagos | 0,4-10 kV neizoliuoti aliuminiai laidai | 95 mm2 | kg | 7.18 |  | 0
Vilniaus r. sav. | Dūkštų sen. | Medžiagos | 0,4-10 kV neizoliuoti aliuminiai laidai | 120 mm2 | kg | 7.16 |  | 0
Vilniaus r. sav. | Sudervės sen. | Medžiagos | 0,4-10 kV neizoliuoti aliuminiai laidai | 120 mm2 | kg | 7.16 |  | 0
Vilniaus r. sav. | Zujūnų sen. | Medžiagos | 0,4-10 kV neizoliuoti aliuminiai laidai | 120 mm2 | kg | 7.16 |  | 0
Vilniaus r. sav. | Juodšilių sen. | Medžiagos | 0,4-10 kV neizoliuoti aliuminiai laidai | 35 mm2 | kg | 7.09 |  | 0
Vilniaus r. sav. | Marijampolio sen. | Medžiagos | 0,4-10 kV neizoliuoti aliuminiai laidai | 35 mm2 | kg | 7.09 |  | 0
Vilniaus r. sav. | Pagirių sen. | Medžiagos | 0,4-10 kV neizoliuoti aliuminiai laidai | 35 mm2 | kg | 7.09 |  | 0
Vilniaus r. sav. | Rudaminos sen. | Medžiagos | 0,4-10 kV neizoliuoti aliuminiai laidai | 35 mm2 | kg | 7.09 |  | 0
Vilniaus r. sav. | Juodšilių sen. | Medžiagos | 0,4-10 kV neizoliuoti aliuminiai laidai | 50 mm2 | kg | 7.05 |  | 0
Vilniaus r. sav. | Marijampolio sen. | Medžiagos | 0,4-10 kV neizoliuoti aliuminiai laidai | 50 mm2 | kg | 7.05 |  | 0
Vilniaus r. sav. | Pagirių sen. | Medžiagos | 0,4-10 kV neizoliuoti aliuminiai laidai | 50 mm2 | kg | 7.05 |  | 0
Vilniaus r. sav. | Rudaminos sen. | Medžiagos | 0,4-10 kV neizoliuoti aliuminiai laidai | 50 mm2 | kg | 7.05 |  | 0
Vilniaus r. sav. | Juodšilių sen. | Medžiagos | 0,4-10 kV neizoliuoti aliuminiai laidai | 70 mm2 | kg | 7.11 |  | 0
Vilniaus r. sav. | Marijampolio sen. | Medžiagos | 0,4-10 kV neizoliuoti aliuminiai laidai | 70 mm2 | kg | 7.11 |  | 0
Vilniaus r. sav. | Pagirių sen. | Medžiagos | 0,4-10 kV neizoliuoti aliuminiai laidai | 70 mm2 | kg | 7.11 |  | 0
Vilniaus r. sav. | Rudaminos sen. | Medžiagos | 0,4-10 kV neizoliuoti aliuminiai laidai | 70 mm2 | kg | 7.11 |  | 0
Vilniaus r. sav. | Juodšilių sen. | Medžiagos | 0,4-10 kV neizoliuoti aliuminiai laidai | 95 mm2 | kg | 7.18 |  | 0
Vilniaus r. sav. | Marijampolio sen. | Medžiagos | 0,4-10 kV neizoliuoti aliuminiai laidai | 95 mm2 | kg | 7.18 |  | 0
Vilniaus r. sav. | Pagirių sen. | Medžiagos | 0,4-10 kV neizoliuoti aliuminiai laidai | 95 mm2 | kg | 7.18 |  | 0
Vilniaus r. sav. | Rudaminos sen. | Medžiagos | 0,4-10 kV neizoliuoti aliuminiai laidai | 95 mm2 | kg | 7.18 |  | 0
Vilniaus r. sav. | Juodšilių sen. | Medžiagos | 0,4-10 kV neizoliuoti aliuminiai laidai | 120 mm2 | kg | 7.16 |  | 0
Vilniaus r. sav. | Marijampolio sen. | Medžiagos | 0,4-10 kV neizoliuoti aliuminiai laidai | 120 mm2 | kg | 7.16 |  | 0
Vilniaus r. sav. | Pagirių sen. | Medžiagos | 0,4-10 kV neizoliuoti aliuminiai laidai | 120 mm2 | kg | 7.16 |  | 0
Vilniaus r. sav. | Rudaminos sen. | Medžiagos | 0,4-10 kV neizoliuoti aliuminiai laidai | 120 mm2 | kg | 7.16 |  | 0
Vilniaus r. sav. | Avižienių sen. | Medžiagos | 0,4-10 kV neizoliuoti aliuminiai laidai | 35 mm2 | kg | 7.09 |  | 0
Vilniaus r. sav. | Avižienių sen. | Medžiagos | 0,4-10 kV neizoliuoti aliuminiai laidai | 50 mm2 | kg | 7.05 |  | 0
Vilniaus r. sav. | Avižienių sen. | Medžiagos | 0,4-10 kV neizoliuoti aliuminiai laidai | 70 mm2 | kg | 7.11 |  | 0
Vilniaus r. sav. | Avižienių sen. | Medžiagos | 0,4-10 kV neizoliuoti aliuminiai laidai | 95 mm2 | kg | 7.18 |  | 0
Vilniaus r. sav. | Avižienių sen. | Medžiagos | 0,4-10 kV neizoliuoti aliuminiai laidai | 120 mm2 | kg | 7.16 |  | 0
Vilniaus r. sav. | Bezdonių sen. | Medžiagos | 0,4-10 kV neizoliuoti aliuminiai laidai | 35 mm2 | kg | 7 |  | 0
Vilniaus r. sav. | Buivydžių sen. | Medžiagos | 0,4-10 kV neizoliuoti aliuminiai laidai | 35 mm2 | kg | 7 |  | 0
Vilniaus r. sav. | Kalvelių sen. | Medžiagos | 0,4-10 kV neizoliuoti aliuminiai laidai | 35 mm2 | kg | 7 |  | 0
Vilniaus r. sav. | Lavoriškių sen. | Medžiagos | 0,4-10 kV neizoliuoti aliuminiai laidai | 35 mm2 | kg | 7 |  | 0
Vilniaus r. sav. | Mickūnų sen. | Medžiagos | 0,4-10 kV neizoliuoti aliuminiai laidai | 35 mm2 | kg | 7 |  | 0
Vilniaus r. sav. | Bezdonių sen. | Medžiagos | 0,4-10 kV neizoliuoti aliuminiai laidai | 50 mm2 | kg | 7 |  | 0
Vilniaus r. sav. | Buivydžių sen. | Medžiagos | 0,4-10 kV neizoliuoti aliuminiai laidai | 50 mm2 | kg | 7 |  | 0
Vilniaus r. sav. | Kalvelių sen. | Medžiagos | 0,4-10 kV neizoliuoti aliuminiai laidai | 50 mm2 | kg | 7 |  | 0
Vilniaus r. sav. | Lavoriškių sen. | Medžiagos | 0,4-10 kV neizoliuoti aliuminiai laidai | 50 mm2 | kg | 7 |  | 0
Vilniaus r. sav. | Mickūnų sen. | Medžiagos | 0,4-10 kV neizoliuoti aliuminiai laidai | 50 mm2 | kg | 7 |  | 0
Vilniaus r. sav. | Bezdonių sen. | Medžiagos | 0,4-10 kV neizoliuoti aliuminiai laidai | 70 mm2 | kg | 7 |  | 0
Vilniaus r. sav. | Buivydžių sen. | Medžiagos | 0,4-10 kV neizoliuoti aliuminiai laidai | 70 mm2 | kg | 7 |  | 0
Vilniaus r. sav. | Kalvelių sen. | Medžiagos | 0,4-10 kV neizoliuoti aliuminiai laidai | 70 mm2 | kg | 7 |  | 0
Vilniaus r. sav. | Lavoriškių sen. | Medžiagos | 0,4-10 kV neizoliuoti aliuminiai laidai | 70 mm2 | kg | 7 |  | 0
Vilniaus r. sav. | Mickūnų sen. | Medžiagos | 0,4-10 kV neizoliuoti aliuminiai laidai | 70 mm2 | kg | 7 |  | 0
Vilniaus r. sav. | Bezdonių sen. | Medžiagos | 0,4-10 kV neizoliuoti aliuminiai laidai | 95 mm2 | kg | 7 |  | 0
Vilniaus r. sav. | Buivydžių sen. | Medžiagos | 0,4-10 kV neizoliuoti aliuminiai laidai | 95 mm2 | kg | 7 |  | 0
Vilniaus r. sav. | Kalvelių sen. | Medžiagos | 0,4-10 kV neizoliuoti aliuminiai laidai | 95 mm2 | kg | 7 |  | 0
Vilniaus r. sav. | Lavoriškių sen. | Medžiagos | 0,4-10 kV neizoliuoti aliuminiai laidai | 95 mm2 | kg | 7 |  | 0
Vilniaus r. sav. | Mickūnų sen. | Medžiagos | 0,4-10 kV neizoliuoti aliuminiai laidai | 95 mm2 | kg | 7 |  | 0
Vilniaus r. sav. | Bezdonių sen. | Medžiagos | 0,4-10 kV neizoliuoti aliuminiai laidai | 120 mm2 | kg | 7 |  | 0
Vilniaus r. sav. | Buivydžių sen. | Medžiagos | 0,4-10 kV neizoliuoti aliuminiai laidai | 120 mm2 | kg | 7 |  | 0
Vilniaus r. sav. | Kalvelių sen. | Medžiagos | 0,4-10 kV neizoliuoti aliuminiai laidai | 120 mm2 | kg | 7 |  | 0
Vilniaus r. sav. | Lavoriškių sen. | Medžiagos | 0,4-10 kV neizoliuoti aliuminiai laidai | 120 mm2 | kg | 7 |  | 0
Vilniaus r. sav. | Mickūnų sen. | Medžiagos | 0,4-10 kV neizoliuoti aliuminiai laidai | 120 mm2 | kg | 7 |  | 0
Vilniaus r. sav. | Maišiagalos sen. | Medžiagos | 0,4-10 kV neizoliuoti aliuminiai laidai | 35 mm2 | kg | 7 |  | 0
Vilniaus r. sav. | Nemenčinės miesto sen. | Medžiagos | 0,4-10 kV neizoliuoti aliuminiai laidai | 35 mm2 | kg | 7 |  | 0
Vilniaus r. sav. | Nemenčinės sen. | Medžiagos | 0,4-10 kV neizoliuoti aliuminiai laidai | 35 mm2 | kg | 7 |  | 0
Vilniaus r. sav. | Paberžės sen. | Medžiagos | 0,4-10 kV neizoliuoti aliuminiai laidai | 35 mm2 | kg | 7 |  | 0
Vilniaus r. sav. | Riešės sen. | Medžiagos | 0,4-10 kV neizoliuoti aliuminiai laidai | 35 mm2 | kg | 7 |  | 0
Vilniaus r. sav. | Sužionių sen. | Medžiagos | 0,4-10 kV neizoliuoti aliuminiai laidai | 35 mm2 | kg | 7 |  | 0
Vilniaus r. sav. | Maišiagalos sen. | Medžiagos | 0,4-10 kV neizoliuoti aliuminiai laidai | 50 mm2 | kg | 7 |  | 0
Vilniaus r. sav. | Nemenčinės miesto sen. | Medžiagos | 0,4-10 kV neizoliuoti aliuminiai laidai | 50 mm2 | kg | 7 |  | 0
Vilniaus r. sav. | Nemenčinės sen. | Medžiagos | 0,4-10 kV neizoliuoti aliuminiai laidai | 50 mm2 | kg | 7 |  | 0
Vilniaus r. sav. | Paberžės sen. | Medžiagos | 0,4-10 kV neizoliuoti aliuminiai laidai | 50 mm2 | kg | 7 |  | 0
Vilniaus r. sav. | Riešės sen. | Medžiagos | 0,4-10 kV neizoliuoti aliuminiai laidai | 50 mm2 | kg | 7 |  | 0
Vilniaus r. sav. | Sužionių sen. | Medžiagos | 0,4-10 kV neizoliuoti aliuminiai laidai | 50 mm2 | kg | 7 |  | 0
Vilniaus r. sav. | Maišiagalos sen. | Medžiagos | 0,4-10 kV neizoliuoti aliuminiai laidai | 70 mm2 | kg | 7 |  | 0
Vilniaus r. sav. | Nemenčinės miesto sen. | Medžiagos | 0,4-10 kV neizoliuoti aliuminiai laidai | 70 mm2 | kg | 7 |  | 0
Vilniaus r. sav. | Nemenčinės sen. | Medžiagos | 0,4-10 kV neizoliuoti aliuminiai laidai | 70 mm2 | kg | 7 |  | 0
Vilniaus r. sav. | Paberžės sen. | Medžiagos | 0,4-10 kV neizoliuoti aliuminiai laidai | 70 mm2 | kg | 7 |  | 0
Vilniaus r. sav. | Riešės sen. | Medžiagos | 0,4-10 kV neizoliuoti aliuminiai laidai | 70 mm2 | kg | 7 |  | 0
Vilniaus r. sav. | Sužionių sen. | Medžiagos | 0,4-10 kV neizoliuoti aliuminiai laidai | 70 mm2 | kg | 7 |  | 0
Vilniaus r. sav. | Maišiagalos sen. | Medžiagos | 0,4-10 kV neizoliuoti aliuminiai laidai | 95 mm2 | kg | 7 |  | 0
Vilniaus r. sav. | Nemenčinės miesto sen. | Medžiagos | 0,4-10 kV neizoliuoti aliuminiai laidai | 95 mm2 | kg | 7 |  | 0
Vilniaus r. sav. | Nemenčinės sen. | Medžiagos | 0,4-10 kV neizoliuoti aliuminiai laidai | 95 mm2 | kg | 7 |  | 0
Vilniaus r. sav. | Paberžės sen. | Medžiagos | 0,4-10 kV neizoliuoti aliuminiai laidai | 95 mm2 | kg | 7 |  | 0
Vilniaus r. sav. | Riešės sen. | Medžiagos | 0,4-10 kV neizoliuoti aliuminiai laidai | 95 mm2 | kg | 7 |  | 0
Vilniaus r. sav. | Sužionių sen. | Medžiagos | 0,4-10 kV neizoliuoti aliuminiai laidai | 95 mm2 | kg | 7 |  | 0
Vilniaus r. sav. | Maišiagalos sen. | Medžiagos | 0,4-10 kV neizoliuoti aliuminiai laidai | 120 mm2 | kg | 7 |  | 0
Vilniaus r. sav. | Nemenčinės miesto sen. | Medžiagos | 0,4-10 kV neizoliuoti aliuminiai laidai | 120 mm2 | kg | 7 |  | 0
Vilniaus r. sav. | Nemenčinės sen. | Medžiagos | 0,4-10 kV neizoliuoti aliuminiai laidai | 120 mm2 | kg | 7 |  | 0
Vilniaus r. sav. | Paberžės sen. | Medžiagos | 0,4-10 kV neizoliuoti aliuminiai laidai | 120 mm2 | kg | 7 |  | 0
Vilniaus r. sav. | Riešės sen. | Medžiagos | 0,4-10 kV neizoliuoti aliuminiai laidai | 120 mm2 | kg | 7 |  | 0
Vilniaus r. sav. | Sužionių sen. | Medžiagos | 0,4-10 kV neizoliuoti aliuminiai laidai | 120 mm2 | kg | 7 |  | 0
Vilniaus r. sav. | Medininkų sen. | Medžiagos | 0,4-10 kV neizoliuoti aliuminiai laidai | 35 mm2 | kg | 7 |  | 0
Vilniaus r. sav. | Nemėžio sen. | Medžiagos | 0,4-10 kV neizoliuoti aliuminiai laidai | 35 mm2 | kg | 7 |  | 0
Vilniaus r. sav. | Rukainių sen. | Medžiagos | 0,4-10 kV neizoliuoti aliuminiai laidai | 35 mm2 | kg | 7 |  | 0
Vilniaus r. sav. | Šatrininkų sen. | Medžiagos | 0,4-10 kV neizoliuoti aliuminiai laidai | 35 mm2 | kg | 7 |  | 0
Vilniaus r. sav. | Medininkų sen. | Medžiagos | 0,4-10 kV neizoliuoti aliuminiai laidai | 50 mm2 | kg | 7 |  | 0
Vilniaus r. sav. | Nemėžio sen. | Medžiagos | 0,4-10 kV neizoliuoti aliuminiai laidai | 50 mm2 | kg | 7 |  | 0
Vilniaus r. sav. | Rukainių sen. | Medžiagos | 0,4-10 kV neizoliuoti aliuminiai laidai | 50 mm2 | kg | 7 |  | 0
Vilniaus r. sav. | Šatrininkų sen. | Medžiagos | 0,4-10 kV neizoliuoti aliuminiai laidai | 50 mm2 | kg | 7 |  | 0
Vilniaus r. sav. | Medininkų sen. | Medžiagos | 0,4-10 kV neizoliuoti aliuminiai laidai | 70 mm2 | kg | 7 |  | 0
Vilniaus r. sav. | Nemėžio sen. | Medžiagos | 0,4-10 kV neizoliuoti aliuminiai laidai | 70 mm2 | kg | 7 |  | 0
Vilniaus r. sav. | Rukainių sen. | Medžiagos | 0,4-10 kV neizoliuoti aliuminiai laidai | 70 mm2 | kg | 7 |  | 0
Vilniaus r. sav. | Šatrininkų sen. | Medžiagos | 0,4-10 kV neizoliuoti aliuminiai laidai | 70 mm2 | kg | 7 |  | 0
Vilniaus r. sav. | Medininkų sen. | Medžiagos | 0,4-10 kV neizoliuoti aliuminiai laidai | 95 mm2 | kg | 7 |  | 0
Vilniaus r. sav. | Nemėžio sen. | Medžiagos | 0,4-10 kV neizoliuoti aliuminiai laidai | 95 mm2 | kg | 7 |  | 0
Vilniaus r. sav. | Rukainių sen. | Medžiagos | 0,4-10 kV neizoliuoti aliuminiai laidai | 95 mm2 | kg | 7 |  | 0
Vilniaus r. sav. | Šatrininkų sen. | Medžiagos | 0,4-10 kV neizoliuoti aliuminiai laidai | 95 mm2 | kg | 7 |  | 0
Vilniaus r. sav. | Medininkų sen. | Medžiagos | 0,4-10 kV neizoliuoti aliuminiai laidai | 120 mm2 | kg | 7 |  | 0
Vilniaus r. sav. | Nemėžio sen. | Medžiagos | 0,4-10 kV neizoliuoti aliuminiai laidai | 120 mm2 | kg | 7 |  | 0
Vilniaus r. sav. | Rukainių sen. | Medžiagos | 0,4-10 kV neizoliuoti aliuminiai laidai | 120 mm2 | kg | 7 |  | 0
Vilniaus r. sav. | Šatrininkų sen. | Medžiagos | 0,4-10 kV neizoliuoti aliuminiai laidai | 120 mm2 | kg | 7 |  | 0
Vilniaus r. sav. | Bezdonių sen. | Medžiagos | 0,4-10 kV neizoliuoti aliuminiai laidai su plienine gysla | 35 mm2 | kg | 6.69 |  | 0
Vilniaus r. sav. | Buivydžių sen. | Medžiagos | 0,4-10 kV neizoliuoti aliuminiai laidai su plienine gysla | 35 mm2 | kg | 6.69 |  | 0
Vilniaus r. sav. | Kalvelių sen. | Medžiagos | 0,4-10 kV neizoliuoti aliuminiai laidai su plienine gysla | 35 mm2 | kg | 6.69 |  | 0
Vilniaus r. sav. | Lavoriškių sen. | Medžiagos | 0,4-10 kV neizoliuoti aliuminiai laidai su plienine gysla | 35 mm2 | kg | 6.69 |  | 0
Vilniaus r. sav. | Mickūnų sen. | Medžiagos | 0,4-10 kV neizoliuoti aliuminiai laidai su plienine gysla | 35 mm2 | kg | 6.69 |  | 0
Vilniaus r. sav. | Bezdonių sen. | Medžiagos | 0,4-10 kV neizoliuoti aliuminiai laidai su plienine gysla | 50 mm2 | kg | 6.68 |  | 0
Vilniaus r. sav. | Buivydžių sen. | Medžiagos | 0,4-10 kV neizoliuoti aliuminiai laidai su plienine gysla | 50 mm2 | kg | 6.68 |  | 0
Vilniaus r. sav. | Kalvelių sen. | Medžiagos | 0,4-10 kV neizoliuoti aliuminiai laidai su plienine gysla | 50 mm2 | kg | 6.68 |  | 0
Vilniaus r. sav. | Lavoriškių sen. | Medžiagos | 0,4-10 kV neizoliuoti aliuminiai laidai su plienine gysla | 50 mm2 | kg | 6.68 |  | 0
Vilniaus r. sav. | Mickūnų sen. | Medžiagos | 0,4-10 kV neizoliuoti aliuminiai laidai su plienine gysla | 50 mm2 | kg | 6.68 |  | 0
Vilniaus r. sav. | Bezdonių sen. | Medžiagos | 0,4-10 kV neizoliuoti aliuminiai laidai su plienine gysla | 70 mm2 | kg | 6.71 |  | 0
Vilniaus r. sav. | Buivydžių sen. | Medžiagos | 0,4-10 kV neizoliuoti aliuminiai laidai su plienine gysla | 70 mm2 | kg | 6.71 |  | 0
Vilniaus r. sav. | Kalvelių sen. | Medžiagos | 0,4-10 kV neizoliuoti aliuminiai laidai su plienine gysla | 70 mm2 | kg | 6.71 |  | 0
Vilniaus r. sav. | Lavoriškių sen. | Medžiagos | 0,4-10 kV neizoliuoti aliuminiai laidai su plienine gysla | 70 mm2 | kg | 6.71 |  | 0
Vilniaus r. sav. | Mickūnų sen. | Medžiagos | 0,4-10 kV neizoliuoti aliuminiai laidai su plienine gysla | 70 mm2 | kg | 6.71 |  | 0
Vilniaus r. sav. | Bezdonių sen. | Medžiagos | 0,4-10 kV neizoliuoti aliuminiai laidai su plienine gysla | 95 mm2 | kg | 6.74 |  | 0
Vilniaus r. sav. | Buivydžių sen. | Medžiagos | 0,4-10 kV neizoliuoti aliuminiai laidai su plienine gysla | 95 mm2 | kg | 6.74 |  | 0
Vilniaus r. sav. | Kalvelių sen. | Medžiagos | 0,4-10 kV neizoliuoti aliuminiai laidai su plienine gysla | 95 mm2 | kg | 6.74 |  | 0
Vilniaus r. sav. | Lavoriškių sen. | Medžiagos | 0,4-10 kV neizoliuoti aliuminiai laidai su plienine gysla | 95 mm2 | kg | 6.74 |  | 0
Vilniaus r. sav. | Mickūnų sen. | Medžiagos | 0,4-10 kV neizoliuoti aliuminiai laidai su plienine gysla | 95 mm2 | kg | 6.74 |  | 0
Vilniaus r. sav. | Bezdonių sen. | Medžiagos | 0,4-10 kV neizoliuoti aliuminiai laidai su plienine gysla | 120 mm2 | kg | 6.73 |  | 0
Vilniaus r. sav. | Buivydžių sen. | Medžiagos | 0,4-10 kV neizoliuoti aliuminiai laidai su plienine gysla | 120 mm2 | kg | 6.73 |  | 0
Vilniaus r. sav. | Kalvelių sen. | Medžiagos | 0,4-10 kV neizoliuoti aliuminiai laidai su plienine gysla | 120 mm2 | kg | 6.73 |  | 0
Vilniaus r. sav. | Lavoriškių sen. | Medžiagos | 0,4-10 kV neizoliuoti aliuminiai laidai su plienine gysla | 120 mm2 | kg | 6.73 |  | 0
Vilniaus r. sav. | Mickūnų sen. | Medžiagos | 0,4-10 kV neizoliuoti aliuminiai laidai su plienine gysla | 120 mm2 | kg | 6.73 |  | 0
Vilniaus r. sav. | Maišiagalos sen. | Medžiagos | 0,4-10 kV neizoliuoti aliuminiai laidai su plienine gysla | 35 mm2 | kg | 6.69 |  | 0
Vilniaus r. sav. | Nemenčinės miesto sen. | Medžiagos | 0,4-10 kV neizoliuoti aliuminiai laidai su plienine gysla | 35 mm2 | kg | 6.69 |  | 0
Vilniaus r. sav. | Nemenčinės sen. | Medžiagos | 0,4-10 kV neizoliuoti aliuminiai laidai su plienine gysla | 35 mm2 | kg | 6.69 |  | 0
Vilniaus r. sav. | Paberžės sen. | Medžiagos | 0,4-10 kV neizoliuoti aliuminiai laidai su plienine gysla | 35 mm2 | kg | 6.69 |  | 0
Vilniaus r. sav. | Riešės sen. | Medžiagos | 0,4-10 kV neizoliuoti aliuminiai laidai su plienine gysla | 35 mm2 | kg | 6.69 |  | 0
Vilniaus r. sav. | Sužionių sen. | Medžiagos | 0,4-10 kV neizoliuoti aliuminiai laidai su plienine gysla | 35 mm2 | kg | 6.69 |  | 0
Vilniaus r. sav. | Maišiagalos sen. | Medžiagos | 0,4-10 kV neizoliuoti aliuminiai laidai su plienine gysla | 50 mm2 | kg | 6.68 |  | 0
Vilniaus r. sav. | Nemenčinės miesto sen. | Medžiagos | 0,4-10 kV neizoliuoti aliuminiai laidai su plienine gysla | 50 mm2 | kg | 6.68 |  | 0
Vilniaus r. sav. | Nemenčinės sen. | Medžiagos | 0,4-10 kV neizoliuoti aliuminiai laidai su plienine gysla | 50 mm2 | kg | 6.68 |  | 0
Vilniaus r. sav. | Paberžės sen. | Medžiagos | 0,4-10 kV neizoliuoti aliuminiai laidai su plienine gysla | 50 mm2 | kg | 6.68 |  | 0
Vilniaus r. sav. | Riešės sen. | Medžiagos | 0,4-10 kV neizoliuoti aliuminiai laidai su plienine gysla | 50 mm2 | kg | 6.68 |  | 0
Vilniaus r. sav. | Sužionių sen. | Medžiagos | 0,4-10 kV neizoliuoti aliuminiai laidai su plienine gysla | 50 mm2 | kg | 6.68 |  | 0
Vilniaus r. sav. | Maišiagalos sen. | Medžiagos | 0,4-10 kV neizoliuoti aliuminiai laidai su plienine gysla | 70 mm2 | kg | 6.71 |  | 0
Vilniaus r. sav. | Nemenčinės miesto sen. | Medžiagos | 0,4-10 kV neizoliuoti aliuminiai laidai su plienine gysla | 70 mm2 | kg | 6.71 |  | 0
Vilniaus r. sav. | Nemenčinės sen. | Medžiagos | 0,4-10 kV neizoliuoti aliuminiai laidai su plienine gysla | 70 mm2 | kg | 6.71 |  | 0
Vilniaus r. sav. | Paberžės sen. | Medžiagos | 0,4-10 kV neizoliuoti aliuminiai laidai su plienine gysla | 70 mm2 | kg | 6.71 |  | 0
Vilniaus r. sav. | Riešės sen. | Medžiagos | 0,4-10 kV neizoliuoti aliuminiai laidai su plienine gysla | 70 mm2 | kg | 6.71 |  | 0
Vilniaus r. sav. | Sužionių sen. | Medžiagos | 0,4-10 kV neizoliuoti aliuminiai laidai su plienine gysla | 70 mm2 | kg | 6.71 |  | 0
Vilniaus r. sav. | Maišiagalos sen. | Medžiagos | 0,4-10 kV neizoliuoti aliuminiai laidai su plienine gysla | 95 mm2 | kg | 6.74 |  | 0
Vilniaus r. sav. | Nemenčinės miesto sen. | Medžiagos | 0,4-10 kV neizoliuoti aliuminiai laidai su plienine gysla | 95 mm2 | kg | 6.74 |  | 0
Vilniaus r. sav. | Nemenčinės sen. | Medžiagos | 0,4-10 kV neizoliuoti aliuminiai laidai su plienine gysla | 95 mm2 | kg | 6.74 |  | 0
Vilniaus r. sav. | Paberžės sen. | Medžiagos | 0,4-10 kV neizoliuoti aliuminiai laidai su plienine gysla | 95 mm2 | kg | 6.74 |  | 0
Vilniaus r. sav. | Riešės sen. | Medžiagos | 0,4-10 kV neizoliuoti aliuminiai laidai su plienine gysla | 95 mm2 | kg | 6.74 |  | 0
Vilniaus r. sav. | Sužionių sen. | Medžiagos | 0,4-10 kV neizoliuoti aliuminiai laidai su plienine gysla | 95 mm2 | kg | 6.74 |  | 0
Vilniaus r. sav. | Maišiagalos sen. | Medžiagos | 0,4-10 kV neizoliuoti aliuminiai laidai su plienine gysla | 120 mm2 | kg | 6.73 |  | 0
Vilniaus r. sav. | Nemenčinės miesto sen. | Medžiagos | 0,4-10 kV neizoliuoti aliuminiai laidai su plienine gysla | 120 mm2 | kg | 6.73 |  | 0
Vilniaus r. sav. | Nemenčinės sen. | Medžiagos | 0,4-10 kV neizoliuoti aliuminiai laidai su plienine gysla | 120 mm2 | kg | 6.73 |  | 0
Vilniaus r. sav. | Paberžės sen. | Medžiagos | 0,4-10 kV neizoliuoti aliuminiai laidai su plienine gysla | 120 mm2 | kg | 6.73 |  | 0
Vilniaus r. sav. | Riešės sen. | Medžiagos | 0,4-10 kV neizoliuoti aliuminiai laidai su plienine gysla | 120 mm2 | kg | 6.73 |  | 0
Vilniaus r. sav. | Sužionių sen. | Medžiagos | 0,4-10 kV neizoliuoti aliuminiai laidai su plienine gysla | 120 mm2 | kg | 6.73 |  | 0
Vilniaus r. sav. | Medininkų sen. | Medžiagos | 0,4-10 kV neizoliuoti aliuminiai laidai su plienine gysla | 35 mm2 | kg | 6.5 |  | 0
Vilniaus r. sav. | Nemėžio sen. | Medžiagos | 0,4-10 kV neizoliuoti aliuminiai laidai su plienine gysla | 35 mm2 | kg | 6.5 |  | 0
Vilniaus r. sav. | Rukainių sen. | Medžiagos | 0,4-10 kV neizoliuoti aliuminiai laidai su plienine gysla | 35 mm2 | kg | 6.5 |  | 0
Vilniaus r. sav. | Šatrininkų sen. | Medžiagos | 0,4-10 kV neizoliuoti aliuminiai laidai su plienine gysla | 35 mm2 | kg | 6.5 |  | 0
Vilniaus r. sav. | Medininkų sen. | Medžiagos | 0,4-10 kV neizoliuoti aliuminiai laidai su plienine gysla | 50 mm2 | kg | 6.5 |  | 0
Vilniaus r. sav. | Nemėžio sen. | Medžiagos | 0,4-10 kV neizoliuoti aliuminiai laidai su plienine gysla | 50 mm2 | kg | 6.5 |  | 0
Vilniaus r. sav. | Rukainių sen. | Medžiagos | 0,4-10 kV neizoliuoti aliuminiai laidai su plienine gysla | 50 mm2 | kg | 6.5 |  | 0
Vilniaus r. sav. | Šatrininkų sen. | Medžiagos | 0,4-10 kV neizoliuoti aliuminiai laidai su plienine gysla | 50 mm2 | kg | 6.5 |  | 0
Vilniaus r. sav. | Medininkų sen. | Medžiagos | 0,4-10 kV neizoliuoti aliuminiai laidai su plienine gysla | 70 mm2 | kg | 6.5 |  | 0
Vilniaus r. sav. | Nemėžio sen. | Medžiagos | 0,4-10 kV neizoliuoti aliuminiai laidai su plienine gysla | 70 mm2 | kg | 6.5 |  | 0
Vilniaus r. sav. | Rukainių sen. | Medžiagos | 0,4-10 kV neizoliuoti aliuminiai laidai su plienine gysla | 70 mm2 | kg | 6.5 |  | 0
Vilniaus r. sav. | Šatrininkų sen. | Medžiagos | 0,4-10 kV neizoliuoti aliuminiai laidai su plienine gysla | 70 mm2 | kg | 6.5 |  | 0
Vilniaus r. sav. | Medininkų sen. | Medžiagos | 0,4-10 kV neizoliuoti aliuminiai laidai su plienine gysla | 95 mm2 | kg | 6.5 |  | 0
Vilniaus r. sav. | Nemėžio sen. | Medžiagos | 0,4-10 kV neizoliuoti aliuminiai laidai su plienine gysla | 95 mm2 | kg | 6.5 |  | 0
Vilniaus r. sav. | Rukainių sen. | Medžiagos | 0,4-10 kV neizoliuoti aliuminiai laidai su plienine gysla | 95 mm2 | kg | 6.5 |  | 0
Vilniaus r. sav. | Šatrininkų sen. | Medžiagos | 0,4-10 kV neizoliuoti aliuminiai laidai su plienine gysla | 95 mm2 | kg | 6.5 |  | 0
Vilniaus r. sav. | Medininkų sen. | Medžiagos | 0,4-10 kV neizoliuoti aliuminiai laidai su plienine gysla | 120 mm2 | kg | 6.5 |  | 0
Vilniaus r. sav. | Nemėžio sen. | Medžiagos | 0,4-10 kV neizoliuoti aliuminiai laidai su plienine gysla | 120 mm2 | kg | 6.5 |  | 0
Vilniaus r. sav. | Rukainių sen. | Medžiagos | 0,4-10 kV neizoliuoti aliuminiai laidai su plienine gysla | 120 mm2 | kg | 6.5 |  | 0
Vilniaus r. sav. | Šatrininkų sen. | Medžiagos | 0,4-10 kV neizoliuoti aliuminiai laidai su plienine gysla | 120 mm2 | kg | 6.5 |  | 0
Vilniaus r. sav. | Dūkštų sen. | Medžiagos | 0,4-10 kV neizoliuoti aliuminiai laidai su plienine gysla | 35 mm2 | kg | 6.69 |  | 0
Vilniaus r. sav. | Sudervės sen. | Medžiagos | 0,4-10 kV neizoliuoti aliuminiai laidai su plienine gysla | 35 mm2 | kg | 6.69 |  | 0
Vilniaus r. sav. | Zujūnų sen. | Medžiagos | 0,4-10 kV neizoliuoti aliuminiai laidai su plienine gysla | 35 mm2 | kg | 6.69 |  | 0
Vilniaus r. sav. | Dūkštų sen. | Medžiagos | 0,4-10 kV neizoliuoti aliuminiai laidai su plienine gysla | 50 mm2 | kg | 6.68 |  | 0
Vilniaus r. sav. | Sudervės sen. | Medžiagos | 0,4-10 kV neizoliuoti aliuminiai laidai su plienine gysla | 50 mm2 | kg | 6.68 |  | 0
Vilniaus r. sav. | Zujūnų sen. | Medžiagos | 0,4-10 kV neizoliuoti aliuminiai laidai su plienine gysla | 50 mm2 | kg | 6.68 |  | 0
Vilniaus r. sav. | Dūkštų sen. | Medžiagos | 0,4-10 kV neizoliuoti aliuminiai laidai su plienine gysla | 70 mm2 | kg | 6.71 |  | 0
Vilniaus r. sav. | Sudervės sen. | Medžiagos | 0,4-10 kV neizoliuoti aliuminiai laidai su plienine gysla | 70 mm2 | kg | 6.71 |  | 0
Vilniaus r. sav. | Zujūnų sen. | Medžiagos | 0,4-10 kV neizoliuoti aliuminiai laidai su plienine gysla | 70 mm2 | kg | 6.71 |  | 0
Vilniaus r. sav. | Dūkštų sen. | Medžiagos | 0,4-10 kV neizoliuoti aliuminiai laidai su plienine gysla | 95 mm2 | kg | 6.74 |  | 0
Vilniaus r. sav. | Sudervės sen. | Medžiagos | 0,4-10 kV neizoliuoti aliuminiai laidai su plienine gysla | 95 mm2 | kg | 6.74 |  | 0
Vilniaus r. sav. | Zujūnų sen. | Medžiagos | 0,4-10 kV neizoliuoti aliuminiai laidai su plienine gysla | 95 mm2 | kg | 6.74 |  | 0
Vilniaus r. sav. | Dūkštų sen. | Medžiagos | 0,4-10 kV neizoliuoti aliuminiai laidai su plienine gysla | 120 mm2 | kg | 6.73 |  | 0
Vilniaus r. sav. | Sudervės sen. | Medžiagos | 0,4-10 kV neizoliuoti aliuminiai laidai su plienine gysla | 120 mm2 | kg | 6.73 |  | 0
Vilniaus r. sav. | Zujūnų sen. | Medžiagos | 0,4-10 kV neizoliuoti aliuminiai laidai su plienine gysla | 120 mm2 | kg | 6.73 |  | 0
Vilniaus r. sav. | Juodšilių sen. | Medžiagos | 0,4-10 kV neizoliuoti aliuminiai laidai su plienine gysla | 35 mm2 | kg | 6.69 |  | 0
Vilniaus r. sav. | Marijampolio sen. | Medžiagos | 0,4-10 kV neizoliuoti aliuminiai laidai su plienine gysla | 35 mm2 | kg | 6.69 |  | 0
Vilniaus r. sav. | Pagirių sen. | Medžiagos | 0,4-10 kV neizoliuoti aliuminiai laidai su plienine gysla | 35 mm2 | kg | 6.69 |  | 0
Vilniaus r. sav. | Rudaminos sen. | Medžiagos | 0,4-10 kV neizoliuoti aliuminiai laidai su plienine gysla | 35 mm2 | kg | 6.69 |  | 0
Vilniaus r. sav. | Juodšilių sen. | Medžiagos | 0,4-10 kV neizoliuoti aliuminiai laidai su plienine gysla | 50 mm2 | kg | 6.68 |  | 0
Vilniaus r. sav. | Marijampolio sen. | Medžiagos | 0,4-10 kV neizoliuoti aliuminiai laidai su plienine gysla | 50 mm2 | kg | 6.68 |  | 0
Vilniaus r. sav. | Pagirių sen. | Medžiagos | 0,4-10 kV neizoliuoti aliuminiai laidai su plienine gysla | 50 mm2 | kg | 6.68 |  | 0
Vilniaus r. sav. | Rudaminos sen. | Medžiagos | 0,4-10 kV neizoliuoti aliuminiai laidai su plienine gysla | 50 mm2 | kg | 6.68 |  | 0
Vilniaus r. sav. | Juodšilių sen. | Medžiagos | 0,4-10 kV neizoliuoti aliuminiai laidai su plienine gysla | 70 mm2 | kg | 6.71 |  | 0
Vilniaus r. sav. | Marijampolio sen. | Medžiagos | 0,4-10 kV neizoliuoti aliuminiai laidai su plienine gysla | 70 mm2 | kg | 6.71 |  | 0
Vilniaus r. sav. | Pagirių sen. | Medžiagos | 0,4-10 kV neizoliuoti aliuminiai laidai su plienine gysla | 70 mm2 | kg | 6.71 |  | 0
Vilniaus r. sav. | Rudaminos sen. | Medžiagos | 0,4-10 kV neizoliuoti aliuminiai laidai su plienine gysla | 70 mm2 | kg | 6.71 |  | 0
Vilniaus r. sav. | Juodšilių sen. | Medžiagos | 0,4-10 kV neizoliuoti aliuminiai laidai su plienine gysla | 95 mm2 | kg | 6.74 |  | 0
Vilniaus r. sav. | Marijampolio sen. | Medžiagos | 0,4-10 kV neizoliuoti aliuminiai laidai su plienine gysla | 95 mm2 | kg | 6.74 |  | 0
Vilniaus r. sav. | Pagirių sen. | Medžiagos | 0,4-10 kV neizoliuoti aliuminiai laidai su plienine gysla | 95 mm2 | kg | 6.74 |  | 0
Vilniaus r. sav. | Rudaminos sen. | Medžiagos | 0,4-10 kV neizoliuoti aliuminiai laidai su plienine gysla | 95 mm2 | kg | 6.74 |  | 0
Vilniaus r. sav. | Juodšilių sen. | Medžiagos | 0,4-10 kV neizoliuoti aliuminiai laidai su plienine gysla | 120 mm2 | kg | 6.73 |  | 0
Vilniaus r. sav. | Marijampolio sen. | Medžiagos | 0,4-10 kV neizoliuoti aliuminiai laidai su plienine gysla | 120 mm2 | kg | 6.73 |  | 0
Vilniaus r. sav. | Pagirių sen. | Medžiagos | 0,4-10 kV neizoliuoti aliuminiai laidai su plienine gysla | 120 mm2 | kg | 6.73 |  | 0
Vilniaus r. sav. | Rudaminos sen. | Medžiagos | 0,4-10 kV neizoliuoti aliuminiai laidai su plienine gysla | 120 mm2 | kg | 6.73 |  | 0
Vilniaus r. sav. | Avižienių sen. | Medžiagos | 0,4-10 kV neizoliuoti aliuminiai laidai su plienine gysla | 35 mm2 | kg | 6.69 |  | 0
Vilniaus r. sav. | Avižienių sen. | Medžiagos | 0,4-10 kV neizoliuoti aliuminiai laidai su plienine gysla | 50 mm2 | kg | 6.68 |  | 0
Vilniaus r. sav. | Avižienių sen. | Medžiagos | 0,4-10 kV neizoliuoti aliuminiai laidai su plienine gysla | 70 mm2 | kg | 6.71 |  | 0
Vilniaus r. sav. | Avižienių sen. | Medžiagos | 0,4-10 kV neizoliuoti aliuminiai laidai su plienine gysla | 95 mm2 | kg | 6.74 |  | 0
Vilniaus r. sav. | Avižienių sen. | Medžiagos | 0,4-10 kV neizoliuoti aliuminiai laidai su plienine gysla | 120 mm2 | kg | 6.73 |  | 0
Vilniaus r. sav. | Bezdonių sen. | Medžiagos | Transformatorių izoliacinė alyva | "Pagal AB ""Energijos skirstymo operatorius"" | t | 2597 |  | 0
Vilniaus r. sav. | Buivydžių sen. | Medžiagos | Transformatorių izoliacinė alyva | "Pagal AB ""Energijos skirstymo operatorius"" | t | 2597 |  | 0
Vilniaus r. sav. | Kalvelių sen. | Medžiagos | Transformatorių izoliacinė alyva | "Pagal AB ""Energijos skirstymo operatorius"" | t | 2597 |  | 0
Vilniaus r. sav. | Lavoriškių sen. | Medžiagos | Transformatorių izoliacinė alyva | "Pagal AB ""Energijos skirstymo operatorius"" | t | 2597 |  | 0
Vilniaus r. sav. | Mickūnų sen. | Medžiagos | Transformatorių izoliacinė alyva | "Pagal AB ""Energijos skirstymo operatorius"" | t | 2597 |  | 0
Vilniaus r. sav. | Maišiagalos sen. | Medžiagos | Transformatorių izoliacinė alyva | "Pagal AB ""Energijos skirstymo operatorius"" | t | 2597 |  | 0
Vilniaus r. sav. | Nemenčinės miesto sen. | Medžiagos | Transformatorių izoliacinė alyva | "Pagal AB ""Energijos skirstymo operatorius"" | t | 2597 |  | 0
Vilniaus r. sav. | Nemenčinės sen. | Medžiagos | Transformatorių izoliacinė alyva | "Pagal AB ""Energijos skirstymo operatorius"" | t | 2597 |  | 0
Vilniaus r. sav. | Paberžės sen. | Medžiagos | Transformatorių izoliacinė alyva | "Pagal AB ""Energijos skirstymo operatorius"" | t | 2597 |  | 0
Vilniaus r. sav. | Riešės sen. | Medžiagos | Transformatorių izoliacinė alyva | "Pagal AB ""Energijos skirstymo operatorius"" | t | 2597 |  | 0
Vilniaus r. sav. | Sužionių sen. | Medžiagos | Transformatorių izoliacinė alyva | "Pagal AB ""Energijos skirstymo operatorius"" | t | 2597 |  | 0
Vilniaus r. sav. | Medininkų sen. | Medžiagos | Transformatorių izoliacinė alyva | "Pagal AB ""Energijos skirstymo operatorius"" | t | 2500 |  | 0
Vilniaus r. sav. | Nemėžio sen. | Medžiagos | Transformatorių izoliacinė alyva | "Pagal AB ""Energijos skirstymo operatorius"" | t | 2500 |  | 0
Vilniaus r. sav. | Rukainių sen. | Medžiagos | Transformatorių izoliacinė alyva | "Pagal AB ""Energijos skirstymo operatorius"" | t | 2500 |  | 0
Vilniaus r. sav. | Šatrininkų sen. | Medžiagos | Transformatorių izoliacinė alyva | "Pagal AB ""Energijos skirstymo operatorius"" | t | 2500 |  | 0
Vilniaus r. sav. | Dūkštų sen. | Medžiagos | Transformatorių izoliacinė alyva | "Pagal AB ""Energijos skirstymo operatorius"" | t | 2597.14 |  | 0
Vilniaus r. sav. | Sudervės sen. | Medžiagos | Transformatorių izoliacinė alyva | "Pagal AB ""Energijos skirstymo operatorius"" | t | 2597.14 |  | 0
Vilniaus r. sav. | Zujūnų sen. | Medžiagos | Transformatorių izoliacinė alyva | "Pagal AB ""Energijos skirstymo operatorius"" | t | 2597.14 |  | 0
Vilniaus r. sav. | Juodšilių sen. | Medžiagos | Transformatorių izoliacinė alyva | "Pagal AB ""Energijos skirstymo operatorius"" | t | 2597.14 |  | 0
Vilniaus r. sav. | Marijampolio sen. | Medžiagos | Transformatorių izoliacinė alyva | "Pagal AB ""Energijos skirstymo operatorius"" | t | 2597.14 |  | 0
Vilniaus r. sav. | Pagirių sen. | Medžiagos | Transformatorių izoliacinė alyva | "Pagal AB ""Energijos skirstymo operatorius"" | t | 2597.14 |  | 0
Vilniaus r. sav. | Rudaminos sen. | Medžiagos | Transformatorių izoliacinė alyva | "Pagal AB ""Energijos skirstymo operatorius"" | t | 2597.14 |  | 0
Vilniaus r. sav. | Avižienių sen. | Medžiagos | Transformatorių izoliacinė alyva | "Pagal AB ""Energijos skirstymo operatorius"" | t | 2500 |  | 0
Vilniaus r. sav. | Bezdonių sen. | Darbai | Vandens iš tranšėjų ar kabelių kanalų (SP, TP, transformatorinės) šalinimas | 0,4 - 10 kV KL | m3 | 10 |  | 0
Vilniaus r. sav. | Buivydžių sen. | Darbai | Vandens iš tranšėjų ar kabelių kanalų (SP, TP, transformatorinės) šalinimas | 0,4 - 10 kV KL | m3 | 10 |  | 0
Vilniaus r. sav. | Kalvelių sen. | Darbai | Vandens iš tranšėjų ar kabelių kanalų (SP, TP, transformatorinės) šalinimas | 0,4 - 10 kV KL | m3 | 10 |  | 0
Vilniaus r. sav. | Lavoriškių sen. | Darbai | Vandens iš tranšėjų ar kabelių kanalų (SP, TP, transformatorinės) šalinimas | 0,4 - 10 kV KL | m3 | 10 |  | 0
Vilniaus r. sav. | Mickūnų sen. | Darbai | Vandens iš tranšėjų ar kabelių kanalų (SP, TP, transformatorinės) šalinimas | 0,4 - 10 kV KL | m3 | 10 |  | 0
Vilniaus r. sav. | Bezdonių sen. | Darbai | Grunto šildymas (žiemos metu) | 0,4 - 10 kV KL | m2 | 68 |  | 0
Vilniaus r. sav. | Buivydžių sen. | Darbai | Grunto šildymas (žiemos metu) | 0,4 - 10 kV KL | m2 | 68 |  | 0
Vilniaus r. sav. | Kalvelių sen. | Darbai | Grunto šildymas (žiemos metu) | 0,4 - 10 kV KL | m2 | 68 |  | 0
Vilniaus r. sav. | Lavoriškių sen. | Darbai | Grunto šildymas (žiemos metu) | 0,4 - 10 kV KL | m2 | 68 |  | 0
Vilniaus r. sav. | Mickūnų sen. | Darbai | Grunto šildymas (žiemos metu) | 0,4 - 10 kV KL | m2 | 68 |  | 0
Vilniaus r. sav. | Bezdonių sen. | Darbai | Korozijos pažeistų vietų/skylių/plyšių užsandarinimas skardomis TR/MT/KT | TR, KS, KAS | m2 | 28 |  | 0
Vilniaus r. sav. | Buivydžių sen. | Darbai | Korozijos pažeistų vietų/skylių/plyšių užsandarinimas skardomis TR/MT/KT | TR, KS, KAS | m2 | 28 |  | 0
Vilniaus r. sav. | Kalvelių sen. | Darbai | Korozijos pažeistų vietų/skylių/plyšių užsandarinimas skardomis TR/MT/KT | TR, KS, KAS | m2 | 28 |  | 0
Vilniaus r. sav. | Lavoriškių sen. | Darbai | Korozijos pažeistų vietų/skylių/plyšių užsandarinimas skardomis TR/MT/KT | TR, KS, KAS | m2 | 28 |  | 0
Vilniaus r. sav. | Mickūnų sen. | Darbai | Korozijos pažeistų vietų/skylių/plyšių užsandarinimas skardomis TR/MT/KT | TR, KS, KAS | m2 | 28 |  | 0
Vilniaus r. sav. | Maišiagalos sen. | Darbai | Vandens iš tranšėjų ar kabelių kanalų (SP, TP, transformatorinės) šalinimas | 0,4 - 10 kV KL | m3 | 10 |  | 0
Vilniaus r. sav. | Nemenčinės miesto sen. | Darbai | Vandens iš tranšėjų ar kabelių kanalų (SP, TP, transformatorinės) šalinimas | 0,4 - 10 kV KL | m3 | 10 |  | 0
Vilniaus r. sav. | Nemenčinės sen. | Darbai | Vandens iš tranšėjų ar kabelių kanalų (SP, TP, transformatorinės) šalinimas | 0,4 - 10 kV KL | m3 | 10 |  | 0
Vilniaus r. sav. | Paberžės sen. | Darbai | Vandens iš tranšėjų ar kabelių kanalų (SP, TP, transformatorinės) šalinimas | 0,4 - 10 kV KL | m3 | 10 |  | 0
Vilniaus r. sav. | Riešės sen. | Darbai | Vandens iš tranšėjų ar kabelių kanalų (SP, TP, transformatorinės) šalinimas | 0,4 - 10 kV KL | m3 | 10 |  | 0
Vilniaus r. sav. | Sužionių sen. | Darbai | Vandens iš tranšėjų ar kabelių kanalų (SP, TP, transformatorinės) šalinimas | 0,4 - 10 kV KL | m3 | 10 |  | 0
Vilniaus r. sav. | Maišiagalos sen. | Darbai | Grunto šildymas (žiemos metu) | 0,4 - 10 kV KL | m2 | 68 |  | 0
Vilniaus r. sav. | Nemenčinės miesto sen. | Darbai | Grunto šildymas (žiemos metu) | 0,4 - 10 kV KL | m2 | 68 |  | 0
Vilniaus r. sav. | Nemenčinės sen. | Darbai | Grunto šildymas (žiemos metu) | 0,4 - 10 kV KL | m2 | 68 |  | 0
Vilniaus r. sav. | Paberžės sen. | Darbai | Grunto šildymas (žiemos metu) | 0,4 - 10 kV KL | m2 | 68 |  | 0
Vilniaus r. sav. | Riešės sen. | Darbai | Grunto šildymas (žiemos metu) | 0,4 - 10 kV KL | m2 | 68 |  | 0
Vilniaus r. sav. | Sužionių sen. | Darbai | Grunto šildymas (žiemos metu) | 0,4 - 10 kV KL | m2 | 68 |  | 0
Vilniaus r. sav. | Maišiagalos sen. | Darbai | Korozijos pažeistų vietų/skylių/plyšių užsandarinimas skardomis TR/MT/KT | TR, KS, KAS | m2 | 28 |  | 0
Vilniaus r. sav. | Nemenčinės miesto sen. | Darbai | Korozijos pažeistų vietų/skylių/plyšių užsandarinimas skardomis TR/MT/KT | TR, KS, KAS | m2 | 28 |  | 0
Vilniaus r. sav. | Nemenčinės sen. | Darbai | Korozijos pažeistų vietų/skylių/plyšių užsandarinimas skardomis TR/MT/KT | TR, KS, KAS | m2 | 28 |  | 0
Vilniaus r. sav. | Paberžės sen. | Darbai | Korozijos pažeistų vietų/skylių/plyšių užsandarinimas skardomis TR/MT/KT | TR, KS, KAS | m2 | 28 |  | 0
Vilniaus r. sav. | Riešės sen. | Darbai | Korozijos pažeistų vietų/skylių/plyšių užsandarinimas skardomis TR/MT/KT | TR, KS, KAS | m2 | 28 |  | 0
Vilniaus r. sav. | Sužionių sen. | Darbai | Korozijos pažeistų vietų/skylių/plyšių užsandarinimas skardomis TR/MT/KT | TR, KS, KAS | m2 | 28 |  | 0
Vilniaus r. sav. | Medininkų sen. | Darbai | Vandens iš tranšėjų ar kabelių kanalų (SP, TP, transformatorinės) šalinimas | 0,4 - 10 kV KL | m3 | 10 |  | 0
Vilniaus r. sav. | Nemėžio sen. | Darbai | Vandens iš tranšėjų ar kabelių kanalų (SP, TP, transformatorinės) šalinimas | 0,4 - 10 kV KL | m3 | 10 |  | 0
Vilniaus r. sav. | Rukainių sen. | Darbai | Vandens iš tranšėjų ar kabelių kanalų (SP, TP, transformatorinės) šalinimas | 0,4 - 10 kV KL | m3 | 10 |  | 0
Vilniaus r. sav. | Šatrininkų sen. | Darbai | Vandens iš tranšėjų ar kabelių kanalų (SP, TP, transformatorinės) šalinimas | 0,4 - 10 kV KL | m3 | 10 |  | 0
Vilniaus r. sav. | Medininkų sen. | Darbai | Grunto šildymas (žiemos metu) | 0,4 - 10 kV KL | m2 | 23 |  | 0
Vilniaus r. sav. | Nemėžio sen. | Darbai | Grunto šildymas (žiemos metu) | 0,4 - 10 kV KL | m2 | 23 |  | 0
Vilniaus r. sav. | Rukainių sen. | Darbai | Grunto šildymas (žiemos metu) | 0,4 - 10 kV KL | m2 | 23 |  | 0
Vilniaus r. sav. | Šatrininkų sen. | Darbai | Grunto šildymas (žiemos metu) | 0,4 - 10 kV KL | m2 | 23 |  | 0
Vilniaus r. sav. | Medininkų sen. | Darbai | Korozijos pažeistų vietų/skylių/plyšių užsandarinimas skardomis TR/MT/KT | TR, KS, KAS | m2 | 12 |  | 0
Vilniaus r. sav. | Nemėžio sen. | Darbai | Korozijos pažeistų vietų/skylių/plyšių užsandarinimas skardomis TR/MT/KT | TR, KS, KAS | m2 | 12 |  | 0
Vilniaus r. sav. | Rukainių sen. | Darbai | Korozijos pažeistų vietų/skylių/plyšių užsandarinimas skardomis TR/MT/KT | TR, KS, KAS | m2 | 12 |  | 0
Vilniaus r. sav. | Šatrininkų sen. | Darbai | Korozijos pažeistų vietų/skylių/plyšių užsandarinimas skardomis TR/MT/KT | TR, KS, KAS | m2 | 12 |  | 0
Vilniaus r. sav. | Dūkštų sen. | Darbai | Vandens iš tranšėjų ar kabelių kanalų (SP, TP, transformatorinės) šalinimas | 0,4 - 10 kV KL | m3 | 18.72 |  | 0
Vilniaus r. sav. | Sudervės sen. | Darbai | Vandens iš tranšėjų ar kabelių kanalų (SP, TP, transformatorinės) šalinimas | 0,4 - 10 kV KL | m3 | 18.72 |  | 0
Vilniaus r. sav. | Zujūnų sen. | Darbai | Vandens iš tranšėjų ar kabelių kanalų (SP, TP, transformatorinės) šalinimas | 0,4 - 10 kV KL | m3 | 18.72 |  | 0
Vilniaus r. sav. | Dūkštų sen. | Darbai | Grunto šildymas (žiemos metu) | 0,4 - 10 kV KL | m2 | 68.65 |  | 0
Vilniaus r. sav. | Sudervės sen. | Darbai | Grunto šildymas (žiemos metu) | 0,4 - 10 kV KL | m2 | 68.65 |  | 0
Vilniaus r. sav. | Zujūnų sen. | Darbai | Grunto šildymas (žiemos metu) | 0,4 - 10 kV KL | m2 | 68.65 |  | 0
Vilniaus r. sav. | Dūkštų sen. | Darbai | Korozijos pažeistų vietų/skylių/plyšių užsandarinimas skardomis TR/MT/KT | TR, KS, KAS | m2 | 28.77 |  | 0
Vilniaus r. sav. | Sudervės sen. | Darbai | Korozijos pažeistų vietų/skylių/plyšių užsandarinimas skardomis TR/MT/KT | TR, KS, KAS | m2 | 28.77 |  | 0
Vilniaus r. sav. | Zujūnų sen. | Darbai | Korozijos pažeistų vietų/skylių/plyšių užsandarinimas skardomis TR/MT/KT | TR, KS, KAS | m2 | 28.77 |  | 0
Vilniaus r. sav. | Juodšilių sen. | Darbai | Vandens iš tranšėjų ar kabelių kanalų (SP, TP, transformatorinės) šalinimas | 0,4 - 10 kV KL | m3 | 18.72 |  | 0
Vilniaus r. sav. | Marijampolio sen. | Darbai | Vandens iš tranšėjų ar kabelių kanalų (SP, TP, transformatorinės) šalinimas | 0,4 - 10 kV KL | m3 | 18.72 |  | 0
Vilniaus r. sav. | Pagirių sen. | Darbai | Vandens iš tranšėjų ar kabelių kanalų (SP, TP, transformatorinės) šalinimas | 0,4 - 10 kV KL | m3 | 18.72 |  | 0
Vilniaus r. sav. | Rudaminos sen. | Darbai | Vandens iš tranšėjų ar kabelių kanalų (SP, TP, transformatorinės) šalinimas | 0,4 - 10 kV KL | m3 | 18.72 |  | 0
Vilniaus r. sav. | Juodšilių sen. | Darbai | Grunto šildymas (žiemos metu) | 0,4 - 10 kV KL | m2 | 68.65 |  | 0
Vilniaus r. sav. | Marijampolio sen. | Darbai | Grunto šildymas (žiemos metu) | 0,4 - 10 kV KL | m2 | 68.65 |  | 0
Vilniaus r. sav. | Pagirių sen. | Darbai | Grunto šildymas (žiemos metu) | 0,4 - 10 kV KL | m2 | 68.65 |  | 0
Vilniaus r. sav. | Rudaminos sen. | Darbai | Grunto šildymas (žiemos metu) | 0,4 - 10 kV KL | m2 | 68.65 |  | 0
Vilniaus r. sav. | Juodšilių sen. | Darbai | Korozijos pažeistų vietų/skylių/plyšių užsandarinimas skardomis TR/MT/KT | TR, KS, KAS | m2 | 28.77 |  | 0
Vilniaus r. sav. | Marijampolio sen. | Darbai | Korozijos pažeistų vietų/skylių/plyšių užsandarinimas skardomis TR/MT/KT | TR, KS, KAS | m2 | 28.77 |  | 0
Vilniaus r. sav. | Pagirių sen. | Darbai | Korozijos pažeistų vietų/skylių/plyšių užsandarinimas skardomis TR/MT/KT | TR, KS, KAS | m2 | 28.77 |  | 0
Vilniaus r. sav. | Rudaminos sen. | Darbai | Korozijos pažeistų vietų/skylių/plyšių užsandarinimas skardomis TR/MT/KT | TR, KS, KAS | m2 | 28.77 |  | 0
Vilniaus r. sav. | Avižienių sen. | Darbai | Vandens iš tranšėjų ar kabelių kanalų (SP, TP, transformatorinės) šalinimas | 0,4 - 10 kV KL | m3 | 10 |  | 0
Vilniaus r. sav. | Avižienių sen. | Darbai | Grunto šildymas (žiemos metu) | 0,4 - 10 kV KL | m2 | 68 |  | 0
Vilniaus r. sav. | Avižienių sen. | Darbai | Korozijos pažeistų vietų/skylių/plyšių užsandarinimas skardomis TR/MT/KT | TR, KS, KAS | m2 | 28 |  | 0
Vilniaus r. sav. | Maišiagalos sen. | Darbai | Drenažo linijų paieška vienakaušiais ekskavatoriais | Melioracija | m3 | 8.9 |  | 0
Vilniaus r. sav. | Nemenčinės miesto sen. | Darbai | Drenažo linijų paieška vienakaušiais ekskavatoriais | Melioracija | m3 | 8.9 |  | 0
Vilniaus r. sav. | Nemenčinės sen. | Darbai | Drenažo linijų paieška vienakaušiais ekskavatoriais | Melioracija | m3 | 8.9 |  | 0
Vilniaus r. sav. | Paberžės sen. | Darbai | Drenažo linijų paieška vienakaušiais ekskavatoriais | Melioracija | m3 | 8.9 |  | 0
Vilniaus r. sav. | Riešės sen. | Darbai | Drenažo linijų paieška vienakaušiais ekskavatoriais | Melioracija | m3 | 8.9 |  | 0
Vilniaus r. sav. | Sužionių sen. | Darbai | Drenažo linijų paieška vienakaušiais ekskavatoriais | Melioracija | m3 | 8.9 |  | 0
Vilniaus r. sav. | Maišiagalos sen. | Darbai | G/b plokštės P-15-10 montavimas | Melioracija | m2 | 126 |  | 0
Vilniaus r. sav. | Nemenčinės miesto sen. | Darbai | G/b plokštės P-15-10 montavimas | Melioracija | m2 | 126 |  | 0
Vilniaus r. sav. | Nemenčinės sen. | Darbai | G/b plokštės P-15-10 montavimas | Melioracija | m2 | 126 |  | 0
Vilniaus r. sav. | Paberžės sen. | Darbai | G/b plokštės P-15-10 montavimas | Melioracija | m2 | 126 |  | 0
Vilniaus r. sav. | Riešės sen. | Darbai | G/b plokštės P-15-10 montavimas | Melioracija | m2 | 126 |  | 0
Vilniaus r. sav. | Sužionių sen. | Darbai | G/b plokštės P-15-10 montavimas | Melioracija | m2 | 126 |  | 0
Vilniaus r. sav. | Maišiagalos sen. | Darbai | G/b plokštės P-5-10 montavimas | Melioracija | m2 | 78.2 |  | 0
Vilniaus r. sav. | Nemenčinės miesto sen. | Darbai | G/b plokštės P-5-10 montavimas | Melioracija | m2 | 78.2 |  | 0
Vilniaus r. sav. | Nemenčinės sen. | Darbai | G/b plokštės P-5-10 montavimas | Melioracija | m2 | 78.2 |  | 0
Vilniaus r. sav. | Paberžės sen. | Darbai | G/b plokštės P-5-10 montavimas | Melioracija | m2 | 78.2 |  | 0
Vilniaus r. sav. | Riešės sen. | Darbai | G/b plokštės P-5-10 montavimas | Melioracija | m2 | 78.2 |  | 0
Vilniaus r. sav. | Sužionių sen. | Darbai | G/b plokštės P-5-10 montavimas | Melioracija | m2 | 78.2 |  | 0
Vilniaus r. sav. | Bezdonių sen. | Darbai | Drenažo linijų paieška vienakaušiais ekskavatoriais | Melioracija | m3 | 8.9 |  | 0
Vilniaus r. sav. | Buivydžių sen. | Darbai | Drenažo linijų paieška vienakaušiais ekskavatoriais | Melioracija | m3 | 8.9 |  | 0
Vilniaus r. sav. | Kalvelių sen. | Darbai | Drenažo linijų paieška vienakaušiais ekskavatoriais | Melioracija | m3 | 8.9 |  | 0
Vilniaus r. sav. | Lavoriškių sen. | Darbai | Drenažo linijų paieška vienakaušiais ekskavatoriais | Melioracija | m3 | 8.9 |  | 0
Vilniaus r. sav. | Mickūnų sen. | Darbai | Drenažo linijų paieška vienakaušiais ekskavatoriais | Melioracija | m3 | 8.9 |  | 0
Vilniaus r. sav. | Bezdonių sen. | Darbai | G/b plokštės P-15-10 montavimas | Melioracija | m2 | 126 |  | 0
Vilniaus r. sav. | Buivydžių sen. | Darbai | G/b plokštės P-15-10 montavimas | Melioracija | m2 | 126 |  | 0
Vilniaus r. sav. | Kalvelių sen. | Darbai | G/b plokštės P-15-10 montavimas | Melioracija | m2 | 126 |  | 0
Vilniaus r. sav. | Lavoriškių sen. | Darbai | G/b plokštės P-15-10 montavimas | Melioracija | m2 | 126 |  | 0
Vilniaus r. sav. | Mickūnų sen. | Darbai | G/b plokštės P-15-10 montavimas | Melioracija | m2 | 126 |  | 0
Vilniaus r. sav. | Bezdonių sen. | Darbai | G/b plokštės P-5-10 montavimas | Melioracija | m2 | 78 |  | 0
Vilniaus r. sav. | Buivydžių sen. | Darbai | G/b plokštės P-5-10 montavimas | Melioracija | m2 | 78 |  | 0
Vilniaus r. sav. | Kalvelių sen. | Darbai | G/b plokštės P-5-10 montavimas | Melioracija | m2 | 78 |  | 0
Vilniaus r. sav. | Lavoriškių sen. | Darbai | G/b plokštės P-5-10 montavimas | Melioracija | m2 | 78 |  | 0
Vilniaus r. sav. | Mickūnų sen. | Darbai | G/b plokštės P-5-10 montavimas | Melioracija | m2 | 78 |  | 0
Vilniaus r. sav. | Bezdonių sen. | Medžiagos | Gaubtas kabeliui |  | kompl | 88.81 |  | 0
Vilniaus r. sav. | Buivydžių sen. | Medžiagos | Gaubtas kabeliui |  | kompl | 88.81 |  | 0
Vilniaus r. sav. | Kalvelių sen. | Medžiagos | Gaubtas kabeliui |  | kompl | 88.81 |  | 0
Vilniaus r. sav. | Lavoriškių sen. | Medžiagos | Gaubtas kabeliui |  | kompl | 88.81 |  | 0
Vilniaus r. sav. | Mickūnų sen. | Medžiagos | Gaubtas kabeliui |  | kompl | 88.81 |  | 0
Vilniaus r. sav. | Bezdonių sen. | Medžiagos | Laikiklis izoliatoriaus IL | IL | kompl | 24.34 |  | 0
Vilniaus r. sav. | Buivydžių sen. | Medžiagos | Laikiklis izoliatoriaus IL | IL | kompl | 24.34 |  | 0
Vilniaus r. sav. | Kalvelių sen. | Medžiagos | Laikiklis izoliatoriaus IL | IL | kompl | 24.34 |  | 0
Vilniaus r. sav. | Lavoriškių sen. | Medžiagos | Laikiklis izoliatoriaus IL | IL | kompl | 24.34 |  | 0
Vilniaus r. sav. | Mickūnų sen. | Medžiagos | Laikiklis izoliatoriaus IL | IL | kompl | 24.34 |  | 0
Vilniaus r. sav. | Bezdonių sen. | Medžiagos | 10 kV OL viršįt. ribot. Laikiklis | Rla | kompl | 28.84 |  | 0
Vilniaus r. sav. | Buivydžių sen. | Medžiagos | 10 kV OL viršįt. ribot. Laikiklis | Rla | kompl | 28.84 |  | 0
Vilniaus r. sav. | Kalvelių sen. | Medžiagos | 10 kV OL viršįt. ribot. Laikiklis | Rla | kompl | 28.84 |  | 0
Vilniaus r. sav. | Lavoriškių sen. | Medžiagos | 10 kV OL viršįt. ribot. Laikiklis | Rla | kompl | 28.84 |  | 0
Vilniaus r. sav. | Mickūnų sen. | Medžiagos | 10 kV OL viršįt. ribot. Laikiklis | Rla | kompl | 28.84 |  | 0
Vilniaus r. sav. | Bezdonių sen. | Medžiagos | Paramsčio tvirtinimo mazgas | PTM-2,7 | kompl | 48.4 |  | 0
Vilniaus r. sav. | Buivydžių sen. | Medžiagos | Paramsčio tvirtinimo mazgas | PTM-2,7 | kompl | 48.4 |  | 0
Vilniaus r. sav. | Kalvelių sen. | Medžiagos | Paramsčio tvirtinimo mazgas | PTM-2,7 | kompl | 48.4 |  | 0
Vilniaus r. sav. | Lavoriškių sen. | Medžiagos | Paramsčio tvirtinimo mazgas | PTM-2,7 | kompl | 48.4 |  | 0
Vilniaus r. sav. | Mickūnų sen. | Medžiagos | Paramsčio tvirtinimo mazgas | PTM-2,7 | kompl | 48.4 |  | 0
Vilniaus r. sav. | Bezdonių sen. | Medžiagos | Laikiklis kabelio (tvirtinamas su apkaba) | KL | kompl | 21.07 |  | 0
Vilniaus r. sav. | Buivydžių sen. | Medžiagos | Laikiklis kabelio (tvirtinamas su apkaba) | KL | kompl | 21.07 |  | 0
Vilniaus r. sav. | Kalvelių sen. | Medžiagos | Laikiklis kabelio (tvirtinamas su apkaba) | KL | kompl | 21.07 |  | 0
Vilniaus r. sav. | Lavoriškių sen. | Medžiagos | Laikiklis kabelio (tvirtinamas su apkaba) | KL | kompl | 21.07 |  | 0
Vilniaus r. sav. | Mickūnų sen. | Medžiagos | Laikiklis kabelio (tvirtinamas su apkaba) | KL | kompl | 21.07 |  | 0
Vilniaus r. sav. | Bezdonių sen. | Medžiagos | Gandralizdis | GL | kompl | 177.16 |  | 0
Vilniaus r. sav. | Buivydžių sen. | Medžiagos | Gandralizdis | GL | kompl | 177.16 |  | 0
Vilniaus r. sav. | Kalvelių sen. | Medžiagos | Gandralizdis | GL | kompl | 177.16 |  | 0
Vilniaus r. sav. | Lavoriškių sen. | Medžiagos | Gandralizdis | GL | kompl | 177.16 |  | 0
Vilniaus r. sav. | Mickūnų sen. | Medžiagos | Gandralizdis | GL | kompl | 177.16 |  | 0
Vilniaus r. sav. | Maišiagalos sen. | Medžiagos | Gaubtas kabeliui |  | kompl | 88.81 |  | 0
Vilniaus r. sav. | Nemenčinės miesto sen. | Medžiagos | Gaubtas kabeliui |  | kompl | 88.81 |  | 0
Vilniaus r. sav. | Nemenčinės sen. | Medžiagos | Gaubtas kabeliui |  | kompl | 88.81 |  | 0
Vilniaus r. sav. | Paberžės sen. | Medžiagos | Gaubtas kabeliui |  | kompl | 88.81 |  | 0
Vilniaus r. sav. | Riešės sen. | Medžiagos | Gaubtas kabeliui |  | kompl | 88.81 |  | 0
Vilniaus r. sav. | Sužionių sen. | Medžiagos | Gaubtas kabeliui |  | kompl | 88.81 |  | 0
Vilniaus r. sav. | Maišiagalos sen. | Medžiagos | Laikiklis izoliatoriaus IL | IL | kompl | 24.34 |  | 0
Vilniaus r. sav. | Nemenčinės miesto sen. | Medžiagos | Laikiklis izoliatoriaus IL | IL | kompl | 24.34 |  | 0
Vilniaus r. sav. | Nemenčinės sen. | Medžiagos | Laikiklis izoliatoriaus IL | IL | kompl | 24.34 |  | 0
Vilniaus r. sav. | Paberžės sen. | Medžiagos | Laikiklis izoliatoriaus IL | IL | kompl | 24.34 |  | 0
Vilniaus r. sav. | Riešės sen. | Medžiagos | Laikiklis izoliatoriaus IL | IL | kompl | 24.34 |  | 0
Vilniaus r. sav. | Sužionių sen. | Medžiagos | Laikiklis izoliatoriaus IL | IL | kompl | 24.34 |  | 0
Vilniaus r. sav. | Maišiagalos sen. | Medžiagos | 10 kV OL viršįt. ribot. Laikiklis | Rla | kompl | 28.84 |  | 0
Vilniaus r. sav. | Nemenčinės miesto sen. | Medžiagos | 10 kV OL viršįt. ribot. Laikiklis | Rla | kompl | 28.84 |  | 0
Vilniaus r. sav. | Nemenčinės sen. | Medžiagos | 10 kV OL viršįt. ribot. Laikiklis | Rla | kompl | 28.84 |  | 0
Vilniaus r. sav. | Paberžės sen. | Medžiagos | 10 kV OL viršįt. ribot. Laikiklis | Rla | kompl | 28.84 |  | 0
Vilniaus r. sav. | Riešės sen. | Medžiagos | 10 kV OL viršįt. ribot. Laikiklis | Rla | kompl | 28.84 |  | 0
Vilniaus r. sav. | Sužionių sen. | Medžiagos | 10 kV OL viršįt. ribot. Laikiklis | Rla | kompl | 28.84 |  | 0
Vilniaus r. sav. | Maišiagalos sen. | Medžiagos | Paramsčio tvirtinimo mazgas | PTM-2,7 | kompl | 48.4 |  | 0
Vilniaus r. sav. | Nemenčinės miesto sen. | Medžiagos | Paramsčio tvirtinimo mazgas | PTM-2,7 | kompl | 48.4 |  | 0
Vilniaus r. sav. | Nemenčinės sen. | Medžiagos | Paramsčio tvirtinimo mazgas | PTM-2,7 | kompl | 48.4 |  | 0
Vilniaus r. sav. | Paberžės sen. | Medžiagos | Paramsčio tvirtinimo mazgas | PTM-2,7 | kompl | 48.4 |  | 0
Vilniaus r. sav. | Riešės sen. | Medžiagos | Paramsčio tvirtinimo mazgas | PTM-2,7 | kompl | 48.4 |  | 0
Vilniaus r. sav. | Sužionių sen. | Medžiagos | Paramsčio tvirtinimo mazgas | PTM-2,7 | kompl | 48.4 |  | 0
Vilniaus r. sav. | Maišiagalos sen. | Medžiagos | Laikiklis kabelio (tvirtinamas su apkaba) | KL | kompl | 21.07 |  | 0
Vilniaus r. sav. | Nemenčinės miesto sen. | Medžiagos | Laikiklis kabelio (tvirtinamas su apkaba) | KL | kompl | 21.07 |  | 0
Vilniaus r. sav. | Nemenčinės sen. | Medžiagos | Laikiklis kabelio (tvirtinamas su apkaba) | KL | kompl | 21.07 |  | 0
Vilniaus r. sav. | Paberžės sen. | Medžiagos | Laikiklis kabelio (tvirtinamas su apkaba) | KL | kompl | 21.07 |  | 0
Vilniaus r. sav. | Riešės sen. | Medžiagos | Laikiklis kabelio (tvirtinamas su apkaba) | KL | kompl | 21.07 |  | 0
Vilniaus r. sav. | Sužionių sen. | Medžiagos | Laikiklis kabelio (tvirtinamas su apkaba) | KL | kompl | 21.07 |  | 0
Vilniaus r. sav. | Maišiagalos sen. | Medžiagos | Gandralizdis | GL | kompl | 177.16 |  | 0
Vilniaus r. sav. | Nemenčinės miesto sen. | Medžiagos | Gandralizdis | GL | kompl | 177.16 |  | 0
Vilniaus r. sav. | Nemenčinės sen. | Medžiagos | Gandralizdis | GL | kompl | 177.16 |  | 0
Vilniaus r. sav. | Paberžės sen. | Medžiagos | Gandralizdis | GL | kompl | 177.16 |  | 0
Vilniaus r. sav. | Riešės sen. | Medžiagos | Gandralizdis | GL | kompl | 177.16 |  | 0
Vilniaus r. sav. | Sužionių sen. | Medžiagos | Gandralizdis | GL | kompl | 177.16 |  | 0
Vilniaus r. sav. | Medininkų sen. | Medžiagos | Gaubtas kabeliui |  | kompl | 60 |  | 0
Vilniaus r. sav. | Nemėžio sen. | Medžiagos | Gaubtas kabeliui |  | kompl | 60 |  | 0
Vilniaus r. sav. | Rukainių sen. | Medžiagos | Gaubtas kabeliui |  | kompl | 60 |  | 0
Vilniaus r. sav. | Šatrininkų sen. | Medžiagos | Gaubtas kabeliui |  | kompl | 60 |  | 0
Vilniaus r. sav. | Medininkų sen. | Medžiagos | Laikiklis izoliatoriaus IL | IL | kompl | 24 |  | 0
Vilniaus r. sav. | Nemėžio sen. | Medžiagos | Laikiklis izoliatoriaus IL | IL | kompl | 24 |  | 0
Vilniaus r. sav. | Rukainių sen. | Medžiagos | Laikiklis izoliatoriaus IL | IL | kompl | 24 |  | 0
Vilniaus r. sav. | Šatrininkų sen. | Medžiagos | Laikiklis izoliatoriaus IL | IL | kompl | 24 |  | 0
Vilniaus r. sav. | Medininkų sen. | Medžiagos | 10 kV OL viršįt. ribot. Laikiklis | Rla | kompl | 28 |  | 0
Vilniaus r. sav. | Nemėžio sen. | Medžiagos | 10 kV OL viršįt. ribot. Laikiklis | Rla | kompl | 28 |  | 0
Vilniaus r. sav. | Rukainių sen. | Medžiagos | 10 kV OL viršįt. ribot. Laikiklis | Rla | kompl | 28 |  | 0
Vilniaus r. sav. | Šatrininkų sen. | Medžiagos | 10 kV OL viršįt. ribot. Laikiklis | Rla | kompl | 28 |  | 0
Vilniaus r. sav. | Medininkų sen. | Medžiagos | Paramsčio tvirtinimo mazgas | PTM-2,7 | kompl | 40 |  | 0
Vilniaus r. sav. | Nemėžio sen. | Medžiagos | Paramsčio tvirtinimo mazgas | PTM-2,7 | kompl | 40 |  | 0
Vilniaus r. sav. | Rukainių sen. | Medžiagos | Paramsčio tvirtinimo mazgas | PTM-2,7 | kompl | 40 |  | 0
Vilniaus r. sav. | Šatrininkų sen. | Medžiagos | Paramsčio tvirtinimo mazgas | PTM-2,7 | kompl | 40 |  | 0
Vilniaus r. sav. | Medininkų sen. | Medžiagos | Laikiklis kabelio (tvirtinamas su apkaba) | KL | kompl | 21 |  | 0
Vilniaus r. sav. | Nemėžio sen. | Medžiagos | Laikiklis kabelio (tvirtinamas su apkaba) | KL | kompl | 21 |  | 0
Vilniaus r. sav. | Rukainių sen. | Medžiagos | Laikiklis kabelio (tvirtinamas su apkaba) | KL | kompl | 21 |  | 0
Vilniaus r. sav. | Šatrininkų sen. | Medžiagos | Laikiklis kabelio (tvirtinamas su apkaba) | KL | kompl | 21 |  | 0
Vilniaus r. sav. | Medininkų sen. | Medžiagos | Gandralizdis | GL | kompl | 150 |  | 0
Vilniaus r. sav. | Nemėžio sen. | Medžiagos | Gandralizdis | GL | kompl | 150 |  | 0
Vilniaus r. sav. | Rukainių sen. | Medžiagos | Gandralizdis | GL | kompl | 150 |  | 0
Vilniaus r. sav. | Šatrininkų sen. | Medžiagos | Gandralizdis | GL | kompl | 150 |  | 0
Vilniaus r. sav. | Dūkštų sen. | Medžiagos | Gaubtas kabeliui |  | kompl | 50 |  | 0
Vilniaus r. sav. | Sudervės sen. | Medžiagos | Gaubtas kabeliui |  | kompl | 50 |  | 0
Vilniaus r. sav. | Zujūnų sen. | Medžiagos | Gaubtas kabeliui |  | kompl | 50 |  | 0
Vilniaus r. sav. | Dūkštų sen. | Medžiagos | Laikiklis izoliatoriaus IL | IL | kompl | 24.34 |  | 0
Vilniaus r. sav. | Sudervės sen. | Medžiagos | Laikiklis izoliatoriaus IL | IL | kompl | 24.34 |  | 0
Vilniaus r. sav. | Zujūnų sen. | Medžiagos | Laikiklis izoliatoriaus IL | IL | kompl | 24.34 |  | 0
Vilniaus r. sav. | Dūkštų sen. | Medžiagos | 10 kV OL viršįt. ribot. Laikiklis | Rla | kompl | 28.84 |  | 0
Vilniaus r. sav. | Sudervės sen. | Medžiagos | 10 kV OL viršįt. ribot. Laikiklis | Rla | kompl | 28.84 |  | 0
Vilniaus r. sav. | Zujūnų sen. | Medžiagos | 10 kV OL viršįt. ribot. Laikiklis | Rla | kompl | 28.84 |  | 0
Vilniaus r. sav. | Dūkštų sen. | Medžiagos | Paramsčio tvirtinimo mazgas | PTM-2,7 | kompl | 48.4 |  | 0
Vilniaus r. sav. | Sudervės sen. | Medžiagos | Paramsčio tvirtinimo mazgas | PTM-2,7 | kompl | 48.4 |  | 0
Vilniaus r. sav. | Zujūnų sen. | Medžiagos | Paramsčio tvirtinimo mazgas | PTM-2,7 | kompl | 48.4 |  | 0
Vilniaus r. sav. | Dūkštų sen. | Medžiagos | Laikiklis kabelio (tvirtinamas su apkaba) | KL | kompl | 21.07 |  | 0
Vilniaus r. sav. | Sudervės sen. | Medžiagos | Laikiklis kabelio (tvirtinamas su apkaba) | KL | kompl | 21.07 |  | 0
Vilniaus r. sav. | Zujūnų sen. | Medžiagos | Laikiklis kabelio (tvirtinamas su apkaba) | KL | kompl | 21.07 |  | 0
Vilniaus r. sav. | Dūkštų sen. | Medžiagos | Gandralizdis | GL | kompl | 177.16 |  | 0
Vilniaus r. sav. | Sudervės sen. | Medžiagos | Gandralizdis | GL | kompl | 177.16 |  | 0
Vilniaus r. sav. | Zujūnų sen. | Medžiagos | Gandralizdis | GL | kompl | 177.16 |  | 0
Vilniaus r. sav. | Juodšilių sen. | Medžiagos | Gaubtas kabeliui |  | kompl | 50 |  | 0
Vilniaus r. sav. | Marijampolio sen. | Medžiagos | Gaubtas kabeliui |  | kompl | 50 |  | 0
Vilniaus r. sav. | Pagirių sen. | Medžiagos | Gaubtas kabeliui |  | kompl | 50 |  | 0
Vilniaus r. sav. | Rudaminos sen. | Medžiagos | Gaubtas kabeliui |  | kompl | 50 |  | 0
Vilniaus r. sav. | Juodšilių sen. | Medžiagos | Laikiklis izoliatoriaus IL | IL | kompl | 24.34 |  | 0
Vilniaus r. sav. | Marijampolio sen. | Medžiagos | Laikiklis izoliatoriaus IL | IL | kompl | 24.34 |  | 0
Vilniaus r. sav. | Pagirių sen. | Medžiagos | Laikiklis izoliatoriaus IL | IL | kompl | 24.34 |  | 0
Vilniaus r. sav. | Rudaminos sen. | Medžiagos | Laikiklis izoliatoriaus IL | IL | kompl | 24.34 |  | 0
Vilniaus r. sav. | Juodšilių sen. | Medžiagos | 10 kV OL viršįt. ribot. Laikiklis | Rla | kompl | 28.84 |  | 0
Vilniaus r. sav. | Marijampolio sen. | Medžiagos | 10 kV OL viršįt. ribot. Laikiklis | Rla | kompl | 28.84 |  | 0
Vilniaus r. sav. | Pagirių sen. | Medžiagos | 10 kV OL viršįt. ribot. Laikiklis | Rla | kompl | 28.84 |  | 0
Vilniaus r. sav. | Rudaminos sen. | Medžiagos | 10 kV OL viršįt. ribot. Laikiklis | Rla | kompl | 28.84 |  | 0
Vilniaus r. sav. | Juodšilių sen. | Medžiagos | Paramsčio tvirtinimo mazgas | PTM-2,7 | kompl | 48.4 |  | 0
Vilniaus r. sav. | Marijampolio sen. | Medžiagos | Paramsčio tvirtinimo mazgas | PTM-2,7 | kompl | 48.4 |  | 0
Vilniaus r. sav. | Pagirių sen. | Medžiagos | Paramsčio tvirtinimo mazgas | PTM-2,7 | kompl | 48.4 |  | 0
Vilniaus r. sav. | Rudaminos sen. | Medžiagos | Paramsčio tvirtinimo mazgas | PTM-2,7 | kompl | 48.4 |  | 0
Vilniaus r. sav. | Juodšilių sen. | Medžiagos | Laikiklis kabelio (tvirtinamas su apkaba) | KL | kompl | 21.07 |  | 0
Vilniaus r. sav. | Marijampolio sen. | Medžiagos | Laikiklis kabelio (tvirtinamas su apkaba) | KL | kompl | 21.07 |  | 0
Vilniaus r. sav. | Pagirių sen. | Medžiagos | Laikiklis kabelio (tvirtinamas su apkaba) | KL | kompl | 21.07 |  | 0
Vilniaus r. sav. | Rudaminos sen. | Medžiagos | Laikiklis kabelio (tvirtinamas su apkaba) | KL | kompl | 21.07 |  | 0
Vilniaus r. sav. | Juodšilių sen. | Medžiagos | Gandralizdis | GL | kompl | 177.16 |  | 0
Vilniaus r. sav. | Marijampolio sen. | Medžiagos | Gandralizdis | GL | kompl | 177.16 |  | 0
Vilniaus r. sav. | Pagirių sen. | Medžiagos | Gandralizdis | GL | kompl | 177.16 |  | 0
Vilniaus r. sav. | Rudaminos sen. | Medžiagos | Gandralizdis | GL | kompl | 177.16 |  | 0
Vilniaus r. sav. | Avižienių sen. | Medžiagos | Gaubtas kabeliui |  | kompl | 80 |  | 0
Vilniaus r. sav. | Avižienių sen. | Medžiagos | Laikiklis izoliatoriaus IL | IL | kompl | 24.34 |  | 0
Vilniaus r. sav. | Avižienių sen. | Medžiagos | 10 kV OL viršįt. ribot. Laikiklis | Rla | kompl | 28.84 |  | 0
Vilniaus r. sav. | Avižienių sen. | Medžiagos | Paramsčio tvirtinimo mazgas | PTM-2,7 | kompl | 48.4 |  | 0
Vilniaus r. sav. | Avižienių sen. | Medžiagos | Laikiklis kabelio (tvirtinamas su apkaba) | KL | kompl | 21.07 |  | 0
Vilniaus r. sav. | Avižienių sen. | Medžiagos | Gandralizdis | GL | kompl | 177.16 |  | 0
Vilniaus r. sav. | Bezdonių sen. | Darbai | Grindų remontas stacionarioje transformatorinėje | TR | m2 | 30 |  | 0
Vilniaus r. sav. | Buivydžių sen. | Darbai | Grindų remontas stacionarioje transformatorinėje | TR | m2 | 30 |  | 0
Vilniaus r. sav. | Kalvelių sen. | Darbai | Grindų remontas stacionarioje transformatorinėje | TR | m2 | 30 |  | 0
Vilniaus r. sav. | Lavoriškių sen. | Darbai | Grindų remontas stacionarioje transformatorinėje | TR | m2 | 30 |  | 0
Vilniaus r. sav. | Mickūnų sen. | Darbai | Grindų remontas stacionarioje transformatorinėje | TR | m2 | 30 |  | 0
Vilniaus r. sav. | Bezdonių sen. | Darbai | Kabelio praėjimų/skylės sienose/pertvarose, grindų užtaisymas (betonavimas) | TR | m2 | 20 |  | 0
Vilniaus r. sav. | Buivydžių sen. | Darbai | Kabelio praėjimų/skylės sienose/pertvarose, grindų užtaisymas (betonavimas) | TR | m2 | 20 |  | 0
Vilniaus r. sav. | Kalvelių sen. | Darbai | Kabelio praėjimų/skylės sienose/pertvarose, grindų užtaisymas (betonavimas) | TR | m2 | 20 |  | 0
Vilniaus r. sav. | Lavoriškių sen. | Darbai | Kabelio praėjimų/skylės sienose/pertvarose, grindų užtaisymas (betonavimas) | TR | m2 | 20 |  | 0
Vilniaus r. sav. | Mickūnų sen. | Darbai | Kabelio praėjimų/skylės sienose/pertvarose, grindų užtaisymas (betonavimas) | TR | m2 | 20 |  | 0
Vilniaus r. sav. | Bezdonių sen. | Darbai | Kabelių kanalų uždengimas dangčiais | TR | m2 | 61 |  | 0
Vilniaus r. sav. | Buivydžių sen. | Darbai | Kabelių kanalų uždengimas dangčiais | TR | m2 | 61 |  | 0
Vilniaus r. sav. | Kalvelių sen. | Darbai | Kabelių kanalų uždengimas dangčiais | TR | m2 | 61 |  | 0
Vilniaus r. sav. | Lavoriškių sen. | Darbai | Kabelių kanalų uždengimas dangčiais | TR | m2 | 61 |  | 0
Vilniaus r. sav. | Mickūnų sen. | Darbai | Kabelių kanalų uždengimas dangčiais | TR | m2 | 61 |  | 0
Vilniaus r. sav. | Maišiagalos sen. | Darbai | Grindų remontas stacionarioje transformatorinėje | TR | m2 | 30 |  | 0
Vilniaus r. sav. | Nemenčinės miesto sen. | Darbai | Grindų remontas stacionarioje transformatorinėje | TR | m2 | 30 |  | 0
Vilniaus r. sav. | Nemenčinės sen. | Darbai | Grindų remontas stacionarioje transformatorinėje | TR | m2 | 30 |  | 0
Vilniaus r. sav. | Paberžės sen. | Darbai | Grindų remontas stacionarioje transformatorinėje | TR | m2 | 30 |  | 0
Vilniaus r. sav. | Riešės sen. | Darbai | Grindų remontas stacionarioje transformatorinėje | TR | m2 | 30 |  | 0
Vilniaus r. sav. | Sužionių sen. | Darbai | Grindų remontas stacionarioje transformatorinėje | TR | m2 | 30 |  | 0
Vilniaus r. sav. | Maišiagalos sen. | Darbai | Kabelio praėjimų/skylės sienose/pertvarose, grindų užtaisymas (betonavimas) | TR | m2 | 20 |  | 0
Vilniaus r. sav. | Nemenčinės miesto sen. | Darbai | Kabelio praėjimų/skylės sienose/pertvarose, grindų užtaisymas (betonavimas) | TR | m2 | 20 |  | 0
Vilniaus r. sav. | Nemenčinės sen. | Darbai | Kabelio praėjimų/skylės sienose/pertvarose, grindų užtaisymas (betonavimas) | TR | m2 | 20 |  | 0
Vilniaus r. sav. | Paberžės sen. | Darbai | Kabelio praėjimų/skylės sienose/pertvarose, grindų užtaisymas (betonavimas) | TR | m2 | 20 |  | 0
Vilniaus r. sav. | Riešės sen. | Darbai | Kabelio praėjimų/skylės sienose/pertvarose, grindų užtaisymas (betonavimas) | TR | m2 | 20 |  | 0
Vilniaus r. sav. | Sužionių sen. | Darbai | Kabelio praėjimų/skylės sienose/pertvarose, grindų užtaisymas (betonavimas) | TR | m2 | 20 |  | 0
Vilniaus r. sav. | Maišiagalos sen. | Darbai | Kabelių kanalų uždengimas dangčiais | TR | m2 | 61 |  | 0
Vilniaus r. sav. | Nemenčinės miesto sen. | Darbai | Kabelių kanalų uždengimas dangčiais | TR | m2 | 61 |  | 0
Vilniaus r. sav. | Nemenčinės sen. | Darbai | Kabelių kanalų uždengimas dangčiais | TR | m2 | 61 |  | 0
Vilniaus r. sav. | Paberžės sen. | Darbai | Kabelių kanalų uždengimas dangčiais | TR | m2 | 61 |  | 0
Vilniaus r. sav. | Riešės sen. | Darbai | Kabelių kanalų uždengimas dangčiais | TR | m2 | 61 |  | 0
Vilniaus r. sav. | Sužionių sen. | Darbai | Kabelių kanalų uždengimas dangčiais | TR | m2 | 61 |  | 0
Vilniaus r. sav. | Medininkų sen. | Darbai | Grindų remontas stacionarioje transformatorinėje | TR | m2 | 11 |  | 0
Vilniaus r. sav. | Nemėžio sen. | Darbai | Grindų remontas stacionarioje transformatorinėje | TR | m2 | 11 |  | 0
Vilniaus r. sav. | Rukainių sen. | Darbai | Grindų remontas stacionarioje transformatorinėje | TR | m2 | 11 |  | 0
Vilniaus r. sav. | Šatrininkų sen. | Darbai | Grindų remontas stacionarioje transformatorinėje | TR | m2 | 11 |  | 0
Vilniaus r. sav. | Medininkų sen. | Darbai | Kabelio praėjimų/skylės sienose/pertvarose, grindų užtaisymas (betonavimas) | TR | m2 | 9 |  | 0
Vilniaus r. sav. | Nemėžio sen. | Darbai | Kabelio praėjimų/skylės sienose/pertvarose, grindų užtaisymas (betonavimas) | TR | m2 | 9 |  | 0
Vilniaus r. sav. | Rukainių sen. | Darbai | Kabelio praėjimų/skylės sienose/pertvarose, grindų užtaisymas (betonavimas) | TR | m2 | 9 |  | 0
Vilniaus r. sav. | Šatrininkų sen. | Darbai | Kabelio praėjimų/skylės sienose/pertvarose, grindų užtaisymas (betonavimas) | TR | m2 | 9 |  | 0
Vilniaus r. sav. | Medininkų sen. | Darbai | Kabelių kanalų uždengimas dangčiais | TR | m2 | 25 |  | 0
Vilniaus r. sav. | Nemėžio sen. | Darbai | Kabelių kanalų uždengimas dangčiais | TR | m2 | 25 |  | 0
Vilniaus r. sav. | Rukainių sen. | Darbai | Kabelių kanalų uždengimas dangčiais | TR | m2 | 25 |  | 0
Vilniaus r. sav. | Šatrininkų sen. | Darbai | Kabelių kanalų uždengimas dangčiais | TR | m2 | 25 |  | 0
Vilniaus r. sav. | Dūkštų sen. | Darbai | Grindų remontas stacionarioje transformatorinėje | TR | m2 | 31.22 |  | 0
Vilniaus r. sav. | Sudervės sen. | Darbai | Grindų remontas stacionarioje transformatorinėje | TR | m2 | 31.22 |  | 0